{"text_format":"1","workbook":"xlsx","n_sheets":6,"sheets":["Analitico","Banco","Composições","Cotações","Relatórios","Busca"],"not_rendered":{"charts":0,"images":1,"macros":1,"external_links":0,"defined_names":44,"comments":0,"pivot_tables":0},"unopened":[],"bounds":{"document_bytes":16777216,"sheet_cells":100000,"rows_first":2000,"rows_last":500,"rows_between":2000,"halvings":0,"cell_chars":16384,"cell_head_chars":4096},"cells_cut":0,"cells_raw":0,"read":"whole","date_system":"1900"}

{"sheet":"Analitico","index":0,"n_rows":46716,"n_cols":7,"rows_kept":4500,"cut":true,"hidden":true,"merged":[],"bounds":{"rows_first":2000,"rows_last":500,"rows_between":2000,"halvings":0}}
["97141",null,null,"",null,"55,7575758","SINAPI - ANALITICO NACIONAL SIPCI 18/01/2024"]
["97141","SINAPI",5678,"0,0099000"]
["97141","SINAPI",5679,"0,0477000"]
["97141","SINAPI-I",20078,"0,0046000"]
["97141","SINAPI",88246,"0,0905000"]
["97141","SINAPI",88316,"0,0905000"]
["97142",null,null,"",null,"56,6265061"]
["97142","SINAPI",5678,"0,0106000"]
["97142","SINAPI",5679,"0,0510000"]
["97142","SINAPI-I",20078,"0,0054000"]
["97142","SINAPI",88246,"0,1045000"]
["97142","SINAPI",88316,"0,1045000"]
["97143",null,null,"",null,"58,1436078"]
["97143","SINAPI",5678,"0,0124000"]
["97143","SINAPI",5679,"0,0594000"]
["97143","SINAPI-I",20078,"0,0071000"]
["97143","SINAPI",88246,"0,1396000"]
["97143","SINAPI",88316,"0,1396000"]
["97144",null,null,"",null,"59,0510950"]
["97144","SINAPI",5678,"0,0141000"]
["97144","SINAPI",5679,"0,0678000"]
["97144","SINAPI-I",20078,"0,0087000"]
["97144","SINAPI",88246,"0,1747000"]
["97144","SINAPI",88316,"0,1747000"]
["97145",null,null,"",null,"59,6250000"]
["97145","SINAPI",5678,"0,0159000"]
["97145","SINAPI",5679,"0,0762000"]
["97145","SINAPI-I",20078,"0,0113000"]
["97145","SINAPI",88246,"0,2097000"]
["97145","SINAPI",88316,"0,2097000"]
["97146",null,null,"",null,"60,1861995"]
["97146","SINAPI",5678,"0,0176000"]
["97146","SINAPI",5679,"0,0846000"]
["97146","SINAPI-I",20078,"0,0138000"]
["97146","SINAPI",88246,"0,2448000"]
["97146","SINAPI",88316,"0,2448000"]
["97147",null,null,"",null,"60,3782736"]
["97147","SINAPI",5678,"0,0194000"]
["97147","SINAPI",5679,"0,0930000"]
["97147","SINAPI-I",20078,"0,0163000"]
["97147","SINAPI",88246,"0,2799000"]
["97147","SINAPI",88316,"0,2799000"]
["97148",null,null,"",null,"60,7174104"]
["97148","SINAPI",5678,"0,0211000"]
["97148","SINAPI",5679,"0,1014000"]
["97148","SINAPI-I",20078,"0,0188000"]
["97148","SINAPI",88246,"0,3150000"]
["97148","SINAPI",88316,"0,3150000"]
["97149",null,null,"",null,"60,9610803"]
["97149","SINAPI",5678,"0,0229000"]
["97149","SINAPI",5679,"0,1098000"]
["97149","SINAPI-I",20078,"0,0221000"]
["97149","SINAPI",88246,"0,3501000"]
["97149","SINAPI",88316,"0,3501000"]
["97150",null,null,"",null,"51,4390693"]
["97150","SINAPI",5631,"0,0246000"]
["97150","SINAPI",5632,"0,1182000"]
["97150","SINAPI-I",20078,"0,0248000"]
["97150","SINAPI",88246,"0,3851000"]
["97150","SINAPI",88316,"0,3851000"]
["97151",null,null,"",null,"51,8547751"]
["97151","SINAPI",5631,"0,0281000"]
["97151","SINAPI",5632,"0,1350000"]
["97151","SINAPI-I",20078,"0,0313000"]
["97151","SINAPI",88246,"0,4553000"]
["97151","SINAPI",88316,"0,4553000"]
["97152",null,null,"",null,"52,4460933"]
["97152","SINAPI",5631,"0,0316000"]
["97152","SINAPI",5632,"0,1518000"]
["97152","SINAPI-I",20078,"0,0284000"]
["97152","SINAPI",88246,"0,5255000"]
["97152","SINAPI",88316,"0,5255000"]
["97153",null,null,"",null,"52,7599753"]
["97153","SINAPI",5631,"0,0351000"]
["97153","SINAPI",5632,"0,1686000"]
["97153","SINAPI-I",20078,"0,0314000"]
["97153","SINAPI",88246,"0,5956000"]
["97153","SINAPI",88316,"0,5956000"]
["97154",null,null,"",null,"52,9346004"]
["97154","SINAPI",5631,"0,0386000"]
["97154","SINAPI",5632,"0,1854000"]
["97154","SINAPI-I",20078,"0,0355000"]
["97154","SINAPI",88246,"0,6658000"]
["97154","SINAPI",88316,"0,6658000"]
["97155",null,null,"",null,"53,1387853"]
["97155","SINAPI",5631,"0,0421000"]
["97155","SINAPI",5632,"0,2021000"]
["97155","SINAPI-I",20078,"0,0403000"]
["97155","SINAPI",88246,"0,7359000"]
["97155","SINAPI",88316,"0,7359000"]
["97156",null,null,"",null,"53,0277065"]
["97156","SINAPI",5631,"0,0491000"]
["97156","SINAPI",5632,"0,2357000"]
["97156","SINAPI-I",20078,"0,0646000"]
["97156","SINAPI",88246,"0,8762000"]
["97156","SINAPI",88316,"0,8762000"]
["97157",null,null,"",null,"52,7494910"]
["97157","SINAPI",5678,"0,0099000"]
["97157","SINAPI",5679,"0,0190000"]
["97157","SINAPI-I",20078,"0,0046000"]
["97157","SINAPI",88246,"0,0548000"]
["97157","SINAPI",88316,"0,0548000"]
["97158",null,null,"",null,"53,6496351"]
["97158","SINAPI",5678,"0,0106000"]
["97158","SINAPI",5679,"0,0204000"]
["97158","SINAPI-I",20078,"0,0054000"]
["97158","SINAPI",88246,"0,0633000"]
["97158","SINAPI",88316,"0,0633000"]
["97159",null,null,"",null,"55,0872094"]
["97159","SINAPI",5678,"0,0124000"]
["97159","SINAPI",5679,"0,0237000"]
["97159","SINAPI-I",20078,"0,0071000"]
["97159","SINAPI",88246,"0,0845000"]
["97159","SINAPI",88316,"0,0845000"]
["97160",null,null,"",null,"56,2575943"]
["97160","SINAPI",5678,"0,0141000"]
["97160","SINAPI",5679,"0,0270000"]
["97160","SINAPI-I",20078,"0,0087000"]
["97160","SINAPI",88246,"0,1057000"]
["97160","SINAPI",88316,"0,1057000"]
["97161",null,null,"",null,"56,7735265"]
["97161","SINAPI",5678,"0,0159000"]
["97161","SINAPI",5679,"0,0304000"]
["97161","SINAPI-I",20078,"0,0113000"]
["97161","SINAPI",88246,"0,1270000"]
["97161","SINAPI",88316,"0,1270000"]
["97162",null,null,"",null,"57,3369567"]
["97162","SINAPI",5678,"0,0176000"]
["97162","SINAPI",5679,"0,0337000"]
["97162","SINAPI-I",20078,"0,0138000"]
["97162","SINAPI",88246,"0,1482000"]
["97162","SINAPI",88316,"0,1482000"]
["97163",null,null,"",null,"57,5781878"]
["97163","SINAPI",5678,"0,0194000"]
["97163","SINAPI",5679,"0,0371000"]
["97163","SINAPI-I",20078,"0,0163000"]
["97163","SINAPI",88246,"0,1694000"]
["97163","SINAPI",88316,"0,1694000"]
["97164",null,null,"",null,"57,9365080"]
["97164","SINAPI",5678,"0,0211000"]
["97164","SINAPI",5679,"0,0404000"]
["97164","SINAPI-I",20078,"0,0188000"]
["97164","SINAPI",88246,"0,1907000"]
["97164","SINAPI",88316,"0,1907000"]
["97165",null,null,"",null,"58,1806283"]
["97165","SINAPI",5678,"0,0229000"]
["97165","SINAPI",5679,"0,0438000"]
["97165","SINAPI-I",20078,"0,0221000"]
["97165","SINAPI",88246,"0,2119000"]
["97165","SINAPI",88316,"0,2119000"]
["97166",null,null,"",null,"49,0670702"]
["97166","SINAPI",5631,"0,0246000"]
["97166","SINAPI",5632,"0,0471000"]
["97166","SINAPI-I",20078,"0,0248000"]
["97166","SINAPI",88246,"0,2331000"]
["97166","SINAPI",88316,"0,2331000"]
["97167",null,null,"",null,"49,5019490"]
["97167","SINAPI",5631,"0,0281000"]
["97167","SINAPI",5632,"0,0538000"]
["97167","SINAPI-I",20078,"0,0313000"]
["97167","SINAPI",88246,"0,2756000"]
["97167","SINAPI",88316,"0,2756000"]
["97168",null,null,"",null,"50,2485661"]
["97168","SINAPI",5631,"0,0316000"]
["97168","SINAPI",5632,"0,0605000"]
["97168","SINAPI-I",20078,"0,0284000"]
["97168","SINAPI",88246,"0,3181000"]
["97168","SINAPI",88316,"0,3181000"]
["97169",null,null,"",null,"50,5284693"]
["97169","SINAPI",5631,"0,0351000"]
["97169","SINAPI",5632,"0,0672000"]
["97169","SINAPI-I",20078,"0,0314000"]
["97169","SINAPI",88246,"0,3605000"]
["97169","SINAPI",88316,"0,3605000"]
["97170",null,null,"",null,"50,7366483"]
["97170","SINAPI",5631,"0,0386000"]
["97170","SINAPI",5632,"0,0739000"]
["97170","SINAPI-I",20078,"0,0355000"]
["97170","SINAPI",88246,"0,4030000"]
["97170","SINAPI",88316,"0,4030000"]
["97171",null,null,"",null,"50,9223031"]
["97171","SINAPI",5631,"0,0421000"]
["97171","SINAPI",5632,"0,0806000"]
["97171","SINAPI-I",20078,"0,0403000"]
["97171","SINAPI",88246,"0,4455000"]
["97171","SINAPI",88316,"0,4455000"]
["97172",null,null,"",null,"50,5849323"]
["97172","SINAPI",5631,"0,0491000"]
["97172","SINAPI",5632,"0,0940000"]
["97172","SINAPI-I",20078,"0,0646000"]
["97172","SINAPI",88246,"0,5304000"]
["97172","SINAPI",88316,"0,5304000"]
["97173",null,null,"",null,"48,5946747"]
["97173","SINAPI",5631,"0,0211000"]
["97173","SINAPI",5632,"0,1011000"]
["97173","SINAPI-I",10997,"0,1875000"]
["97173","SINAPI",88246,"0,1083000"]
["97173","SINAPI",88316,"0,1083000"]
["97173","SINAPI",88317,"0,4792000"]
["97174",null,null,"",null,"48,4159048"]
["97174","SINAPI",5631,"0,0246000"]
["97174","SINAPI",5632,"0,1179000"]
["97174","SINAPI-I",10997,"0,2187000"]
["97174","SINAPI",88246,"0,1189000"]
["97174","SINAPI",88316,"0,1189000"]
["97174","SINAPI",88317,"0,5590000"]
["97175",null,null,"",null,"48,2346348"]
["97175","SINAPI",5631,"0,0281000"]
["97175","SINAPI",5632,"0,1347000"]
["97175","SINAPI-I",10997,"0,2499000"]
["97175","SINAPI",88246,"0,1295000"]
["97175","SINAPI",88316,"0,1295000"]
["97175","SINAPI",88317,"0,6389000"]
["97176",null,null,"",null,"48,1000000"]
["97176","SINAPI",5631,"0,0316000"]
["97176","SINAPI",5632,"0,1514000"]
["97176","SINAPI-I",10997,"0,2812000"]
["97176","SINAPI",88246,"0,1401000"]
["97176","SINAPI",88316,"0,1401000"]
["97176","SINAPI",88317,"0,7188000"]
["97177",null,null,"",null,"47,8892545"]
["97177","SINAPI",5631,"0,0386000"]
["97177","SINAPI",5632,"0,1850000"]
["97177","SINAPI-I",10997,"0,3437000"]
["97177","SINAPI",88246,"0,1613000"]
["97177","SINAPI",88316,"0,1613000"]
["97177","SINAPI",88317,"0,8785000"]
["97178",null,null,"",null,"47,7598046"]
["97178","SINAPI",5631,"0,0456000"]
["97178","SINAPI",5632,"0,2186000"]
["97178","SINAPI-I",10997,"0,4062000"]
["97178","SINAPI",88246,"0,1825000"]
["97178","SINAPI",88316,"0,1825000"]
["97178","SINAPI",88317,"1,0382000"]
["97179",null,null,"",null,"47,6339738"]
["97179","SINAPI",5631,"0,0526000"]
["97179","SINAPI",5632,"0,2522000"]
["97179","SINAPI-I",10997,"0,4687000"]
["97179","SINAPI",88246,"0,2036000"]
["97179","SINAPI",88316,"0,2036000"]
["97179","SINAPI",88317,"1,1980000"]
["97180",null,null,"",null,"47,5815825"]
["97180","SINAPI",5631,"0,0596000"]
["97180","SINAPI",5632,"0,2858000"]
["97180","SINAPI-I",10997,"0,5311000"]
["97180","SINAPI",88246,"0,2248000"]
["97180","SINAPI",88316,"0,2248000"]
["97180","SINAPI",88317,"1,3577000"]
["97181",null,null,"",null,"45,7160486"]
["97181","SINAPI-I",10997,"0,5936000"]
["97181","SINAPI",88246,"0,2460000"]
["97181","SINAPI",88316,"0,2460000"]
["97181","SINAPI",88317,"1,5174000"]
["97181","SINAPI",88907,"0,0666000"]
["97181","SINAPI",88908,"0,3193000"]
["97182",null,null,"",null,"45,6634079"]
["97182","SINAPI-I",10997,"0,6561000"]
["97182","SINAPI",88246,"0,2672000"]
["97182","SINAPI",88316,"0,2672000"]
["97182","SINAPI",88317,"1,6771000"]
["97182","SINAPI",88907,"0,0736000"]
["97182","SINAPI",88908,"0,3529000"]
["97183",null,null,"",null,"50,0755973"]
["97183","SINAPI",5631,"0,0211000"]
["97183","SINAPI",5632,"0,0403000"]
["97183","SINAPI-I",10997,"0,1875000"]
["97183","SINAPI",88246,"0,0656000"]
["97183","SINAPI",88316,"0,0656000"]
["97183","SINAPI",88317,"0,4792000"]
["97184",null,null,"",null,"49,9089728"]
["97184","SINAPI",5631,"0,0246000"]
["97184","SINAPI",5632,"0,0470000"]
["97184","SINAPI-I",10997,"0,2187000"]
["97184","SINAPI",88246,"0,0720000"]
["97184","SINAPI",88316,"0,0720000"]
["97184","SINAPI",88317,"0,5590000"]
["97185",null,null,"",null,"49,8058919"]
["97185","SINAPI",5631,"0,0281000"]
["97185","SINAPI",5632,"0,0537000"]
["97185","SINAPI-I",10997,"0,2499000"]
["97185","SINAPI",88246,"0,0784000"]
["97185","SINAPI",88316,"0,0784000"]
["97185","SINAPI",88317,"0,6389000"]
["97186",null,null,"",null,"49,7049849"]
["97186","SINAPI",5631,"0,0316000"]
["97186","SINAPI",5632,"0,0604000"]
["97186","SINAPI-I",10997,"0,2812000"]
["97186","SINAPI",88246,"0,0848000"]
["97186","SINAPI",88316,"0,0848000"]
["97186","SINAPI",88317,"0,7188000"]
["97187",null,null,"",null,"49,5239687"]
["97187","SINAPI",5631,"0,0386000"]
["97187","SINAPI",5632,"0,0738000"]
["97187","SINAPI-I",10997,"0,3437000"]
["97187","SINAPI",88246,"0,0976000"]
["97187","SINAPI",88316,"0,0976000"]
["97187","SINAPI",88317,"0,8785000"]
["97188",null,null,"",null,"49,4471223"]
["97188","SINAPI",5631,"0,0456000"]
["97188","SINAPI",5632,"0,0872000"]
["97188","SINAPI-I",10997,"0,4062000"]
["97188","SINAPI",88246,"0,1104000"]
["97188","SINAPI",88316,"0,1104000"]
["97188","SINAPI",88317,"1,0382000"]
["97189",null,null,"",null,"49,3663100"]
["97189","SINAPI",5631,"0,0526000"]
["97189","SINAPI",5632,"0,1005000"]
["97189","SINAPI-I",10997,"0,4687000"]
["97189","SINAPI",88246,"0,1233000"]
["97189","SINAPI",88316,"0,1233000"]
["97189","SINAPI",88317,"1,1980000"]
["97190",null,null,"",null,"49,3313038"]
["97190","SINAPI",5631,"0,0596000"]
["97190","SINAPI",5632,"0,1139000"]
["97190","SINAPI-I",10997,"0,5311000"]
["97190","SINAPI",88246,"0,1361000"]
["97190","SINAPI",88316,"0,1361000"]
["97190","SINAPI",88317,"1,3577000"]
["97191",null,null,"",null,"47,6365350"]
["97191","SINAPI-I",10997,"0,5936000"]
["97191","SINAPI",88246,"0,1489000"]
["97191","SINAPI",88316,"0,1489000"]
["97191","SINAPI",88317,"1,5174000"]
["97191","SINAPI",88907,"0,0666000"]
["97191","SINAPI",88908,"0,1273000"]
["97192",null,null,"",null,"47,6040247"]
["97192","SINAPI-I",10997,"0,6561000"]
["97192","SINAPI",88246,"0,1617000"]
["97192","SINAPI",88316,"0,1617000"]
["97192","SINAPI",88317,"1,6771000"]
["97192","SINAPI",88907,"0,0736000"]
["97192","SINAPI",88908,"0,1407000"]
["90694",null,null,"",null,"5,8188643"]
["90694","SINAPI-I",20078,"0,0104000"]
["90694","SINAPI-I",36365,"1,0500000"]
["90694","SINAPI",88246,"0,0753000"]
["90694","SINAPI",88316,"0,0753000"]
["90695",null,null,"",null,"3,6132692"]
["90695","SINAPI-I",20078,"0,0146000"]
["90695","SINAPI-I",41936,"1,0500000"]
["90695","SINAPI",88246,"0,0892000"]
["90695","SINAPI",88316,"0,0892000"]
["90696",null,null,"",null,"2,4996313"]
["90696","SINAPI-I",20078,"0,0167000"]
["90696","SINAPI-I",41930,"1,0500000"]
["90696","SINAPI",88246,"0,1030000"]
["90696","SINAPI",88316,"0,1030000"]
["90697",null,null,"",null,"1,8332066"]
["90697","SINAPI-I",20078,"0,0208000"]
["90697","SINAPI-I",41931,"1,0500000"]
["90697","SINAPI",88246,"0,1169000"]
["90697","SINAPI",88316,"0,1169000"]
["90698",null,null,"",null,"1,3387587"]
["90698","SINAPI-I",20078,"0,0250000"]
["90698","SINAPI-I",41932,"1,0500000"]
["90698","SINAPI",88246,"0,1308000"]
["90698","SINAPI",88316,"0,1308000"]
["90699",null,null,"",null,"1,0524457"]
["90699","SINAPI-I",20078,"0,0292000"]
["90699","SINAPI-I",41933,"1,0500000"]
["90699","SINAPI",88246,"0,1447000"]
["90699","SINAPI",88316,"0,1447000"]
["90700",null,null,"",null,"0,7868963"]
["90700","SINAPI",5678,"0,0283000"]
["90700","SINAPI",5679,"0,0176000"]
["90700","SINAPI-I",20078,"0,0333000"]
["90700","SINAPI-I",41934,"1,0500000"]
["90700","SINAPI",88246,"0,0873000"]
["90700","SINAPI",88316,"0,0873000"]
["90701",null,null,"",null,"5,1194006"]
["90701","SINAPI-I",305,"0,1667000"]
["90701","SINAPI-I",20078,"0,0146000"]
["90701","SINAPI-I",38032,"1,0500000"]
["90701","SINAPI",88246,"0,0993000"]
["90701","SINAPI",88316,"0,0993000"]
["90702",null,null,"",null,"3,5061262"]
["90702","SINAPI-I",306,"0,1667000"]
["90702","SINAPI-I",20078,"0,0167000"]
["90702","SINAPI-I",38033,"1,0500000"]
["90702","SINAPI",88246,"0,1132000"]
["90702","SINAPI",88316,"0,1132000"]
["90703",null,null,"",null,"2,5104853"]
["90703","SINAPI-I",307,"0,1667000"]
["90703","SINAPI-I",20078,"0,0188000"]
["90703","SINAPI-I",38034,"1,0500000"]
["90703","SINAPI",88246,"0,1271000"]
["90703","SINAPI",88316,"0,1271000"]
["90704",null,null,"",null,"1,8691588"]
["90704","SINAPI-I",308,"0,1667000"]
["90704","SINAPI-I",20078,"0,0208000"]
["90704","SINAPI-I",38035,"1,0500000"]
["90704","SINAPI",88246,"0,1410000"]
["90704","SINAPI",88316,"0,1410000"]
["90705",null,null,"",null,"1,5773552"]
["90705","SINAPI-I",309,"0,1667000"]
["90705","SINAPI-I",20078,"0,0229000"]
["90705","SINAPI-I",38036,"1,0500000"]
["90705","SINAPI",88246,"0,1549000"]
["90705","SINAPI",88316,"0,1549000"]
["90706",null,null,"",null,"1,0829653"]
["90706","SINAPI-I",310,"0,1667000"]
["90706","SINAPI",5678,"0,0316000"]
["90706","SINAPI",5679,"0,0196000"]
["90706","SINAPI-I",20078,"0,0250000"]
["90706","SINAPI-I",38037,"1,0500000"]
["90706","SINAPI",88246,"0,0975000"]
["90706","SINAPI",88316,"0,0975000"]
["90708",null,null,"",null,"1,0123533"]
["90708","SINAPI",5631,"0,0422000"]
["90708","SINAPI",5632,"0,0262000"]
["90708","SINAPI-I",20078,"0,0694000"]
["90708","SINAPI-I",41782,"1,0500000"]
["90708","SINAPI",88246,"0,1301000"]
["90708","SINAPI",88316,"0,1301000"]
["90724",null,null,"",null,"79,2959704"]
["90724","SINAPI",88246,"0,5086000"]
["90724","SINAPI",88316,"0,5086000"]
["90724","SINAPI",88629,"0,0018000"]
["90725",null,null,"",null,"78,9235981"]
["90725","SINAPI",88246,"0,6217000"]
["90725","SINAPI",88316,"0,6217000"]
["90725","SINAPI",88629,"0,0025000"]
["90726",null,null,"",null,"78,5150079"]
["90726","SINAPI",88246,"0,7348000"]
["90726","SINAPI",88316,"0,7348000"]
["90726","SINAPI",88629,"0,0033000"]
["90727",null,null,"",null,"78,2075729"]
["90727","SINAPI",88246,"0,8479000"]
["90727","SINAPI",88316,"0,8479000"]
["90727","SINAPI",88629,"0,0040000"]
["90728",null,null,"",null,"78,0680729"]
["90728","SINAPI",88246,"0,9610000"]
["90728","SINAPI",88316,"0,9610000"]
["90728","SINAPI",88629,"0,0047000"]
["90729",null,null,"",null,"77,8466140"]
["90729","SINAPI",88246,"1,0741000"]
["90729","SINAPI",88316,"1,0741000"]
["90729","SINAPI",88629,"0,0054000"]
["90730",null,null,"",null,"77,7092172"]
["90730","SINAPI",88246,"1,1872000"]
["90730","SINAPI",88316,"1,1872000"]
["90730","SINAPI",88629,"0,0061000"]
["90731",null,null,"",null,"77,6507825"]
["90731","SINAPI",88246,"1,3003000"]
["90731","SINAPI",88316,"1,3003000"]
["90731","SINAPI",88629,"0,0068000"]
["90732",null,null,"",null,"77,4489371"]
["90732","SINAPI",88246,"1,6396000"]
["90732","SINAPI",88316,"1,6396000"]
["90732","SINAPI",88629,"0,0089000"]
["90733",null,null,"",null,"83,7837838"]
["90733","SINAPI",88246,"0,0753000"]
["90733","SINAPI",88316,"0,0753000"]
["90734",null,null,"",null,"84,1954023"]
["90734","SINAPI",88246,"0,0892000"]
["90734","SINAPI",88316,"0,0892000"]
["90735",null,null,"",null,"83,9108911"]
["90735","SINAPI",88246,"0,1030000"]
["90735","SINAPI",88316,"0,1030000"]
["90736",null,null,"",null,"83,5497836"]
["90736","SINAPI",88246,"0,1169000"]
["90736","SINAPI",88316,"0,1169000"]
["90737",null,null,"",null,"83,5271318"]
["90737","SINAPI",88246,"0,1308000"]
["90737","SINAPI",88316,"0,1308000"]
["90738",null,null,"",null,"83,3916084"]
["90738","SINAPI",88246,"0,1447000"]
["90738","SINAPI",88316,"0,1447000"]
["90739",null,null,"",null,"47,5484607"]
["90739","SINAPI",5678,"0,0283000"]
["90739","SINAPI",5679,"0,0176000"]
["90739","SINAPI",88246,"0,0873000"]
["90739","SINAPI",88316,"0,0873000"]
["90740",null,null,"",null,"83,4605598"]
["90740","SINAPI",88246,"0,0993000"]
["90740","SINAPI",88316,"0,0993000"]
["90741",null,null,"",null,"83,4080718"]
["90741","SINAPI",88246,"0,1132000"]
["90741","SINAPI",88316,"0,1132000"]
["90742",null,null,"",null,"83,4661355"]
["90742","SINAPI",88246,"0,1271000"]
["90742","SINAPI",88316,"0,1271000"]
["90743",null,null,"",null,"83,5125449"]
["90743","SINAPI",88246,"0,1410000"]
["90743","SINAPI",88316,"0,1410000"]
["90744",null,null,"",null,"83,3605221"]
["90744","SINAPI",88246,"0,1549000"]
["90744","SINAPI",88316,"0,1549000"]
["90745",null,null,"",null,"47,4059004"]
["90745","SINAPI",5678,"0,0316000"]
["90745","SINAPI",5679,"0,0196000"]
["90745","SINAPI",88246,"0,0975000"]
["90745","SINAPI",88316,"0,0975000"]
["90746",null,null,"",null,"83,9622642"]
["90746","SINAPI",88246,"0,0814000"]
["90746","SINAPI",88316,"0,0814000"]
["90747",null,null,"",null,"36,8265245"]
["90747","SINAPI",5631,"0,0422000"]
["90747","SINAPI",5632,"0,0262000"]
["90747","SINAPI",88246,"0,1301000"]
["90747","SINAPI",88316,"0,1301000"]
["94869",null,null,"",null,"0,5929219"]
["94869","SINAPI-I",20078,"0,0379000"]
["94869","SINAPI-I",41779,"1,0500000"]
["94869","SINAPI",88246,"0,0200000"]
["94869","SINAPI",88316,"0,0200000"]
["94870",null,null,"",null,"34,9726775"]
["94870","SINAPI-I",20078,"0,0379000"]
["94870","SINAPI",88246,"0,0200000"]
["94870","SINAPI",88316,"0,0200000"]
["94871",null,null,"",null,"0,6695106"]
["94871","SINAPI-I",20078,"0,0417000"]
["94871","SINAPI-I",41780,"1,0500000"]
["94871","SINAPI",88246,"0,0349000"]
["94871","SINAPI",88316,"0,0349000"]
["94872",null,null,"",null,"44,4881889"]
["94872","SINAPI-I",20078,"0,0417000"]
["94872","SINAPI",88246,"0,0349000"]
["94872","SINAPI",88316,"0,0349000"]
["94875",null,null,"",null,"0,9465746"]
["94875","SINAPI",5631,"0,0638000"]
["94875","SINAPI",5632,"0,0397000"]
["94875","SINAPI-I",20078,"0,1042000"]
["94875","SINAPI-I",41783,"1,0500000"]
["94875","SINAPI",88246,"0,1970000"]
["94875","SINAPI",88316,"0,1970000"]
["94876",null,null,"",null,"32,9724065"]
["94876","SINAPI",5631,"0,0638000"]
["94876","SINAPI",5632,"0,0397000"]
["94876","SINAPI-I",20078,"0,1042000"]
["94876","SINAPI",88246,"0,1970000"]
["94876","SINAPI",88316,"0,1970000"]
["94878",null,null,"",null,"33,4944125"]
["94878","SINAPI",5631,"0,0749000"]
["94878","SINAPI",5632,"0,0466000"]
["94878","SINAPI-I",20078,"0,1042000"]
["94878","SINAPI",88246,"0,2311000"]
["94878","SINAPI",88316,"0,2311000"]
["94879",null,null,"",null,"0,8853016"]
["94879","SINAPI",5631,"0,0917000"]
["94879","SINAPI",5632,"0,0570000"]
["94879","SINAPI-I",20078,"0,2083000"]
["94879","SINAPI-I",41785,"1,0500000"]
["94879","SINAPI",88246,"0,2830000"]
["94879","SINAPI",88316,"0,2830000"]
["94880",null,null,"",null,"31,6857076"]
["94880","SINAPI",5631,"0,0917000"]
["94880","SINAPI",5632,"0,0570000"]
["94880","SINAPI-I",20078,"0,2083000"]
["94880","SINAPI",88246,"0,2830000"]
["94880","SINAPI",88316,"0,2830000"]
["94881",null,null,"",null,"0,7632286"]
["94881","SINAPI",5631,"0,1088000"]
["94881","SINAPI",5632,"0,0676000"]
["94881","SINAPI-I",20078,"0,2083000"]
["94881","SINAPI-I",41786,"1,0500000"]
["94881","SINAPI",88246,"0,3355000"]
["94881","SINAPI",88316,"0,3355000"]
["94882",null,null,"",null,"32,3759791"]
["94882","SINAPI",5631,"0,1088000"]
["94882","SINAPI",5632,"0,0676000"]
["94882","SINAPI-I",20078,"0,2083000"]
["94882","SINAPI",88246,"0,3355000"]
["94882","SINAPI",88316,"0,3355000"]
["94884",null,null,"",null,"33,3490122"]
["94884","SINAPI",5631,"0,1434000"]
["94884","SINAPI",5632,"0,0891000"]
["94884","SINAPI-I",20078,"0,2083000"]
["94884","SINAPI",88246,"0,4424000"]
["94884","SINAPI",88316,"0,4424000"]
["97121",null,null,"",null,"79,4285715"]
["97121","SINAPI-I",20078,"0,0043000"]
["97121","SINAPI",88246,"0,0426000"]
["97121","SINAPI",88316,"0,0426000"]
["97122",null,null,"",null,"77,3279353"]
["97122","SINAPI-I",20078,"0,0075000"]
["97122","SINAPI",88246,"0,0582000"]
["97122","SINAPI",88316,"0,0582000"]
["97123",null,null,"",null,"77,0700637"]
["97123","SINAPI-I",20078,"0,0096000"]
["97123","SINAPI",88246,"0,0737000"]
["97123","SINAPI",88316,"0,0737000"]
["97124",null,null,"",null,"72,1518988"]
["97124","SINAPI-I",20078,"0,0043000"]
["97124","SINAPI",88246,"0,0176000"]
["97124","SINAPI",88316,"0,0176000"]
["97125",null,null,"",null,"69,0265487"]
["97125","SINAPI-I",20078,"0,0075000"]
["97125","SINAPI",88246,"0,0241000"]
["97125","SINAPI",88316,"0,0241000"]
["97126",null,null,"",null,"69,2307693"]
["97126","SINAPI-I",20078,"0,0096000"]
["97126","SINAPI",88246,"0,0305000"]
["97126","SINAPI",88316,"0,0305000"]
["102264",null,null,"",null,"13,4126554"]
["102264","SINAPI-I",303,"0,1667000"]
["102264","SINAPI-I",9836,"1,0500000"]
["102264","SINAPI-I",20078,"0,0104200"]
["102264","SINAPI",88246,"0,0752800"]
["102264","SINAPI",88316,"0,0752800"]
["102265",null,null,"",null,"77,2579245"]
["102265","SINAPI",88246,"2,0920000"]
["102265","SINAPI",88316,"2,0920000"]
["102265","SINAPI",88629,"0,0117000"]
["102266",null,null,"",null,"77,2068899"]
["102266","SINAPI",88246,"2,3182000"]
["102266","SINAPI",88316,"2,3182000"]
["102266","SINAPI",88629,"0,0131000"]
["102267",null,null,"",null,"77,1092552"]
["102267","SINAPI",88246,"2,6575000"]
["102267","SINAPI",88316,"2,6575000"]
["102267","SINAPI",88629,"0,0153000"]
["102268",null,null,"",null,"77,0845922"]
["102268","SINAPI",88246,"2,9968000"]
["102268","SINAPI",88316,"2,9968000"]
["102268","SINAPI",88629,"0,0174000"]
["102269",null,null,"",null,"76,9935445"]
["102269","SINAPI",88246,"3,6754000"]
["102269","SINAPI",88316,"3,6754000"]
["102269","SINAPI",88629,"0,0216000"]
["92833",null,null,"",null,"2,0307199"]
["92833","SINAPI",5631,"0,0130000"]
["92833","SINAPI",5632,"0,0280000"]
["92833","SINAPI-I",40335,"1,0300000"]
["92833","SINAPI-I",40340,"0,5000000"]
["92833","SINAPI",88246,"0,0610000"]
["92833","SINAPI",88316,"0,1230000"]
["92834",null,null,"",null,"46,6955580"]
["92834","SINAPI",5631,"0,0130000"]
["92834","SINAPI",5632,"0,0280000"]
["92834","SINAPI",88246,"0,0610000"]
["92834","SINAPI",88316,"0,1230000"]
["92835",null,null,"",null,"2,4623002"]
["92835","SINAPI",5631,"0,0170000"]
["92835","SINAPI",5632,"0,0350000"]
["92835","SINAPI-I",7740,"1,0300000"]
["92835","SINAPI-I",40341,"0,5000000"]
["92835","SINAPI",88246,"0,0780000"]
["92835","SINAPI",88316,"0,1560000"]
["92836",null,null,"",null,"46,2383771"]
["92836","SINAPI",5631,"0,0170000"]
["92836","SINAPI",5632,"0,0350000"]
["92836","SINAPI",88246,"0,0780000"]
["92836","SINAPI",88316,"0,1560000"]
["92837",null,null,"",null,"1,6874205"]
["92837","SINAPI",5631,"0,0200000"]
["92837","SINAPI",5632,"0,0420000"]
["92837","SINAPI-I",7741,"1,0300000"]
["92837","SINAPI-I",40342,"0,5000000"]
["92837","SINAPI",88246,"0,0950000"]
["92837","SINAPI",88316,"0,1890000"]
["92838",null,null,"",null,"46,7276567"]
["92838","SINAPI",5631,"0,0200000"]
["92838","SINAPI",5632,"0,0420000"]
["92838","SINAPI",88246,"0,0950000"]
["92838","SINAPI",88316,"0,1890000"]
["92839",null,null,"",null,"1,6199040"]
["92839","SINAPI",5631,"0,0240000"]
["92839","SINAPI",5632,"0,0500000"]
["92839","SINAPI-I",7774,"1,0300000"]
["92839","SINAPI-I",40343,"0,5000000"]
["92839","SINAPI",88246,"0,1110000"]
["92839","SINAPI",88316,"0,2220000"]
["92840",null,null,"",null,"46,3182899"]
["92840","SINAPI",5631,"0,0240000"]
["92840","SINAPI",5632,"0,0500000"]
["92840","SINAPI",88246,"0,1110000"]
["92840","SINAPI",88316,"0,2220000"]
["92841",null,null,"",null,"1,4344458"]
["92841","SINAPI",5631,"0,0270000"]
["92841","SINAPI",5632,"0,0570000"]
["92841","SINAPI-I",7744,"1,0300000"]
["92841","SINAPI-I",40344,"0,5000000"]
["92841","SINAPI",88246,"0,1280000"]
["92841","SINAPI",88316,"0,2560000"]
["92842",null,null,"",null,"46,7047225"]
["92842","SINAPI",5631,"0,0270000"]
["92842","SINAPI",5632,"0,0570000"]
["92842","SINAPI",88246,"0,1280000"]
["92842","SINAPI",88316,"0,2560000"]
["92843",null,null,"",null,"1,5687542"]
["92843","SINAPI",5631,"0,0310000"]
["92843","SINAPI",5632,"0,0650000"]
["92843","SINAPI-I",7773,"1,0300000"]
["92843","SINAPI-I",40345,"0,5000000"]
["92843","SINAPI",88246,"0,1440000"]
["92843","SINAPI",88316,"0,2890000"]
["92844",null,null,"",null,"46,4448497"]
["92844","SINAPI",5631,"0,0310000"]
["92844","SINAPI",5632,"0,0650000"]
["92844","SINAPI",88246,"0,1440000"]
["92844","SINAPI",88316,"0,2890000"]
["92845",null,null,"",null,"1,1751149"]
["92845","SINAPI",5631,"0,0340000"]
["92845","SINAPI",5632,"0,0720000"]
["92845","SINAPI-I",7754,"1,0300000"]
["92845","SINAPI-I",40346,"0,5000000"]
["92845","SINAPI",88246,"0,1610000"]
["92845","SINAPI",88316,"0,3220000"]
["92846",null,null,"",null,"46,6035406"]
["92846","SINAPI",5631,"0,0340000"]
["92846","SINAPI",5632,"0,0720000"]
["92846","SINAPI",88246,"0,1610000"]
["92846","SINAPI",88316,"0,3220000"]
["92847",null,null,"",null,"1,2676013"]
["92847","SINAPI",5631,"0,0380000"]
["92847","SINAPI",5632,"0,0800000"]
["92847","SINAPI-I",7720,"1,0300000"]
["92847","SINAPI-I",40347,"0,5000000"]
["92847","SINAPI",88246,"0,1780000"]
["92847","SINAPI",88316,"0,3550000"]
["92848",null,null,"",null,"46,4272493"]
["92848","SINAPI",5631,"0,0380000"]
["92848","SINAPI",5632,"0,0800000"]
["92848","SINAPI",88246,"0,1780000"]
["92848","SINAPI",88316,"0,3550000"]
["92849",null,null,"",null,"3,6904384"]
["92849","SINAPI",5631,"0,0250000"]
["92849","SINAPI",5632,"0,0520000"]
["92849","SINAPI-I",40335,"1,0300000"]
["92849","SINAPI-I",40340,"0,5000000"]
["92849","SINAPI",88246,"0,1160000"]
["92849","SINAPI",88316,"0,2310000"]
["92850",null,null,"",null,"46,3553532"]
["92850","SINAPI",5631,"0,0250000"]
["92850","SINAPI",5632,"0,0520000"]
["92850","SINAPI",88246,"0,1160000"]
["92850","SINAPI",88316,"0,2310000"]
["92851",null,null,"",null,"4,4596396"]
["92851","SINAPI",5631,"0,0310000"]
["92851","SINAPI",5632,"0,0660000"]
["92851","SINAPI-I",7740,"1,0300000"]
["92851","SINAPI-I",40341,"0,5000000"]
["92851","SINAPI",88246,"0,1470000"]
["92851","SINAPI",88316,"0,2950000"]
["92852",null,null,"",null,"46,6906799"]
["92852","SINAPI",5631,"0,0310000"]
["92852","SINAPI",5632,"0,0660000"]
["92852","SINAPI",88246,"0,1470000"]
["92852","SINAPI",88316,"0,2950000"]
["92853",null,null,"",null,"3,1006988"]
["92853","SINAPI",5631,"0,0380000"]
["92853","SINAPI",5632,"0,0800000"]
["92853","SINAPI-I",7741,"1,0300000"]
["92853","SINAPI-I",40342,"0,5000000"]
["92853","SINAPI",88246,"0,1790000"]
["92853","SINAPI",88316,"0,3580000"]
["92854",null,null,"",null,"46,5459920"]
["92854","SINAPI",5631,"0,0380000"]
["92854","SINAPI",5632,"0,0800000"]
["92854","SINAPI",88246,"0,1790000"]
["92854","SINAPI",88316,"0,3580000"]
["92855",null,null,"",null,"2,9883807"]
["92855","SINAPI",5631,"0,0450000"]
["92855","SINAPI",5632,"0,0940000"]
["92855","SINAPI-I",7774,"1,0300000"]
["92855","SINAPI-I",40343,"0,5000000"]
["92855","SINAPI",88246,"0,2110000"]
["92855","SINAPI",88316,"0,4210000"]
["92856",null,null,"",null,"46,4912282"]
["92856","SINAPI",5631,"0,0450000"]
["92856","SINAPI",5632,"0,0940000"]
["92856","SINAPI",88246,"0,2110000"]
["92856","SINAPI",88316,"0,4210000"]
["92857",null,null,"",null,"2,6415387"]
["92857","SINAPI",5631,"0,0510000"]
["92857","SINAPI",5632,"0,1080000"]
["92857","SINAPI-I",7744,"1,0300000"]
["92857","SINAPI-I",40344,"0,5000000"]
["92857","SINAPI",88246,"0,2420000"]
["92857","SINAPI",88316,"0,4840000"]
["92858",null,null,"",null,"46,5937073"]
["92858","SINAPI",5631,"0,0510000"]
["92858","SINAPI",5632,"0,1080000"]
["92858","SINAPI",88246,"0,2420000"]
["92858","SINAPI",88316,"0,4840000"]
["92859",null,null,"",null,"2,8887394"]
["92859","SINAPI",5631,"0,0580000"]
["92859","SINAPI",5632,"0,1230000"]
["92859","SINAPI-I",7773,"1,0300000"]
["92859","SINAPI-I",40345,"0,5000000"]
["92859","SINAPI",88246,"0,2740000"]
["92859","SINAPI",88316,"0,5480000"]
["92860",null,null,"",null,"46,5446666"]
["92860","SINAPI",5631,"0,0580000"]
["92860","SINAPI",5632,"0,1230000"]
["92860","SINAPI",88246,"0,2740000"]
["92860","SINAPI",88316,"0,5480000"]
["92861",null,null,"",null,"2,1879217"]
["92861","SINAPI",5631,"0,0650000"]
["92861","SINAPI",5632,"0,1370000"]
["92861","SINAPI-I",7754,"1,0300000"]
["92861","SINAPI-I",40346,"0,5000000"]
["92861","SINAPI",88246,"0,3050000"]
["92861","SINAPI",88316,"0,6110000"]
["92862",null,null,"",null,"46,4755336"]
["92862","SINAPI",5631,"0,0650000"]
["92862","SINAPI",5632,"0,1370000"]
["92862","SINAPI",88246,"0,3050000"]
["92862","SINAPI",88316,"0,6110000"]
["92863",null,null,"",null,"2,3473112"]
["92863","SINAPI",5631,"0,0720000"]
["92863","SINAPI",5632,"0,1510000"]
["92863","SINAPI-I",7720,"1,0300000"]
["92863","SINAPI-I",40347,"0,5000000"]
["92863","SINAPI",88246,"0,3370000"]
["92863","SINAPI",88316,"0,6740000"]
["92864",null,null,"",null,"46,4285715"]
["92864","SINAPI",5631,"0,0720000"]
["92864","SINAPI",5632,"0,1510000"]
["92864","SINAPI",88246,"0,3370000"]
["92864","SINAPI",88316,"0,6740000"]
["92210",null,null,"",null,"14,1996211"]
["92210","SINAPI",5631,"0,0740000"]
["92210","SINAPI",5632,"0,1550000"]
["92210","SINAPI-I",7745,"1,0300000"]
["92210","SINAPI",88246,"0,3460000"]
["92210","SINAPI",88316,"0,6920000"]
["92210","SINAPI",88629,"0,0020000"]
["92211",null,null,"",null,"14,3607371"]
["92211","SINAPI",5631,"0,0890000"]
["92211","SINAPI",5632,"0,1880000"]
["92211","SINAPI-I",7714,"1,0300000"]
["92211","SINAPI",88246,"0,4200000"]
["92211","SINAPI",88316,"0,8390000"]
["92211","SINAPI",88629,"0,0030000"]
["92212",null,null,"",null,"11,4425302"]
["92212","SINAPI",5631,"0,1050000"]
["92212","SINAPI",5632,"0,2210000"]
["92212","SINAPI-I",7725,"1,0300000"]
["92212","SINAPI",88246,"0,4930000"]
["92212","SINAPI",88316,"0,9860000"]
["92212","SINAPI",88629,"0,0050000"]
["92213",null,null,"",null,"10,0752395"]
["92213","SINAPI",5631,"0,1200000"]
["92213","SINAPI",5632,"0,2540000"]
["92213","SINAPI-I",7742,"1,0300000"]
["92213","SINAPI",88246,"0,5670000"]
["92213","SINAPI",88316,"1,1330000"]
["92213","SINAPI",88629,"0,0070000"]
["92214",null,null,"",null,"9,5597484"]
["92214","SINAPI",5631,"0,1360000"]
["92214","SINAPI",5632,"0,2870000"]
["92214","SINAPI-I",7750,"1,0300000"]
["92214","SINAPI",88246,"0,6400000"]
["92214","SINAPI",88316,"1,2800000"]
["92214","SINAPI",88629,"0,0120000"]
["92215",null,null,"",null,"9,4107672"]
["92215","SINAPI",5631,"0,1520000"]
["92215","SINAPI",5632,"0,3200000"]
["92215","SINAPI-I",7756,"1,0300000"]
["92215","SINAPI",88246,"0,7140000"]
["92215","SINAPI",88316,"1,4270000"]
["92215","SINAPI",88629,"0,0180000"]
["92216",null,null,"",null,"10,1203722"]
["92216","SINAPI",5631,"0,1670000"]
["92216","SINAPI",5632,"0,3520000"]
["92216","SINAPI-I",7753,"1,0300000"]
["92216","SINAPI",88246,"0,7870000"]
["92216","SINAPI",88316,"1,5740000"]
["92216","SINAPI",88629,"0,0280000"]
["92219",null,null,"",null,"16,0400866"]
["92219","SINAPI",5631,"0,0880000"]
["92219","SINAPI",5632,"0,1860000"]
["92219","SINAPI-I",7745,"1,0300000"]
["92219","SINAPI",88246,"0,4150000"]
["92219","SINAPI",88316,"0,8310000"]
["92219","SINAPI",88629,"0,0020000"]
["92220",null,null,"",null,"16,2124482"]
["92220","SINAPI",5631,"0,1070000"]
["92220","SINAPI",5632,"0,2260000"]
["92220","SINAPI-I",7714,"1,0300000"]
["92220","SINAPI",88246,"0,5040000"]
["92220","SINAPI",88316,"1,0080000"]
["92220","SINAPI",88629,"0,0030000"]
["92221",null,null,"",null,"13,0694708"]
["92221","SINAPI",5631,"0,1260000"]
["92221","SINAPI",5632,"0,2650000"]
["92221","SINAPI-I",7725,"1,0300000"]
["92221","SINAPI",88246,"0,5930000"]
["92221","SINAPI",88316,"1,1850000"]
["92221","SINAPI",88629,"0,0050000"]
["92222",null,null,"",null,"11,5627716"]
["92222","SINAPI",5631,"0,1450000"]
["92222","SINAPI",5632,"0,3050000"]
["92222","SINAPI-I",7742,"1,0300000"]
["92222","SINAPI",88246,"0,6810000"]
["92222","SINAPI",88316,"1,3620000"]
["92222","SINAPI",88629,"0,0070000"]
["92223",null,null,"",null,"10,9773467"]
["92223","SINAPI",5631,"0,1630000"]
["92223","SINAPI",5632,"0,3450000"]
["92223","SINAPI-I",7750,"1,0300000"]
["92223","SINAPI",88246,"0,7700000"]
["92223","SINAPI",88316,"1,5390000"]
["92223","SINAPI",88629,"0,0120000"]
["92224",null,null,"",null,"10,7922846"]
["92224","SINAPI",5631,"0,1820000"]
["92224","SINAPI",5632,"0,3840000"]
["92224","SINAPI-I",7756,"1,0300000"]
["92224","SINAPI",88246,"0,8580000"]
["92224","SINAPI",88316,"1,7160000"]
["92224","SINAPI",88629,"0,0180000"]
["92226",null,null,"",null,"11,5496105"]
["92226","SINAPI",5631,"0,2010000"]
["92226","SINAPI",5632,"0,4240000"]
["92226","SINAPI-I",7753,"1,0300000"]
["92226","SINAPI",88246,"0,9470000"]
["92226","SINAPI",88316,"1,8930000"]
["92226","SINAPI",88629,"0,0280000"]
["92808",null,null,"",null,"46,0770330"]
["92808","SINAPI",5631,"0,0580000"]
["92808","SINAPI",5632,"0,1220000"]
["92808","SINAPI",88246,"0,2730000"]
["92808","SINAPI",88316,"0,5450000"]
["92808","SINAPI",88629,"0,0010000"]
["92809",null,null,"",null,"45,7639661"]
["92809","SINAPI",5631,"0,0740000"]
["92809","SINAPI",5632,"0,1550000"]
["92809","SINAPI",88246,"0,3460000"]
["92809","SINAPI",88316,"0,6920000"]
["92809","SINAPI",88629,"0,0020000"]
["92810",null,null,"",null,"45,6865129"]
["92810","SINAPI",5631,"0,0890000"]
["92810","SINAPI",5632,"0,1880000"]
["92810","SINAPI",88246,"0,4200000"]
["92810","SINAPI",88316,"0,8390000"]
["92810","SINAPI",88629,"0,0030000"]
["92811",null,null,"",null,"45,2983842"]
["92811","SINAPI",5631,"0,1050000"]
["92811","SINAPI",5632,"0,2210000"]
["92811","SINAPI",88246,"0,4930000"]
["92811","SINAPI",88316,"0,9860000"]
["92811","SINAPI",88629,"0,0050000"]
["92812",null,null,"",null,"45,1311891"]
["92812","SINAPI",5631,"0,1200000"]
["92812","SINAPI",5632,"0,2540000"]
["92812","SINAPI",88246,"0,5670000"]
["92812","SINAPI",88316,"1,1330000"]
["92812","SINAPI",88629,"0,0070000"]
["92813",null,null,"",null,"44,4486370"]
["92813","SINAPI",5631,"0,1360000"]
["92813","SINAPI",5632,"0,2870000"]
["92813","SINAPI",88246,"0,6400000"]
["92813","SINAPI",88316,"1,2800000"]
["92813","SINAPI",88629,"0,0120000"]
["92814",null,null,"",null,"43,8049824"]
["92814","SINAPI",5631,"0,1520000"]
["92814","SINAPI",5632,"0,3200000"]
["92814","SINAPI",88246,"0,7140000"]
["92814","SINAPI",88316,"1,4270000"]
["92814","SINAPI",88629,"0,0180000"]
["92815",null,null,"",null,"42,9307017"]
["92815","SINAPI",5631,"0,1670000"]
["92815","SINAPI",5632,"0,3520000"]
["92815","SINAPI",88246,"0,7870000"]
["92815","SINAPI",88316,"1,5740000"]
["92815","SINAPI",88629,"0,0280000"]
["92816",null,null,"",null,"8,8173506"]
["92816","SINAPI",5631,"0,2090000"]
["92816","SINAPI",5632,"0,4405000"]
["92816","SINAPI-I",7757,"1,0300000"]
["92816","SINAPI",88246,"0,9849000"]
["92816","SINAPI",88316,"1,9698000"]
["92816","SINAPI",88629,"0,0350000"]
["92817",null,null,"",null,"42,9314287"]
["92817","SINAPI",5631,"0,2090000"]
["92817","SINAPI",5632,"0,4405000"]
["92817","SINAPI",88246,"0,9849000"]
["92817","SINAPI",88316,"1,9698000"]
["92817","SINAPI",88629,"0,0350000"]
["92818",null,null,"",null,"8,3117566"]
["92818","SINAPI",5631,"0,2812000"]
["92818","SINAPI",5632,"0,5928000"]
["92818","SINAPI-I",7758,"1,0300000"]
["92818","SINAPI",88246,"1,3254000"]
["92818","SINAPI",88316,"2,6507000"]
["92818","SINAPI",88629,"0,0472000"]
["92819",null,null,"",null,"42,9092762"]
["92819","SINAPI",5631,"0,2812000"]
["92819","SINAPI",5632,"0,5928000"]
["92819","SINAPI",88246,"1,3254000"]
["92819","SINAPI",88316,"2,6507000"]
["92819","SINAPI",88629,"0,0472000"]
["92820",null,null,"",null,"46,2121213"]
["92820","SINAPI",5631,"0,0690000"]
["92820","SINAPI",5632,"0,1460000"]
["92820","SINAPI",88246,"0,3270000"]
["92820","SINAPI",88316,"0,6540000"]
["92820","SINAPI",88629,"0,0010000"]
["92821",null,null,"",null,"45,9568525"]
["92821","SINAPI",5631,"0,0880000"]
["92821","SINAPI",5632,"0,1860000"]
["92821","SINAPI",88246,"0,4150000"]
["92821","SINAPI",88316,"0,8310000"]
["92821","SINAPI",88629,"0,0020000"]
["92822",null,null,"",null,"45,7835916"]
["92822","SINAPI",5631,"0,1070000"]
["92822","SINAPI",5632,"0,2260000"]
["92822","SINAPI",88246,"0,5040000"]
["92822","SINAPI",88316,"1,0080000"]
["92822","SINAPI",88629,"0,0030000"]
["92824",null,null,"",null,"45,5205553"]
["92824","SINAPI",5631,"0,1260000"]
["92824","SINAPI",5632,"0,2650000"]
["92824","SINAPI",88246,"0,5930000"]
["92824","SINAPI",88316,"1,1850000"]
["92824","SINAPI",88629,"0,0050000"]
["92825",null,null,"",null,"45,2922228"]
["92825","SINAPI",5631,"0,1450000"]
["92825","SINAPI",5632,"0,3050000"]
["92825","SINAPI",88246,"0,6810000"]
["92825","SINAPI",88316,"1,3620000"]
["92825","SINAPI",88629,"0,0070000"]
["92826",null,null,"",null,"44,7858622"]
["92826","SINAPI",5631,"0,1630000"]
["92826","SINAPI",5632,"0,3450000"]
["92826","SINAPI",88246,"0,7700000"]
["92826","SINAPI",88316,"1,5390000"]
["92826","SINAPI",88629,"0,0120000"]
["92827",null,null,"",null,"44,2499477"]
["92827","SINAPI",5631,"0,1820000"]
["92827","SINAPI",5632,"0,3840000"]
["92827","SINAPI",88246,"0,8580000"]
["92827","SINAPI",88316,"1,7160000"]
["92827","SINAPI",88629,"0,0180000"]
["92828",null,null,"",null,"43,4401268"]
["92828","SINAPI",5631,"0,2010000"]
["92828","SINAPI",5632,"0,4240000"]
["92828","SINAPI",88246,"0,9470000"]
["92828","SINAPI",88316,"1,8930000"]
["92828","SINAPI",88629,"0,0280000"]
["92829",null,null,"",null,"10,0479066"]
["92829","SINAPI",5631,"0,2494000"]
["92829","SINAPI",5632,"0,5260000"]
["92829","SINAPI-I",7757,"1,0300000"]
["92829","SINAPI",88246,"1,1748000"]
["92829","SINAPI",88316,"2,3484000"]
["92829","SINAPI",88629,"0,0347000"]
["92830",null,null,"",null,"43,4277023"]
["92830","SINAPI",5631,"0,2494000"]
["92830","SINAPI",5632,"0,5260000"]
["92830","SINAPI",88246,"1,1748000"]
["92830","SINAPI",88316,"2,3484000"]
["92830","SINAPI",88629,"0,0347000"]
["92831",null,null,"",null,"9,3985893"]
["92831","SINAPI",5631,"0,3314000"]
["92831","SINAPI",5632,"0,6991000"]
["92831","SINAPI-I",7758,"1,0300000"]
["92831","SINAPI",88246,"1,5615000"]
["92831","SINAPI",88316,"3,1213000"]
["92831","SINAPI",88629,"0,0462000"]
["92832",null,null,"",null,"43,4233836"]
["92832","SINAPI",5631,"0,3314000"]
["92832","SINAPI",5632,"0,6991000"]
["92832","SINAPI",88246,"1,5615000"]
["92832","SINAPI",88316,"3,1213000"]
["92832","SINAPI",88629,"0,0462000"]
["95565",null,null,"",null,"13,0461124"]
["95565","SINAPI",5631,"0,0580000"]
["95565","SINAPI",5632,"0,1220000"]
["95565","SINAPI-I",40334,"1,0300000"]
["95565","SINAPI",88246,"0,2730000"]
["95565","SINAPI",88316,"0,5450000"]
["95565","SINAPI",88629,"0,0010000"]
["95566",null,null,"",null,"14,7973188"]
["95566","SINAPI",5631,"0,0690000"]
["95566","SINAPI",5632,"0,1460000"]
["95566","SINAPI-I",40334,"1,0300000"]
["95566","SINAPI",88246,"0,3270000"]
["95566","SINAPI",88316,"0,6540000"]
["95566","SINAPI",88629,"0,0010000"]
["95567",null,null,"",null,"23,5680408"]
["95567","SINAPI",5631,"0,0580000"]
["95567","SINAPI",5632,"0,1220000"]
["95567","SINAPI-I",7796,"1,0300000"]
["95567","SINAPI",88246,"0,2730000"]
["95567","SINAPI",88316,"0,5450000"]
["95567","SINAPI",88629,"0,0010000"]
["95568",null,null,"",null,"24,3695823"]
["95568","SINAPI",5631,"0,0740000"]
["95568","SINAPI",5632,"0,1550000"]
["95568","SINAPI-I",7781,"1,0300000"]
["95568","SINAPI",88246,"0,3460000"]
["95568","SINAPI",88316,"0,6920000"]
["95568","SINAPI",88629,"0,0020000"]
["95569",null,null,"",null,"22,0398593"]
["95569","SINAPI",5631,"0,0890000"]
["95569","SINAPI",5632,"0,1880000"]
["95569","SINAPI-I",7795,"1,0300000"]
["95569","SINAPI",88246,"0,4200000"]
["95569","SINAPI",88316,"0,8390000"]
["95569","SINAPI",88629,"0,0030000"]
["95570",null,null,"",null,"25,6614635"]
["95570","SINAPI",5631,"0,0690000"]
["95570","SINAPI",5632,"0,1460000"]
["95570","SINAPI-I",7796,"1,0300000"]
["95570","SINAPI",88246,"0,3270000"]
["95570","SINAPI",88316,"0,6540000"]
["95570","SINAPI",88629,"0,0010000"]
["95571",null,null,"",null,"26,4634909"]
["95571","SINAPI",5631,"0,0880000"]
["95571","SINAPI",5632,"0,1860000"]
["95571","SINAPI-I",7781,"1,0300000"]
["95571","SINAPI",88246,"0,4150000"]
["95571","SINAPI",88316,"0,8310000"]
["95571","SINAPI",88629,"0,0020000"]
["95572",null,null,"",null,"24,1330834"]
["95572","SINAPI",5631,"0,1070000"]
["95572","SINAPI",5632,"0,2260000"]
["95572","SINAPI-I",7795,"1,0300000"]
["95572","SINAPI",88246,"0,5040000"]
["95572","SINAPI",88316,"1,0080000"]
["95572","SINAPI",88629,"0,0030000"]
["97127",null,null,"",null,"75,7111598"]
["97127","SINAPI-I",20078,"0,0151000"]
["97127","SINAPI",88246,"0,1048000"]
["97127","SINAPI",88316,"0,1048000"]
["97128",null,null,"",null,"59,6153847"]
["97128","SINAPI",5678,"0,0086000"]
["97128","SINAPI",5679,"0,0414000"]
["97128","SINAPI-I",20078,"0,0195000"]
["97128","SINAPI",88246,"0,1359000"]
["97128","SINAPI",88316,"0,1359000"]
["97129",null,null,"",null,"59,5238096"]
["97129","SINAPI",5678,"0,0106000"]
["97129","SINAPI",5679,"0,0509000"]
["97129","SINAPI-I",20078,"0,0240000"]
["97129","SINAPI",88246,"0,1670000"]
["97129","SINAPI",88316,"0,1670000"]
["97130",null,null,"",null,"59,4202900"]
["97130","SINAPI",5678,"0,0126000"]
["97130","SINAPI",5679,"0,0604000"]
["97130","SINAPI-I",20078,"0,0284000"]
["97130","SINAPI",88246,"0,1981000"]
["97130","SINAPI",88316,"0,1981000"]
["97131",null,null,"",null,"59,5337718"]
["97131","SINAPI",5678,"0,0146000"]
["97131","SINAPI",5679,"0,0698000"]
["97131","SINAPI-I",20078,"0,0329000"]
["97131","SINAPI",88246,"0,2291000"]
["97131","SINAPI",88316,"0,2291000"]
["97132",null,null,"",null,"59,4225723"]
["97132","SINAPI",5678,"0,0165000"]
["97132","SINAPI",5679,"0,0793000"]
["97132","SINAPI-I",20078,"0,0373000"]
["97132","SINAPI",88246,"0,2602000"]
["97132","SINAPI",88316,"0,2602000"]
["97133",null,null,"",null,"59,3406595"]
["97133","SINAPI",5678,"0,0205000"]
["97133","SINAPI",5679,"0,0983000"]
["97133","SINAPI-I",20078,"0,0462000"]
["97133","SINAPI",88246,"0,3224000"]
["97133","SINAPI",88316,"0,3224000"]
["97134",null,null,"",null,"67,7884616"]
["97134","SINAPI-I",20078,"0,0151000"]
["97134","SINAPI",88246,"0,0433000"]
["97134","SINAPI",88316,"0,0433000"]
["97135",null,null,"",null,"50,1976286"]
["97135","SINAPI",5678,"0,0086000"]
["97135","SINAPI",5679,"0,0165000"]
["97135","SINAPI-I",20078,"0,0195000"]
["97135","SINAPI",88246,"0,0562000"]
["97135","SINAPI",88316,"0,0562000"]
["97136",null,null,"",null,"50,0800000"]
["97136","SINAPI",5678,"0,0106000"]
["97136","SINAPI",5679,"0,0203000"]
["97136","SINAPI-I",20078,"0,0240000"]
["97136","SINAPI",88246,"0,0690000"]
["97136","SINAPI",88316,"0,0690000"]
["97137",null,null,"",null,"49,9327053"]
["97137","SINAPI",5678,"0,0126000"]
["97137","SINAPI",5679,"0,0241000"]
["97137","SINAPI-I",20078,"0,0284000"]
["97137","SINAPI",88246,"0,0819000"]
["97137","SINAPI",88316,"0,0819000"]
["97138",null,null,"",null,"50,0579375"]
["97138","SINAPI",5678,"0,0146000"]
["97138","SINAPI",5679,"0,0278000"]
["97138","SINAPI-I",20078,"0,0329000"]
["97138","SINAPI",88246,"0,0947000"]
["97138","SINAPI",88316,"0,0947000"]
["97139",null,null,"",null,"50,0000001"]
["97139","SINAPI",5678,"0,0165000"]
["97139","SINAPI",5679,"0,0316000"]
["97139","SINAPI-I",20078,"0,0373000"]
["97139","SINAPI",88246,"0,1076000"]
["97139","SINAPI",88316,"0,1076000"]
["97140",null,null,"",null,"49,8769484"]
["97140","SINAPI",5678,"0,0205000"]
["97140","SINAPI",5679,"0,0392000"]
["97140","SINAPI-I",20078,"0,0462000"]
["97140","SINAPI",88246,"0,1333000"]
["97140","SINAPI",88316,"0,1333000"]
["103089",null,null,"",null,"49,1329480"]
["103089","SINAPI",5928,"0,0177000"]
["103089","SINAPI",5930,"0,0354000"]
["103089","SINAPI",88248,"0,0342000"]
["103089","SINAPI",88267,"0,1247000"]
["103090",null,null,"",null,"49,8964805"]
["103090","SINAPI",5928,"0,0208000"]
["103090","SINAPI",5930,"0,0416000"]
["103090","SINAPI",88248,"0,0421000"]
["103090","SINAPI",88267,"0,1532000"]
["103091",null,null,"",null,"50,8052710"]
["103091","SINAPI",5928,"0,0285000"]
["103091","SINAPI",5930,"0,0570000"]
["103091","SINAPI",88248,"0,0617000"]
["103091","SINAPI",88267,"0,2247000"]
["103092",null,null,"",null,"51,3197587"]
["103092","SINAPI",5928,"0,0362000"]
["103092","SINAPI",5930,"0,0725000"]
["103092","SINAPI",88248,"0,0813000"]
["103092","SINAPI",88267,"0,2961000"]
["103093",null,null,"",null,"51,3793105"]
["103093","SINAPI",5928,"0,0552000"]
["103093","SINAPI",5930,"0,1104000"]
["103093","SINAPI",88248,"0,1248000"]
["103093","SINAPI",88267,"0,4546000"]
["103094",null,null,"",null,"51,5547931"]
["103094","SINAPI",5928,"0,0630000"]
["103094","SINAPI",5930,"0,1259000"]
["103094","SINAPI",88248,"0,1444000"]
["103094","SINAPI",88267,"0,5261000"]
["103095",null,null,"",null,"51,5390947"]
["103095","SINAPI",5928,"0,0819000"]
["103095","SINAPI",5930,"0,1638000"]
["103095","SINAPI",88248,"0,1879000"]
["103095","SINAPI",88267,"0,6846000"]
["103096",null,null,"",null,"51,6771490"]
["103096","SINAPI",5928,"0,0897000"]
["103096","SINAPI",5930,"0,1793000"]
["103096","SINAPI",88248,"0,2075000"]
["103096","SINAPI",88267,"0,7561000"]
["103097",null,null,"",null,"51,6192832"]
["103097","SINAPI",5928,"0,1086000"]
["103097","SINAPI",5930,"0,2173000"]
["103097","SINAPI",88248,"0,2511000"]
["103097","SINAPI",88267,"0,9146000"]
["103098",null,null,"",null,"51,7078782"]
["103098","SINAPI",5928,"0,1164000"]
["103098","SINAPI",5930,"0,2327000"]
["103098","SINAPI",88248,"0,2707000"]
["103098","SINAPI",88267,"0,9860000"]
["103099",null,null,"",null,"51,8795474"]
["103099","SINAPI",5928,"0,1318000"]
["103099","SINAPI",5930,"0,2637000"]
["103099","SINAPI",88248,"0,3099000"]
["103099","SINAPI",88267,"1,1289000"]
["103100",null,null,"",null,"52,0825446"]
["103100","SINAPI",5928,"0,1399000"]
["103100","SINAPI",5930,"0,2798000"]
["103100","SINAPI",88248,"0,3333000"]
["103100","SINAPI",88267,"1,2143000"]
["103101",null,null,"",null,"52,2127697"]
["103101","SINAPI",5928,"0,1536000"]
["103101","SINAPI",5930,"0,3072000"]
["103101","SINAPI",88248,"0,3688000"]
["103101","SINAPI",88267,"1,3435000"]
["103102",null,null,"",null,"52,1898084"]
["103102","SINAPI",5928,"0,1769000"]
["103102","SINAPI",5930,"0,3538000"]
["103102","SINAPI",88248,"0,4247000"]
["103102","SINAPI",88267,"1,5470000"]
["103103",null,null,"",null,"52,2832471"]
["103103","SINAPI",5928,"0,1906000"]
["103103","SINAPI",5930,"0,3812000"]
["103103","SINAPI",88248,"0,4601000"]
["103103","SINAPI",88267,"1,6762000"]
["103104",null,null,"",null,"52,3353156"]
["103104","SINAPI",5928,"0,2276000"]
["103104","SINAPI",5930,"0,4552000"]
["103104","SINAPI",88248,"0,5515000"]
["103104","SINAPI",88267,"2,0090000"]
["103105",null,null,"",null,"40,7224636"]
["103105","SINAPI",5928,"0,0882000"]
["103105","SINAPI",5930,"0,1764000"]
["103105","SINAPI",88248,"0,0956000"]
["103105","SINAPI",88267,"0,3482000"]
["103106",null,null,"",null,"42,2969189"]
["103106","SINAPI",5928,"0,1021000"]
["103106","SINAPI",5930,"0,2042000"]
["103106","SINAPI",88248,"0,1251000"]
["103106","SINAPI",88267,"0,4557000"]
["103107",null,null,"",null,"44,6130502"]
["103107","SINAPI",5928,"0,1368000"]
["103107","SINAPI",5930,"0,2736000"]
["103107","SINAPI",88248,"0,1989000"]
["103107","SINAPI",88267,"0,7247000"]
["103108",null,null,"",null,"45,9071197"]
["103108","SINAPI",5928,"0,1715000"]
["103108","SINAPI",5930,"0,3430000"]
["103108","SINAPI",88248,"0,2728000"]
["103108","SINAPI",88267,"0,9936000"]
["103109",null,null,"",null,"47,6086244"]
["103109","SINAPI",5928,"0,2714000"]
["103109","SINAPI",5930,"0,5428000"]
["103109","SINAPI",88248,"0,4853000"]
["103109","SINAPI",88267,"1,7679000"]
["103110",null,null,"",null,"47,9185717"]
["103110","SINAPI",5928,"0,3061000"]
["103110","SINAPI",5930,"0,6122000"]
["103110","SINAPI",88248,"0,5591000"]
["103110","SINAPI",88267,"2,0368000"]
["103111",null,null,"",null,"48,5222116"]
["103111","SINAPI",5928,"0,4060000"]
["103111","SINAPI",5930,"0,8120000"]
["103111","SINAPI",88248,"0,7717000"]
["103111","SINAPI",88267,"2,8111000"]
["103112",null,null,"",null,"48,6583126"]
["103112","SINAPI",5928,"0,4407000"]
["103112","SINAPI",5930,"0,8814000"]
["103112","SINAPI",88248,"0,8455000"]
["103112","SINAPI",88267,"3,0800000"]
["103113",null,null,"",null,"48,9573385"]
["103113","SINAPI",5928,"0,5406000"]
["103113","SINAPI",5930,"1,0812000"]
["103113","SINAPI",88248,"1,0580000"]
["103113","SINAPI",88267,"3,8543000"]
["103114",null,null,"",null,"49,0334620"]
["103114","SINAPI",5928,"0,5753000"]
["103114","SINAPI",5930,"1,1506000"]
["103114","SINAPI",88248,"1,1319000"]
["103114","SINAPI",88267,"4,1232000"]
["103115",null,null,"",null,"49,1724932"]
["103115","SINAPI",5928,"0,6447000"]
["103115","SINAPI",5930,"1,2894000"]
["103115","SINAPI",88248,"1,2795000"]
["103115","SINAPI",88267,"4,6611000"]
["103116",null,null,"",null,"49,3588810"]
["103116","SINAPI",5928,"0,7793000"]
["103116","SINAPI",5930,"1,5586000"]
["103116","SINAPI",88248,"1,5659000"]
["103116","SINAPI",88267,"5,7043000"]
["103117",null,null,"",null,"49,4333073"]
["103117","SINAPI",5928,"0,8487000"]
["103117","SINAPI",5930,"1,6974000"]
["103117","SINAPI",88248,"1,7136000"]
["103117","SINAPI",88267,"6,2422000"]
["103118",null,null,"",null,"49,5453176"]
["103118","SINAPI",5928,"0,9833000"]
["103118","SINAPI",5930,"1,9666000"]
["103118","SINAPI",88248,"1,9999000"]
["103118","SINAPI",88267,"7,2854000"]
["103119",null,null,"",null,"49,5886264"]
["103119","SINAPI",5928,"1,0527000"]
["103119","SINAPI",5930,"2,1054000"]
["103119","SINAPI",88248,"2,1476000"]
["103119","SINAPI",88267,"7,8233000"]
["103120",null,null,"",null,"49,6938491"]
["103120","SINAPI",5928,"1,2567000"]
["103120","SINAPI",5930,"2,5134000"]
["103120","SINAPI",88248,"2,5816000"]
["103120","SINAPI",88267,"9,4044000"]
["103121",null,null,"",null,"43,0173446"]
["103121","SINAPI",5928,"0,1107000"]
["103121","SINAPI",5930,"0,2214000"]
["103121","SINAPI",88248,"0,1434000"]
["103121","SINAPI",88267,"0,5222000"]
["103122",null,null,"",null,"44,3521798"]
["103122","SINAPI",5928,"0,1315000"]
["103122","SINAPI",5930,"0,2630000"]
["103122","SINAPI",88248,"0,1877000"]
["103122","SINAPI",88267,"0,6836000"]
["103123",null,null,"",null,"46,2053946"]
["103123","SINAPI",5928,"0,1836000"]
["103123","SINAPI",5930,"0,3671000"]
["103123","SINAPI",88248,"0,2984000"]
["103123","SINAPI",88267,"1,0870000"]
["103124",null,null,"",null,"47,1829192"]
["103124","SINAPI",5928,"0,2356000"]
["103124","SINAPI",5930,"0,4712000"]
["103124","SINAPI",88248,"0,4091000"]
["103124","SINAPI",88267,"1,4904000"]
["103125",null,null,"",null,"48,4135070"]
["103125","SINAPI",5928,"0,3855000"]
["103125","SINAPI",5930,"0,7709000"]
["103125","SINAPI",88248,"0,7280000"]
["103125","SINAPI",88267,"2,6518000"]
["103126",null,null,"",null,"48,6482021"]
["103126","SINAPI",5928,"0,4375000"]
["103126","SINAPI",5930,"0,8750000"]
["103126","SINAPI",88248,"0,8387000"]
["103126","SINAPI",88267,"3,0552000"]
["103127",null,null,"",null,"49,0612444"]
["103127","SINAPI",5928,"0,5874000"]
["103127","SINAPI",5930,"1,1747000"]
["103127","SINAPI",88248,"1,1575000"]
["103127","SINAPI",88267,"4,2166000"]
["103128",null,null,"",null,"49,1621483"]
["103128","SINAPI",5928,"0,6394000"]
["103128","SINAPI",5930,"1,2788000"]
["103128","SINAPI",88248,"1,2683000"]
["103128","SINAPI",88267,"4,6201000"]
["103129",null,null,"",null,"49,3698651"]
["103129","SINAPI",5928,"0,7893000"]
["103129","SINAPI",5930,"1,5785000"]
["103129","SINAPI",88248,"1,5871000"]
["103129","SINAPI",88267,"5,7815000"]
["103130",null,null,"",null,"49,4265264"]
["103130","SINAPI",5928,"0,8413000"]
["103130","SINAPI",5930,"1,6826000"]
["103130","SINAPI",88248,"1,6978000"]
["103130","SINAPI",88267,"6,1849000"]
["103131",null,null,"",null,"49,5170600"]
["103131","SINAPI",5928,"0,9454000"]
["103131","SINAPI",5930,"1,8908000"]
["103131","SINAPI",88248,"1,9193000"]
["103131","SINAPI",88267,"6,9917000"]
["103132",null,null,"",null,"49,6451551"]
["103132","SINAPI",5928,"1,1473000"]
["103132","SINAPI",5930,"2,2946000"]
["103132","SINAPI",88248,"2,3488000"]
["103132","SINAPI",88267,"8,5565000"]
["103133",null,null,"",null,"49,6919896"]
["103133","SINAPI",5928,"1,2514000"]
["103133","SINAPI",5930,"2,5028000"]
["103133","SINAPI",88248,"2,5703000"]
["103133","SINAPI",88267,"9,3633000"]
["103134",null,null,"",null,"49,7715176"]
["103134","SINAPI",5928,"1,4533000"]
["103134","SINAPI",5930,"2,9066000"]
["103134","SINAPI",88248,"2,9999000"]
["103134","SINAPI",88267,"10,9282000"]
["103135",null,null,"",null,"49,8022897"]
["103135","SINAPI",5928,"1,5574000"]
["103135","SINAPI",5930,"3,1148000"]
["103135","SINAPI",88248,"3,2214000"]
["103135","SINAPI",88267,"11,7350000"]
["103136",null,null,"",null,"49,8726417"]
["103136","SINAPI",5928,"1,8634000"]
["103136","SINAPI",5930,"3,7268000"]
["103136","SINAPI",88248,"3,8724000"]
["103136","SINAPI",88267,"14,1066000"]
["103137",null,null,"",null,"36,2213852"]
["103137","SINAPI",5928,"0,0658000"]
["103137","SINAPI",5930,"0,1315000"]
["103137","SINAPI",88248,"0,0478000"]
["103137","SINAPI",88267,"0,1741000"]
["103138",null,null,"",null,"38,0349457"]
["103138","SINAPI",5928,"0,0727000"]
["103138","SINAPI",5930,"0,1454000"]
["103138","SINAPI",88248,"0,0626000"]
["103138","SINAPI",88267,"0,2279000"]
["103139",null,null,"",null,"40,9650136"]
["103139","SINAPI",5928,"0,0901000"]
["103139","SINAPI",5930,"0,1801000"]
["103139","SINAPI",88248,"0,0995000"]
["103139","SINAPI",88267,"0,3623000"]
["103140",null,null,"",null,"42,7596900"]
["103140","SINAPI",5928,"0,1074000"]
["103140","SINAPI",5930,"0,2148000"]
["103140","SINAPI",88248,"0,1364000"]
["103140","SINAPI",88267,"0,4968000"]
["103141",null,null,"",null,"45,4391725"]
["103141","SINAPI",5928,"0,1574000"]
["103141","SINAPI",5930,"0,3147000"]
["103141","SINAPI",88248,"0,2427000"]
["103141","SINAPI",88267,"0,8839000"]
["103142",null,null,"",null,"45,9748762"]
["103142","SINAPI",5928,"0,1747000"]
["103142","SINAPI",5930,"0,3494000"]
["103142","SINAPI",88248,"0,2796000"]
["103142","SINAPI",88267,"1,0184000"]
["103143",null,null,"",null,"47,0071132"]
["103143","SINAPI",5928,"0,2247000"]
["103143","SINAPI",5930,"0,4493000"]
["103143","SINAPI",88248,"0,3858000"]
["103143","SINAPI",88267,"1,4055000"]
["103144",null,null,"",null,"47,2729525"]
["103144","SINAPI",5928,"0,2420000"]
["103144","SINAPI",5930,"0,4840000"]
["103144","SINAPI",88248,"0,4228000"]
["103144","SINAPI",88267,"1,5400000"]
["103145",null,null,"",null,"47,8036439"]
["103145","SINAPI",5928,"0,2920000"]
["103145","SINAPI",5930,"0,5839000"]
["103145","SINAPI",88248,"0,5290000"]
["103145","SINAPI",88267,"1,9272000"]
["103146",null,null,"",null,"47,9463139"]
["103146","SINAPI",5928,"0,3093000"]
["103146","SINAPI",5930,"0,6186000"]
["103146","SINAPI",88248,"0,5659000"]
["103146","SINAPI",88267,"2,0616000"]
["103147",null,null,"",null,"48,1903629"]
["103147","SINAPI",5928,"0,3440000"]
["103147","SINAPI",5930,"0,6880000"]
["103147","SINAPI",88248,"0,6398000"]
["103147","SINAPI",88267,"2,3306000"]
["103148",null,null,"",null,"48,5438264"]
["103148","SINAPI",5928,"0,4113000"]
["103148","SINAPI",5930,"0,8226000"]
["103148","SINAPI",88248,"0,7829000"]
["103148","SINAPI",88267,"2,8522000"]
["103149",null,null,"",null,"48,6844664"]
["103149","SINAPI",5928,"0,4460000"]
["103149","SINAPI",5930,"0,8920000"]
["103149","SINAPI",88248,"0,8568000"]
["103149","SINAPI",88267,"3,1211000"]
["103150",null,null,"",null,"48,8872716"]
["103150","SINAPI",5928,"0,5130000"]
["103150","SINAPI",5930,"1,0270000"]
["103150","SINAPI",88248,"1,0000000"]
["103150","SINAPI",88267,"3,6427000"]
["103151",null,null,"",null,"48,9770826"]
["103151","SINAPI",5928,"0,5480000"]
["103151","SINAPI",5930,"1,0960000"]
["103151","SINAPI",88248,"1,0738000"]
["103151","SINAPI",88267,"3,9117000"]
["103152",null,null,"",null,"49,1772709"]
["103152","SINAPI",5928,"0,6500000"]
["103152","SINAPI",5930,"1,3000000"]
["103152","SINAPI",88248,"1,2908000"]
["103152","SINAPI",88267,"4,7022000"]
["103372",null,null,"",null,"2,9850746"]
["103372","SINAPI-I",9813,"1,0000000"]
["103372","SINAPI",88246,"0,0034000"]
["103372","SINAPI",88316,"0,0068000"]
["103373",null,null,"",null,"2,4644549"]
["103373","SINAPI-I",9815,"1,0000000"]
["103373","SINAPI",88246,"0,0054000"]
["103373","SINAPI",88316,"0,0108000"]
["103376",null,null,"",null,"0,7440829"]
["103376","SINAPI-I",44526,"1,0000000"]
["103376","SINAPI",88246,"0,0186000"]
["103376","SINAPI",88316,"0,0371000"]
["103377",null,null,"",null,"0,5102418"]
["103377","SINAPI-I",44545,"1,0000000"]
["103377","SINAPI",88246,"0,0270000"]
["103377","SINAPI",88316,"0,0540000"]
["103379",null,null,"",null,"0,4108190"]
["103379","SINAPI-I",44547,"1,0000000"]
["103379","SINAPI",88246,"0,0338000"]
["103379","SINAPI",88316,"0,0675000"]
["103383",null,null,"",null,"0,1975193"]
["103383","SINAPI",5928,"0,0110000"]
["103383","SINAPI",5930,"0,0314000"]
["103383","SINAPI-I",44519,"1,0000000"]
["103383","SINAPI",88246,"0,0125000"]
["103383","SINAPI",88316,"0,0250000"]
["103385",null,null,"",null,"0,2377721"]
["103385","SINAPI",5928,"0,0210000"]
["103385","SINAPI",5930,"0,0602000"]
["103385","SINAPI-I",44520,"1,0000000"]
["103385","SINAPI",88246,"0,0240000"]
["103385","SINAPI",88316,"0,0479000"]
["103387",null,null,"",null,"0,2121994"]
["103387","SINAPI",5928,"0,0328000"]
["103387","SINAPI",5930,"0,0940000"]
["103387","SINAPI-I",44522,"1,0000000"]
["103387","SINAPI",88246,"0,0374000"]
["103387","SINAPI",88316,"0,0748000"]
["103389",null,null,"",null,"0,2094274"]
["103389","SINAPI",5928,"0,0481000"]
["103389","SINAPI",5930,"0,1380000"]
["103389","SINAPI-I",44523,"1,0000000"]
["103389","SINAPI",88246,"0,0549000"]
["103389","SINAPI",88316,"0,1098000"]
["103391",null,null,"",null,"0,4511976"]
["103391","SINAPI",5928,"0,0682000"]
["103391","SINAPI",5930,"0,1955000"]
["103391","SINAPI-I",44542,"1,0000000"]
["103391","SINAPI",88246,"0,0778000"]
["103391","SINAPI",88316,"0,1556000"]
["103392",null,null,"",null,"0,3241778"]
["103392","SINAPI",5928,"0,0800000"]
["103392","SINAPI",5930,"0,2293000"]
["103392","SINAPI-I",44525,"1,0000000"]
["103392","SINAPI",88246,"0,0912000"]
["103392","SINAPI",88316,"0,1825000"]
["103393",null,null,"",null,"0,3373089"]
["103393","SINAPI",5928,"0,0918000"]
["103393","SINAPI",5930,"0,2631000"]
["103393","SINAPI-I",44543,"1,0000000"]
["103393","SINAPI",88246,"0,1047000"]
["103393","SINAPI",88316,"0,2094000"]
["103397",null,null,"",null,"83,7078652"]
["103397","SINAPI",88246,"0,0577000"]
["103397","SINAPI",88316,"0,1155000"]
["103398",null,null,"",null,"83,2752614"]
["103398","SINAPI",88246,"0,0924000"]
["103398","SINAPI",88316,"0,1848000"]
["103399",null,null,"",null,"83,0538394"]
["103399","SINAPI",88246,"0,1819000"]
["103399","SINAPI",88316,"0,3637000"]
["103400",null,null,"",null,"82,9117829"]
["103400","SINAPI",88246,"0,2598000"]
["103400","SINAPI",88316,"0,5196000"]
["103401",null,null,"",null,"82,8542613"]
["103401","SINAPI",88246,"0,3176000"]
["103401","SINAPI",88316,"0,6351000"]
["103402",null,null,"",null,"82,8541739"]
["103402","SINAPI",88246,"0,4619000"]
["103402","SINAPI",88316,"0,9238000"]
["103403",null,null,"",null,"82,7692308"]
["103403","SINAPI",88246,"0,5196000"]
["103403","SINAPI",88316,"1,0393000"]
["103404",null,null,"",null,"82,7796235"]
["103404","SINAPI",88246,"0,5774000"]
["103404","SINAPI",88316,"1,1547000"]
["103405",null,null,"",null,"82,7552276"]
["103405","SINAPI",88246,"0,6495000"]
["103405","SINAPI",88316,"1,2991000"]
["103406",null,null,"",null,"82,7906977"]
["103406","SINAPI",88246,"0,7217000"]
["103406","SINAPI",88316,"1,4434000"]
["103407",null,null,"",null,"82,7470356"]
["103407","SINAPI",88246,"0,8083000"]
["103407","SINAPI",88316,"1,6166000"]
["103408",null,null,"",null,"82,7652847"]
["103408","SINAPI",88246,"0,9094000"]
["103408","SINAPI",88316,"1,8187000"]
["103409",null,null,"",null,"82,6947041"]
["103409","SINAPI",88246,"1,0248000"]
["103409","SINAPI",88316,"2,0497000"]
["103410",null,null,"",null,"82,7018806"]
["103410","SINAPI",88246,"1,1547000"]
["103410","SINAPI",88316,"2,3095000"]
["103411",null,null,"",null,"83,2635984"]
["103411","SINAPI",88246,"0,1155000"]
["103411","SINAPI",88316,"0,2309000"]
["103412",null,null,"",null,"82,9713293"]
["103412","SINAPI",88246,"0,1848000"]
["103412","SINAPI",88316,"0,3695000"]
["103413",null,null,"",null,"82,8785212"]
["103413","SINAPI",88246,"0,3637000"]
["103413","SINAPI",88316,"0,7275000"]
["103414",null,null,"",null,"82,7692308"]
["103414","SINAPI",88246,"0,5196000"]
["103414","SINAPI",88316,"1,0393000"]
["103415",null,null,"",null,"82,7629593"]
["103415","SINAPI",88246,"0,6351000"]
["103415","SINAPI",88316,"1,2702000"]
["103416",null,null,"",null,"82,7598133"]
["103416","SINAPI",88246,"0,9238000"]
["103416","SINAPI",88316,"1,8476000"]
["103417",null,null,"",null,"82,7008758"]
["103417","SINAPI",88246,"1,0393000"]
["103417","SINAPI",88316,"2,0785000"]
["103418",null,null,"",null,"82,7018806"]
["103418","SINAPI",88246,"1,1547000"]
["103418","SINAPI",88316,"2,3095000"]
["103419",null,null,"",null,"82,7107398"]
["103419","SINAPI",88246,"1,2991000"]
["103419","SINAPI",88316,"2,5982000"]
["103420",null,null,"",null,"82,7212390"]
["103420","SINAPI",88246,"1,4434000"]
["103420","SINAPI",88316,"2,8868000"]
["103421",null,null,"",null,"82,6915482"]
["103421","SINAPI",88246,"1,6166000"]
["103421","SINAPI",88316,"3,2333000"]
["103422",null,null,"",null,"82,7086808"]
["103422","SINAPI",88246,"1,8187000"]
["103422","SINAPI",88316,"3,6374000"]
["103423",null,null,"",null,"82,6780849"]
["103423","SINAPI",88246,"2,0497000"]
["103423","SINAPI",88316,"4,0993000"]
["103424",null,null,"",null,"82,6895170"]
["103424","SINAPI",88246,"2,3095000"]
["103424","SINAPI",88316,"4,6189000"]
["103425",null,null,"",null,"19,4263363"]
["103425","SINAPI-I",37424,"1,0000000"]
["103425","SINAPI",88246,"0,0577000"]
["103425","SINAPI",88316,"0,1155000"]
["103426",null,null,"",null,"25,9219088"]
["103426","SINAPI-I",37425,"1,0000000"]
["103426","SINAPI",88246,"0,0924000"]
["103426","SINAPI",88316,"0,1848000"]
["103427",null,null,"",null,"25,4530700"]
["103427","SINAPI-I",37426,"1,0000000"]
["103427","SINAPI",88246,"0,1819000"]
["103427","SINAPI",88316,"0,3637000"]
["103428",null,null,"",null,"12,1082044"]
["103428","SINAPI-I",37428,"1,0000000"]
["103428","SINAPI",88246,"0,5774000"]
["103428","SINAPI",88316,"1,1547000"]
["103429",null,null,"",null,"2,1842178"]
["103429","SINAPI-I",37429,"1,0000000"]
["103429","SINAPI",88246,"1,1547000"]
["103429","SINAPI",88316,"2,3095000"]
["103430",null,null,"",null,"14,4716924"]
["103430","SINAPI-I",37435,"1,0000000"]
["103430","SINAPI",88246,"0,0924000"]
["103430","SINAPI",88316,"0,1848000"]
["103431",null,null,"",null,"16,2493524"]
["103431","SINAPI-I",37437,"1,0000000"]
["103431","SINAPI",88246,"0,1819000"]
["103431","SINAPI",88316,"0,3637000"]
["103432",null,null,"",null,"1,9235222"]
["103432","SINAPI-I",37439,"1,0000000"]
["103432","SINAPI",88246,"0,5774000"]
["103432","SINAPI",88316,"1,1547000"]
["103433",null,null,"",null,"9,1243110"]
["103433","SINAPI-I",37430,"1,0000000"]
["103433","SINAPI",88246,"0,0577000"]
["103433","SINAPI",88316,"0,1155000"]
["103434",null,null,"",null,"10,5705440"]
["103434","SINAPI-I",37431,"1,0000000"]
["103434","SINAPI",88246,"0,0924000"]
["103434","SINAPI",88316,"0,1848000"]
["103435",null,null,"",null,"11,1824123"]
["103435","SINAPI-I",37432,"1,0000000"]
["103435","SINAPI",88246,"0,1819000"]
["103435","SINAPI",88316,"0,3637000"]
["103436",null,null,"",null,"1,3581895"]
["103436","SINAPI-I",37434,"1,0000000"]
["103436","SINAPI",88246,"0,5774000"]
["103436","SINAPI",88316,"1,1547000"]
["103437",null,null,"",null,"10,7821804"]
["103437","SINAPI-I",37440,"1,0000000"]
["103437","SINAPI",88246,"0,3637000"]
["103437","SINAPI",88316,"0,7275000"]
["103438",null,null,"",null,"10,7821804"]
["103438","SINAPI-I",37441,"1,0000000"]
["103438","SINAPI",88246,"0,3637000"]
["103438","SINAPI",88316,"0,7275000"]
["103439",null,null,"",null,"9,1541079"]
["103439","SINAPI-I",37442,"1,0000000"]
["103439","SINAPI",88246,"0,3637000"]
["103439","SINAPI",88316,"0,7275000"]
["103440",null,null,"",null,"15,1817443"]
["103440","SINAPI-I",37446,"1,0000000"]
["103440","SINAPI",88246,"1,1547000"]
["103440","SINAPI",88316,"2,3095000"]
["103441",null,null,"",null,"14,9899749"]
["103441","SINAPI-I",37447,"1,0000000"]
["103441","SINAPI",88246,"1,1547000"]
["103441","SINAPI",88316,"2,3095000"]
["103442",null,null,"",null,"11,4928613"]
["103442","SINAPI-I",37448,"1,0000000"]
["103442","SINAPI",88246,"1,1547000"]
["103442","SINAPI",88316,"2,3095000"]
["93206",null,null,"",null,"37,1224203"]
["93206","SINAPI-I",3080,"0,0555000"]
["93206","SINAPI-I",3097,"0,0370000"]
["93206","SINAPI-I",10886,"0,0185000"]
["93206","SINAPI-I",10891,"0,0185000"]
["93206","SINAPI-I",11587,"0,8695000"]
["93206","SINAPI",86888,"0,0370000"]
["93206","SINAPI",86934,"0,0185000"]
["93206","SINAPI",86943,"0,0370000"]
["93206","SINAPI",87548,"0,0592000"]
["93206","SINAPI",87777,"1,4720000"]
["93206","SINAPI",87885,"1,9022000"]
["93206","SINAPI",87903,"1,4720000"]
["93206","SINAPI",88489,"3,3151000"]
["93206","SINAPI",89171,"0,0776000"]
["93206","SINAPI",89173,"1,9022000"]
["93206","SINAPI",89482,"0,0370000"]
["93206","SINAPI",89711,"0,1331000"]
["93206","SINAPI",89712,"0,1202000"]
["93206","SINAPI",89714,"0,1412000"]
["93206","SINAPI",89724,"0,0740000"]
["93206","SINAPI",89726,"0,0555000"]
["93206","SINAPI",89731,"0,0185000"]
["93206","SINAPI",89748,"0,0555000"]
["93206","SINAPI",89784,"0,0555000"]
["93206","SINAPI",89796,"0,0370000"]
["93206","SINAPI",89957,"0,0924000"]
["93206","SINAPI",90443,"0,0961000"]
["93206","SINAPI",90447,"1,6639000"]
["93206","SINAPI",90456,"0,3698000"]
["93206","SINAPI",90457,"0,0185000"]
["93206","SINAPI",90466,"1,7600000"]
["93206","SINAPI",90820,"0,0370000"]
["93206","SINAPI",90822,"0,0555000"]
["93206","SINAPI",91170,"0,5084000"]
["93206","SINAPI",91341,"0,0311000"]
["93206","SINAPI",91831,"0,5084000"]
["93206","SINAPI",91852,"1,6639000"]
["93206","SINAPI",91924,"1,3588000"]
["93206","SINAPI",91926,"3,3278000"]
["93206","SINAPI",91928,"1,9412000"]
["93206","SINAPI",91937,"0,1664000"]
["93206","SINAPI",91939,"0,0555000"]
["93206","SINAPI",91940,"0,0740000"]
["93206","SINAPI",91941,"0,2219000"]
["93206","SINAPI",91945,"0,0555000"]
["93206","SINAPI",92000,"0,0740000"]
["93206","SINAPI",92008,"0,1479000"]
["93206","SINAPI",92023,"0,1294000"]
["93206","SINAPI",92543,"1,3539000"]
["93206","SINAPI",92981,"0,1849000"]
["93206","SINAPI",93205,"0,9444000"]
["93206","SINAPI",93358,"0,0368000"]
["93206","SINAPI",93382,"0,0094000"]
["93206","SINAPI",94210,"1,3539000"]
["93206","SINAPI",94559,"0,0277000"]
["93206","SINAPI",95240,"0,0085000"]
["93206","SINAPI",95241,"1,2256000"]
["93206","SINAPI",96985,"0,0370000"]
["93206","SINAPI",97586,"0,1109000"]
["93206","SINAPI",97593,"0,0740000"]
["93206","SINAPI",97611,"0,0370000"]
["93206","SINAPI",97612,"0,0370000"]
["93206","SINAPI",97886,"0,0370000"]
["93206","SINAPI",97906,"0,0185000"]
["93206","SINAPI",98283,"0,5916000"]
["93206","SINAPI",100556,"0,0185000"]
["93206","SINAPI",100665,"0,0924000"]
["93206","SINAPI",101165,"0,0377000"]
["93206","SINAPI",101875,"0,0185000"]
["93206","SINAPI",101891,"0,1664000"]
["93206","SINAPI",103328,"2,3238000"]
["93207",null,null,"",null,"18,4548373"]
["93207","SINAPI-I",3080,"0,0578000"]
["93207","SINAPI-I",3097,"0,0385000"]
["93207","SINAPI-I",10886,"0,0193000"]
["93207","SINAPI-I",10891,"0,0193000"]
["93207","SINAPI-I",11587,"0,9938000"]
["93207","SINAPI",86888,"0,0385000"]
["93207","SINAPI",86934,"0,0193000"]
["93207","SINAPI",86943,"0,0385000"]
["93207","SINAPI",87548,"0,0385000"]
["93207","SINAPI",87885,"0,2047000"]
["93207","SINAPI",88489,"4,4976000"]
["93207","SINAPI",89171,"0,0806000"]
["93207","SINAPI",89173,"0,2047000"]
["93207","SINAPI",89482,"0,0385000"]
["93207","SINAPI",89711,"0,1388000"]
["93207","SINAPI",89712,"0,1253000"]
["93207","SINAPI",89714,"0,1472000"]
["93207","SINAPI",89724,"0,0771000"]
["93207","SINAPI",89726,"0,0578000"]
["93207","SINAPI",89731,"0,0193000"]
["93207","SINAPI",89748,"0,0578000"]
["93207","SINAPI",89784,"0,0578000"]
["93207","SINAPI",89796,"0,0385000"]
["93207","SINAPI",89957,"0,0964000"]
["93207","SINAPI",90443,"0,1002000"]
["93207","SINAPI",90466,"0,1002000"]
["93207","SINAPI",90820,"0,0385000"]
["93207","SINAPI",90822,"0,0578000"]
["93207","SINAPI",91170,"0,5300000"]
["93207","SINAPI",91173,"1,7344000"]
["93207","SINAPI",91341,"0,0324000"]
["93207","SINAPI",91862,"0,5300000"]
["93207","SINAPI",91870,"1,7344000"]
["93207","SINAPI",91911,"0,1927000"]
["93207","SINAPI",91924,"1,4165000"]
["93207","SINAPI",91926,"3,4689000"]
["93207","SINAPI",91928,"2,0235000"]
["93207","SINAPI",91937,"0,1734000"]
["93207","SINAPI",91945,"0,0578000"]
["93207","SINAPI",92000,"0,0771000"]
["93207","SINAPI",92008,"0,1542000"]
["93207","SINAPI",92023,"0,1349000"]
["93207","SINAPI",92543,"1,3621000"]
["93207","SINAPI",92981,"0,1927000"]
["93207","SINAPI",93358,"0,0233000"]
["93207","SINAPI",93382,"0,0060000"]
["93207","SINAPI",94210,"1,3621000"]
["93207","SINAPI",94559,"0,0289000"]
["93207","SINAPI",95240,"0,0054000"]
["93207","SINAPI",95241,"1,3559000"]
["93207","SINAPI",95805,"0,2891000"]
["93207","SINAPI",95811,"0,1349000"]
["93207","SINAPI",96985,"0,0385000"]
["93207","SINAPI",97586,"0,1156000"]
["93207","SINAPI",97593,"0,0771000"]
["93207","SINAPI",97611,"0,0385000"]
["93207","SINAPI",97612,"0,0385000"]
["93207","SINAPI",97886,"0,0385000"]
["93207","SINAPI",97906,"0,0193000"]
["93207","SINAPI",98283,"0,6167000"]
["93207","SINAPI",98441,"0,2979000"]
["93207","SINAPI",98442,"0,3429000"]
["93207","SINAPI",98443,"0,1581000"]
["93207","SINAPI",98444,"0,1820000"]
["93207","SINAPI",98445,"0,4654000"]
["93207","SINAPI",98446,"0,3629000"]
["93207","SINAPI",98447,"0,2470000"]
["93207","SINAPI",98448,"0,1926000"]
["93207","SINAPI",100556,"0,0193000"]
["93207","SINAPI",100665,"0,0964000"]
["93207","SINAPI",101165,"0,0239000"]
["93207","SINAPI",101875,"0,0193000"]
["93207","SINAPI",101891,"0,1734000"]
["93207","SINAPI",103328,"0,1023000"]
["93208",null,null,"",null,"14,3358672"]
["93208","SINAPI-I",4513,"3,4844000"]
["93208","SINAPI-I",6193,"3,9174000"]
["93208","SINAPI-I",10886,"0,0252000"]
["93208","SINAPI-I",10891,"0,0252000"]
["93208","SINAPI-I",11455,"0,0252000"]
["93208","SINAPI-I",11587,"1,0000000"]
["93208","SINAPI",88262,"0,9794000"]
["93208","SINAPI",88489,"3,7457000"]
["93208","SINAPI",91170,"0,2518000"]
["93208","SINAPI",91173,"0,2266000"]
["93208","SINAPI",91341,"0,0634000"]
["93208","SINAPI",91862,"0,2518000"]
["93208","SINAPI",91870,"0,2266000"]
["93208","SINAPI",91911,"0,0755000"]
["93208","SINAPI",91924,"0,6219000"]
["93208","SINAPI",91926,"0,6798000"]
["93208","SINAPI",91937,"0,1259000"]
["93208","SINAPI",92000,"0,0504000"]
["93208","SINAPI",92025,"0,0252000"]
["93208","SINAPI",92543,"1,4396000"]
["93208","SINAPI",93358,"0,0262000"]
["93208","SINAPI",93382,"0,0067000"]
["93208","SINAPI",94210,"1,4396000"]
["93208","SINAPI",94559,"0,0755000"]
["93208","SINAPI",95240,"0,0060000"]
["93208","SINAPI",95241,"1,4396000"]
["93208","SINAPI",95805,"0,0504000"]
["93208","SINAPI",95811,"0,0252000"]
["93208","SINAPI",97586,"0,1007000"]
["93208","SINAPI",97593,"0,0252000"]
["93208","SINAPI",97611,"0,0252000"]
["93208","SINAPI",98441,"0,3517000"]
["93208","SINAPI",98442,"0,4048000"]
["93208","SINAPI",98443,"0,0281000"]
["93208","SINAPI",98444,"0,0323000"]
["93208","SINAPI",98445,"0,5495000"]
["93208","SINAPI",98446,"0,4284000"]
["93208","SINAPI",98447,"0,0439000"]
["93208","SINAPI",98448,"0,0342000"]
["93208","SINAPI",101165,"0,0269000"]
["93208","SINAPI",101876,"0,0252000"]
["93208","SINAPI",101891,"0,0504000"]
["93209",null,null,"",null,"29,4220983"]
["93209","SINAPI-I",4513,"3,3158000"]
["93209","SINAPI-I",6193,"3,7278000"]
["93209","SINAPI-I",10886,"0,0240000"]
["93209","SINAPI-I",10891,"0,0240000"]
["93209","SINAPI-I",11455,"0,0240000"]
["93209","SINAPI-I",11587,"0,8963000"]
["93209","SINAPI",87777,"1,3462000"]
["93209","SINAPI",87794,"0,2940000"]
["93209","SINAPI",87885,"1,9037000"]
["93209","SINAPI",87892,"0,2940000"]
["93209","SINAPI",87903,"1,3462000"]
["93209","SINAPI",88262,"0,9320000"]
["93209","SINAPI",88489,"3,5438000"]
["93209","SINAPI",89173,"1,9037000"]
["93209","SINAPI",90447,"0,2156000"]
["93209","SINAPI",90456,"0,0719000"]
["93209","SINAPI",90457,"0,0240000"]
["93209","SINAPI",90466,"0,2156000"]
["93209","SINAPI",91170,"0,2396000"]
["93209","SINAPI",91341,"0,0604000"]
["93209","SINAPI",91831,"0,2396000"]
["93209","SINAPI",91852,"0,2156000"]
["93209","SINAPI",91924,"0,5918000"]
["93209","SINAPI",91926,"0,6469000"]
["93209","SINAPI",91940,"0,0240000"]
["93209","SINAPI",91941,"0,0479000"]
["93209","SINAPI",92000,"0,0479000"]
["93209","SINAPI",92025,"0,0240000"]
["93209","SINAPI",92543,"1,4269000"]
["93209","SINAPI",93205,"0,7068000"]
["93209","SINAPI",93358,"0,0276000"]
["93209","SINAPI",93382,"0,0072000"]
["93209","SINAPI",94210,"1,4269000"]
["93209","SINAPI",94559,"0,0719000"]
["93209","SINAPI",95240,"0,0065000"]
["93209","SINAPI",95241,"1,3239000"]
["93209","SINAPI",97586,"0,0958000"]
["93209","SINAPI",97593,"0,0958000"]
["93209","SINAPI",97611,"0,0958000"]
["93209","SINAPI",101165,"0,0283000"]
["93209","SINAPI",101876,"0,0240000"]
["93209","SINAPI",101891,"0,0479000"]
["93209","SINAPI",103328,"1,7719000"]
["93210",null,null,"",null,"22,0959249"]
["93210","SINAPI-I",3080,"0,0268000"]
["93210","SINAPI-I",10886,"0,0268000"]
["93210","SINAPI-I",10891,"0,0268000"]
["93210","SINAPI-I",11587,"1,0000000"]
["93210","SINAPI-I",37525,"1,2782000"]
["93210","SINAPI",86934,"0,0268000"]
["93210","SINAPI",86943,"0,0268000"]
["93210","SINAPI",88262,"1,1155000"]
["93210","SINAPI",88489,"1,4293000"]
["93210","SINAPI",89711,"0,0886000"]
["93210","SINAPI",89714,"0,1423000"]
["93210","SINAPI",89724,"0,0537000"]
["93210","SINAPI",89957,"0,0537000"]
["93210","SINAPI",90822,"0,0268000"]
["93210","SINAPI",91170,"0,3221000"]
["93210","SINAPI",91173,"0,5369000"]
["93210","SINAPI",91862,"0,3221000"]
["93210","SINAPI",91870,"0,5369000"]
["93210","SINAPI",91911,"0,1074000"]
["93210","SINAPI",91924,"0,8591000"]
["93210","SINAPI",91926,"2,5503000"]
["93210","SINAPI",91937,"0,1611000"]
["93210","SINAPI",92000,"0,0268000"]
["93210","SINAPI",92008,"0,1342000"]
["93210","SINAPI",92023,"0,0268000"]
["93210","SINAPI",92543,"1,4510000"]
["93210","SINAPI",93358,"0,0390000"]
["93210","SINAPI",93382,"0,0100000"]
["93210","SINAPI",94210,"1,4510000"]
["93210","SINAPI",95240,"0,0090000"]
["93210","SINAPI",95241,"1,4510000"]
["93210","SINAPI",95805,"0,1879000"]
["93210","SINAPI",95811,"0,0268000"]
["93210","SINAPI",98441,"0,1449000"]
["93211","SINAPI",89173,"0,6791000"]
["93212","SINAPI-I",11712,"0,0348000"]
["93212","SINAPI",89970,"0,0696000"]
["93212","SINAPI",91928,"1,0442000"]
["93212","SINAPI",97886,"0,0522000"]
["93213","SINAPI-I",11587,"0,8953000"]
["93213","SINAPI",89714,"0,0451000"]
["93213","SINAPI",91928,"1,0023000"]
["93214","SINAPI",94796,"1,0000000"]
["93582","SINAPI",94210,"1,2467000"]
["93583","SINAPI",91926,"2,0870000"]
["93583","SINAPI",101891,"0,2899000"]
["93584","SINAPI",95240,"0,0093000"]
["93585","SINAPI",94210,"1,5965000"]
["98443","SINAPI",91693,"0,0359000"]
["98446","SINAPI-I",3992,"1,9604000"]
["98447","SINAPI",91693,"0,0518000"]
["98450","SINAPI-I",43681,"2,1000760"]
["98452",null,null,"",null,"6,7423654"]
["98453","SINAPI",91693,"0,0673000"]
["98456",null,null,"",null,"13,9772216"]
["98461","SINAPI-I",3993,"2,6400000"]
["98462","SINAPI-I",43681,"22,8690000"]
["5680","SINAPI",88859,"1,0000000"]
["5811",null,null,"",null,"15,2736048"]
["5824","SINAPI",88282,"1,0000000"]
["5851","SINAPI",53810,"1,0000000"]
["5882","SINAPI",5741,"1,0000000"]
["5901","SINAPI",53831,"1,0000000"]
["5928","SINAPI",89259,"1,0000000"]
["5944",null,null,"",null,"11,3527488"]
["6879","SINAPI",7040,"1,0000000"]
["7049","SINAPI",7054,"1,0000000"]
["83765","SINAPI",83761,"1,0000000"]
["88399","SINAPI",88400,"1,0000000"]
["88830","SINAPI",88828,"1,0000000"]
["89035","SINAPI",88324,"1,0000000"]
["89225","SINAPI",89223,"1,0000000"]
["89250","SINAPI",89247,"1,0000000"]
["90586","SINAPI",90583,"1,0000000"]
["90637","SINAPI",90635,"1,0000000"]
["90662","SINAPI",90661,"1,0000000"]
["90680","SINAPI",90679,"1,0000000"]
["90964","SINAPI",90962,"1,0000000"]
["90999","SINAPI",90994,"1,0000000"]
["91386","SINAPI",91380,"1,0000000"]
["92106","SINAPI",88282,"1,0000000"]
["92138","SINAPI",92137,"1,0000000"]
["92716","SINAPI",92713,"1,0000000"]
["93233","SINAPI",93230,"1,0000000"]
["93287","SINAPI",93283,"1,0000000"]
["93433","SINAPI",93432,"1,0000000"]
["95133",null,null,"",null,"16,0356586"]
["95258","SINAPI",88298,"1,0000000"]
["95620","SINAPI",95617,"1,0000000"]
["95702","SINAPI",95700,"1,0000000"]
["95720","SINAPI",95717,"1,0000000"]
["96028","SINAPI",88324,"1,0000000"]
["98764","SINAPI",98762,"1,0000000"]
["100647","SINAPI",100645,"1,0000000"]
["5632","SINAPI",88294,"1,0000000"]
["5806","SINAPI",88853,"1,0000000"]
["5845","SINAPI",7064,"1,0000000"]
["5865",null,null,"",null,"0,0000000"]
["5930","SINAPI",89259,"1,0000000"]
["5954","SINAPI",90958,"1,0000000"]
["7031","SINAPI",7033,"1,0000000"]
["83766","SINAPI",83761,"1,0000000"]
["88430","SINAPI",88422,"1,0000000"]
["89022","SINAPI",89020,"1,0000000"]
["89235","SINAPI",89230,"1,0000000"]
["90632","SINAPI",88297,"1,0000000"]
["90663","SINAPI",90659,"1,0000000"]
["90965","SINAPI",90961,"1,0000000"]
["91278","SINAPI",91273,"1,0000000"]
["91534","SINAPI",88297,"1,0000000"]
["92044",null,null,"",null,"0,0000000"]
["93225",null,null,"",null,"5,7546540"]
["93288","SINAPI",93283,"1,0000000"]
["93422","SINAPI",93418,"1,0000000"]
["95122","SINAPI",95118,"1,0000000"]
["95271","SINAPI",95266,"1,0000000"]
["95873","SINAPI",95874,"1,0000000"]
["96021",null,null,"",null,"47,8406992"]
["100642",null,null,"",null,"17,0468238"]
["104098","SINAPI",104094,"1,0000000"]
["5692",null,null,"",null,"0,0000000"]
["5711","SINAPI-I",4221,"14,8800000"]
["5730",null,null,"",null,"0,0000000"]
["5763","SINAPI-I",37736,"0,0000689"]
["7052","SINAPI-I",14489,"0,0000144"]
["7063",null,null,"",null,"0,0000000"]
["53810","SINAPI-I",7624,"0,0000556"]
["53849",null,null,"",null,"0,0000000"]
["73307",null,null,"",null,"0,0000000"]
["83361","SINAPI-I",37754,"0,0000642"]
["88389",null,null,"",null,"0,0000000"]
["88569","SINAPI-I",20219,"0,0000342"]
["88836",null,null,"",null,"0,0000000"]
["88856","SINAPI-I",36529,"0,0000141"]
["89014",null,null,"",null,"0,0000000"]
["89018",null,null,"",null,"0,0000000"]
["89034","SINAPI-I",7640,"0,0000143"]
["89233",null,null,"",null,"0,0000000"]
["89249","SINAPI-I",4221,"62,9600000"]
["89262","SINAPI-I",37752,"0,0000643"]
["89270","SINAPI-I",44475,"0,0000643"]
["89872",null,null,"",null,"0,0000000"]
["89881",null,null,"",null,"0,0000000"]
["90642",null,null,"",null,"0,0000000"]
["90649","SINAPI-I",14250,"9,5100000"]
["90667","SINAPI-I",4221,"2,5023900"]
["90682","SINAPI-I",37515,"0,0000600"]
["90958",null,null,"",null,"0,0000000"]
["90971","SINAPI-I",4221,"10,1300000"]
["91279","SINAPI-I",11280,"0,0000640"]
["91359","SINAPI-I",44057,"0,0000343"]
["91377","SINAPI-I",37752,"0,0000057"]
["91390","SINAPI-I",37754,"0,0000343"]
["91468",null,null,"",null,"0,0000000"]
["91531",null,null,"",null,"0,0000000"]
["91691","SINAPI-I",2705,"1,3600000"]
["92104","SINAPI-I",37768,"0,0000900"]
["92134","SINAPI-I",1159,"0,0000148"]
["92237",null,null,"",null,"0,0000000"]
["92715","SINAPI-I",1,"0,4405100"]
["93220","SINAPI-I",38542,"0,0000533"]
["93283",null,null,"",null,"0,0000000"]
["93286",null,null,"",null,"0,0000000"]
["93413",null,null,"",null,"0,0000000"]
["93429","SINAPI-I",9912,"0,0000500"]
["95115",null,null,"",null,"0,0000000"]
["95125","SINAPI-I",26039,"0,0000500"]
["95210",null,null,"",null,"0,0000000"]
["95279","SINAPI-I",10658,"0,0000148"]
["95630",null,null,"",null,"0,0000000"]
["95711","SINAPI-I",40635,"0,0000148"]
["95871",null,null,"",null,"0,0000000"]
["96018","SINAPI-I",36511,"0,0000583"]
["96030","SINAPI-I",37734,"0,0000603"]
["96241","SINAPI-I",37520,"0,0000560"]
["98762",null,null,"",null,"0,0000000"]
["100639","SINAPI-I",10601,"0,0000643"]
["102815",null,null,"",null,"0,0000000"]
["102873","SINAPI-I",4221,"19,9900000"]
["102933",null,null,"",null,"0,0000000"]
["103168","SINAPI-I",2705,"3,3362500"]
["103943",null,null,"",null,"0,0000000"]
["92259","SINAPI",88239,"1,5830000"]
["92262","SINAPI-I",4425,"9,0000000"]
["92539","SINAPI",93282,"0,0598000"]
["92541","SINAPI",93281,"0,0412000"]
["92543","SINAPI",88262,"0,1180000"]
["92548","SINAPI-I",6193,"3,0000000"]
["92550","SINAPI-I",4472,"9,0000000"]
["92551","SINAPI-I",40623,"1,0000000"]
["92552","SINAPI",88239,"4,3230000"]
["92554","SINAPI-I",40623,"1,0000000"]
["92556","SINAPI-I",39027,"1,1000000"]
["92558","SINAPI",92260,"1,0000000"]
["92562","SINAPI-I",4400,"7,0000000"]
["92563","SINAPI-I",6193,"3,0000000"]
["100379","SINAPI-I",4425,"0,2220000"]
["100381",null,null,"",null,"27,0822528"]
["100384","SINAPI-I",4472,"0,1160000"]
["100388","SINAPI",88262,"0,1180000"]
["100391","SINAPI",88239,"0,2190000"]
["100394","SINAPI",88239,"0,2320000"]
["94192",null,null,"",null,"15,5053358"]
["94198","SINAPI",93282,"0,0333000"]
["94226","SINAPI",88323,"0,1830000"]
["94441","SINAPI",93282,"0,0333000"]
["94446","SINAPI",88316,"0,5210000"]
["94218","SINAPI",93281,"0,0025000"]
["94213","SINAPI",93281,"0,0009000"]
["104812",null,null,"",null,"11,9371592"]
["104815","SINAPI",94229,"0,1666600"]
["104817","SINAPI",92539,"1,0000000"]
["104822","SINAPI",94231,"0,1306800"]
["94223",null,null,"",null,"3,9786068"]
["100325","SINAPI",88323,"0,0410000"]
["100328","SINAPI",93281,"0,0048000"]
["100331","SINAPI",88323,"0,3050000"]
["94227",null,null,"",null,"17,5388518"]
["94231","SINAPI-I",13388,"0,0450000"]
["92257","SINAPI-I",11964,"12,0000000"]
["92568","SINAPI-I",40664,"2,2020000"]
["92570",null,null,"",null,"4,1546358"]
["92572","SINAPI-I",40424,"0,2000000"]
["92574","SINAPI-I",1330,"0,4500000"]
["92575","SINAPI-I",40839,"0,0050000"]
["92580","SINAPI-I",40549,"0,0070000"]
["92582","SINAPI",88278,"1,4220000"]
["92586","SINAPI",92255,"1,0000000"]
["92594","SINAPI-I",4777,"53,2400000"]
["92598","SINAPI",88278,"2,8440000"]
["92604","SINAPI",88278,"1,4220000"]
["92616","SINAPI-I",4777,"46,5400000"]
["100357","SINAPI-I",4400,"2,0000000"]
["100358","SINAPI",92259,"1,0000000"]
["100360","SINAPI-I",39027,"1,3500000"]
["100362","SINAPI-I",21142,"1,0000000"]
["100364","SINAPI-I",6193,"3,0000000"]
["100366","SINAPI-I",39027,"3,3000000"]
["100368","SINAPI",88239,"3,4590000"]
["100370","SINAPI-I",6193,"3,0000000"]
["100372","SINAPI-I",4472,"8,5000000"]
["100373","SINAPI-I",40623,"2,0000000"]
["100375",null,null,"",null,"23,8347628"]
["100376","SINAPI-I",40623,"2,0000000"]
["94444","SINAPI",93282,"0,0333000"]
["102661","SINAPI-I",367,"0,1674000"]
["102664",null,null,"",null,"11,1628809"]
["102666","SINAPI",90106,"0,1600000"]
["102670","SINAPI-I",38052,"1,0030000"]
["102673","SINAPI",5678,"0,0758000"]
["102678","SINAPI",88309,"0,0478000"]
["102680","SINAPI",93382,"0,1250000"]
["102683","SINAPI-I",12583,"1,0300000"]
["102685","SINAPI-I",44315,"1,0500000"]
["102688","SINAPI-I",38052,"1,0030000"]
["102693","SINAPI-I",4718,"0,1674000"]
["102696","SINAPI-I",367,"0,4314000"]
["102707","SINAPI-I",12583,"1,0300000"]
["102712","SINAPI-I",4013,"1,2105000"]
["102717","SINAPI",88309,"0,0686000"]
["102723",null,null,"",null,"9,6549050"]
["102726","SINAPI-I",4013,"1,0125000"]
["92743","SINAPI",88316,"1,6340000"]
["92747","SINAPI",5632,"0,8640000"]
["92748","SINAPI-I",4011,"0,4560000"]
["92751","SINAPI-I",4730,"1,3000000"]
["92752","SINAPI",88309,"5,7820000"]
["92754","SINAPI",88309,"2,0980000"]
["92756","SINAPI",88316,"0,6390000"]
["91069","SINAPI",88377,"0,2010000"]
["91071","SINAPI",90650,"0,0484000"]
["91072","SINAPI",89509,"0,1250000"]
["91073","SINAPI",90657,"0,2270000"]
["91074","SINAPI",90657,"0,2422000"]
["91076","SINAPI-I",370,"0,1206000"]
["91077",null,null,"",null,"14,2107130"]
["91079","SINAPI",88297,"0,2931000"]
["91080","SINAPI",88377,"0,1556000"]
["91081","SINAPI",88377,"0,2545000"]
["91082","SINAPI",88377,"0,2753000"]
["91083","SINAPI",89509,"0,1250000"]
["91084","SINAPI",88831,"0,1982000"]
["91086","SINAPI",90662,"0,0410000"]
["91089","SINAPI-I",370,"0,1206000"]
["91090",null,null,"",null,"34,6957430"]
["91091","SINAPI-I",7155,"1,2190000"]
["91092","SINAPI-I",7155,"1,2190000"]
["91093","SINAPI",88316,"1,8296000"]
["91094","SINAPI",88316,"0,5555000"]
["91096","SINAPI",89509,"0,1250000"]
["91097","SINAPI",90662,"0,0510000"]
["91098","SINAPI",90656,"0,0818000"]
["91099","SINAPI",89509,"0,1250000"]
["91101",null,null,"",null,"26,8214181"]
["91101","SINAPI",91001,"0,2296000"]
["93953","SINAPI",90644,"0,2293000"]
["93954","SINAPI",88297,"0,7007000"]
["93955","SINAPI",6259,"0,1009000"]
["93956","SINAPI-I",1379,"38,7191000"]
["93956","SINAPI",90644,"0,1950000"]
["93957","SINAPI",88297,"0,8595000"]
["93959","SINAPI",6259,"0,1040000"]
["93960",null,null,"",null,"40,4381730"]
["93960","SINAPI",95967,"0,2229000"]
["93961","SINAPI",90626,"0,1150000"]
["93962","SINAPI-I",39848,"3,0000000"]
["93963","SINAPI",6259,"0,1071000"]
["93964","SINAPI",90650,"0,1036000"]
["93965","SINAPI",90638,"0,1872000"]
["93966","SINAPI-I",44480,"1,0714000"]
["93966","SINAPI",90638,"0,1787000"]
["93968",null,null,"",null,"43,5914949"]
["93968","SINAPI",90643,"0,0167000"]
["93970","SINAPI-I",43056,"2,7920000"]
["93971","SINAPI",6260,"0,1056000"]
["93971","SINAPI",100726,"0,0628000"]
["100333","SINAPI-I",4006,"0,0530000"]
["100335","SINAPI",88262,"0,9799000"]
["100342","SINAPI",88245,"0,1214000"]
["100346","SINAPI",92805,"1,0000000"]
["104842","SINAPI",88316,"0,3271000"]
["104844","SINAPI",90631,"0,0890000"]
["104845","SINAPI",90776,"0,2329000"]
["104847","SINAPI",5901,"0,0853000"]
["104848","SINAPI",90776,"0,1356000"]
["104850","SINAPI",5903,"0,0377000"]
["104853","SINAPI",90625,"0,0609000"]
["104855","SINAPI",5903,"0,0518000"]
["104877","SINAPI",88316,"2,0984000"]
["104879","SINAPI",88316,"0,3720000"]
["104886","SINAPI-I",44480,"1,0715000"]
["104887","SINAPI",90651,"0,0219000"]
["104889","SINAPI",90631,"0,0479000"]
["104892","SINAPI",90650,"0,1032000"]
["102991","SINAPI",88309,"0,3545000"]
["102995","SINAPI",88316,"0,2717000"]
["102997","SINAPI",100205,"0,0015000"]
["103000","SINAPI",100205,"0,0018000"]
["103005","SINAPI",89998,"1,9127000"]
["103007","SINAPI",88309,"4,8014000"]
["97934","SINAPI",88316,"0,6216000"]
["97935","SINAPI",97735,"0,0484000"]
["97947","SINAPI",5679,"0,0438000"]
["97948","SINAPI-I",5069,"0,0273000"]
["97949","SINAPI-I",2692,"0,0082000"]
["97950","SINAPI-I",4491,"0,2664000"]
["97951","SINAPI",101617,"2,0800000"]
["97952","SINAPI",97735,"0,1232000"]
["97953","SINAPI",89998,"2,3446000"]
["97955","SINAPI",88628,"0,8491000"]
["97956","SINAPI",88316,"7,5139000"]
["97957","SINAPI-I",6193,"0,9936000"]
["97973","SINAPI-I",660,"40,9500000"]
["97973","SINAPI",97737,"0,0680000"]
["97975","SINAPI-I",12532,"1,0000000"]
["97976","SINAPI",87316,"0,0145000"]
["97977","SINAPI",88309,"12,1180000"]
["97980","SINAPI-I",4491,"0,2615000"]
["97980","SINAPI",97738,"0,0221000"]
["97988","SINAPI-I",4517,"0,3940000"]
["97988","SINAPI",101623,"0,5890000"]
["97992","SINAPI-I",5069,"0,0404000"]
["97993",null,null,"",null,"42,2560216"]
["97994","SINAPI",88316,"11,7428000"]
["97995","SINAPI",89993,"0,0598000"]
["97999",null,null,"",null,"43,7858148"]
["97999","SINAPI",89993,"0,0598000"]
["98002","SINAPI",92767,"27,4244000"]
["98005",null,null,"",null,"43,9026260"]
["98006","SINAPI",88316,"29,1694000"]
["98007","SINAPI",88309,"29,6695000"]
["98010","SINAPI-I",2692,"0,0219000"]
["98010","SINAPI",97736,"0,6416000"]
["98012","SINAPI-I",2692,"0,0245000"]
["98013",null,null,"",null,"43,8728969"]
["98014","SINAPI-I",6193,"2,1942000"]
["98015","SINAPI",88316,"21,1533000"]
["98017","SINAPI",100475,"0,7566000"]
["98018","SINAPI",89998,"7,2806000"]
["98020","SINAPI-I",4491,"0,5328000"]
["98020","SINAPI",97738,"0,0221000"]
["98022","SINAPI-I",4491,"0,5883000"]
["98023","SINAPI-I",660,"25,7250000"]
["98025","SINAPI",89993,"0,0598000"]
["98026","SINAPI",92767,"49,4424000"]
["98028",null,null,"",null,"33,9603285"]
["98028","SINAPI",92767,"55,3284000"]
["98030","SINAPI-I",4517,"0,7656000"]
["98030","SINAPI",100475,"1,3214000"]
["98033","SINAPI",87316,"0,0991000"]
["98034","SINAPI",89993,"0,0598000"]
["98035","SINAPI",89995,"0,0984000"]
["98036","SINAPI",92767,"65,5744000"]
["98038",null,null,"",null,"32,3831826"]
["98038","SINAPI",89995,"0,1969000"]
["98040","SINAPI-I",5069,"0,0854000"]
["98042","SINAPI",88316,"45,0321000"]
["98043","SINAPI",89996,"1,9744000"]
["98044","SINAPI",89995,"0,2277000"]
["98045","SINAPI",89996,"1,9744000"]
["98046","SINAPI",94970,"3,2423000"]
["98048","SINAPI-I",660,"88,2000000"]
["98050","SINAPI",100475,"0,0062000"]
["98405","SINAPI",87316,"0,0296000"]
["98406","SINAPI",87316,"0,0792000"]
["98407","SINAPI",5678,"0,1509000"]
["98408",null,null,"",null,"36,8599971"]
["98408","SINAPI",92767,"23,7184000"]
["98410","SINAPI",97738,"0,0221000"]
["99242","SINAPI",96536,"0,7540000"]
["99244","SINAPI",87316,"0,0584000"]
["99246","SINAPI",5679,"0,4617000"]
["99248","SINAPI",89998,"2,9075000"]
["99249","SINAPI",87316,"0,0449000"]
["99252","SINAPI",87316,"0,0372000"]
["99256","SINAPI",89995,"0,1354000"]
["99259","SINAPI",88628,"0,5177000"]
["99261","SINAPI",89993,"0,0598000"]
["99265","SINAPI",5678,"0,1509000"]
["99266",null,null,"",null,"45,2391855"]
["99267","SINAPI",5678,"0,1767000"]
["99269","SINAPI",88628,"0,5464000"]
["99271","SINAPI",88316,"26,3555000"]
["99272","SINAPI-I",5069,"0,0239000"]
["99273","SINAPI",5678,"0,0118000"]
["99274","SINAPI-I",2692,"0,0245000"]
["99275",null,null,"",null,"25,2886457"]
["99276","SINAPI",88316,"21,1533000"]
["99279","SINAPI",89995,"0,1507000"]
["99280","SINAPI",89995,"0,0503000"]
["99281","SINAPI",89996,"1,9744000"]
["99283","SINAPI",88309,"12,2507000"]
["99284","SINAPI",89998,"6,6636000"]
["99285","SINAPI",101625,"0,4078000"]
["99286","SINAPI",97736,"0,8816000"]
["99289","SINAPI",88628,"0,7566000"]
["99290","SINAPI",88316,"16,8114000"]
["99291","SINAPI",89998,"3,3318000"]
["99292","SINAPI",94970,"0,3728000"]
["99294","SINAPI-I",25067,"210,7593000"]
["99297",null,null,"",null,"45,4245266"]
["99298","SINAPI",94970,"2,2075000"]
["99300","SINAPI-I",6193,"3,0222000"]
["99301",null,null,"",null,"35,7601662"]
["99301","SINAPI",89998,"5,4296000"]
["99303","SINAPI-I",4517,"0,8976000"]
["99303","SINAPI",97738,"0,0221000"]
["99306","SINAPI",89993,"0,0598000"]
["99308","SINAPI-I",2692,"0,0398000"]
["99308","SINAPI",101624,"2,7348000"]
["99310","SINAPI-I",25067,"465,5028000"]
["99311","SINAPI-I",660,"38,8500000"]
["99312","SINAPI",88309,"34,2990000"]
["99314","SINAPI",88309,"43,7643000"]
["99315","SINAPI",88316,"54,1642000"]
["99317","SINAPI",89995,"0,0754000"]
["99319","SINAPI",89998,"1,1630000"]
["99320","SINAPI",89995,"0,1661000"]
["99322","SINAPI-I",5069,"0,0737000"]
["99324","SINAPI",87316,"0,1004000"]
["99325","SINAPI",88628,"0,9222000"]
["99326","SINAPI",88907,"0,3626000"]
["99327","SINAPI",88628,"1,1770000"]
["101800","SINAPI",101616,"0,7800000"]
["101801","SINAPI",101616,"0,7800000"]
["101807","SINAPI-I",4491,"0,1184000"]
["101809","SINAPI",96555,"0,8960000"]
["102141","SINAPI",5678,"0,4349000"]
["102457","SINAPI",88309,"1,9429000"]
["94263","SINAPI",88309,"0,2210000"]
["94265","SINAPI",88243,"0,0990000"]
["94267","SINAPI",88631,"0,0030000"]
["94272",null,null,"",null,"30,4375338"]
["94275",null,null,"",null,"34,1266556"]
["94277","SINAPI",88629,"0,0010000"]
["94280","SINAPI",88316,"0,3940000"]
["94283","SINAPI",88309,"0,5430000"]
["94286","SINAPI-I",370,"0,0200000"]
["94291","SINAPI",88316,"0,5220000"]
["104491","SINAPI",5632,"0,0999000"]
["104494","SINAPI",5944,"0,0499000"]
["102727",null,null,"",null,"41,9978827"]
["102728","SINAPI",92801,"1,0000000"]
["102731","SINAPI",88245,"0,0492000"]
["102735","SINAPI-I",39016,"0,7280000"]
["102740","SINAPI",96620,"0,3895000"]
["102742","SINAPI",102730,"42,8163000"]
["102744","SINAPI",102729,"11,0769000"]
["102746","SINAPI",102728,"284,0609000"]
["102748","SINAPI",102731,"101,1883000"]
["102750","SINAPI",102730,"7,6872000"]
["102754","SINAPI",102736,"10,8467000"]
["102757","SINAPI",102727,"35,6892000"]
["102759","SINAPI",96620,"1,1771000"]
["102761","SINAPI",102729,"11,8500000"]
["102762","SINAPI",102730,"40,1050000"]
["102764","SINAPI",102736,"17,8326000"]
["102767","SINAPI",102727,"81,0014000"]
["102771","SINAPI",102727,"91,7339000"]
["102772","SINAPI",102735,"488,6173000"]
["102779",null,null,"",null,"19,0002235"]
["102784",null,null,"",null,"12,0555872"]
["102789","SINAPI",92756,"16,0000000"]
["102794",null,null,"",null,"14,3737765"]
["101570","SINAPI-I",21138,"0,0543000"]
["101573","SINAPI",88262,"0,5613000"]
["101576","SINAPI",88316,"0,2552000"]
["101579","SINAPI",88316,"0,3121000"]
["101582","SINAPI-I",5061,"0,0420000"]
["101584","SINAPI",88262,"0,7002000"]
["101587","SINAPI",88262,"0,9102000"]
["101592","SINAPI-I",21138,"0,0724000"]
["101601","SINAPI",5632,"0,0549000"]
["90788","SINAPI",88261,"0,4600000"]
["90795","SINAPI",88261,"0,2600000"]
["90796","SINAPI",88629,"0,0226000"]
["90799","SINAPI",88316,"1,3320000"]
["90823","SINAPI",88316,"0,8390000"]
["90841",null,null,"",null,"25,4689839"]
["90844","SINAPI",90823,"1,0000000"]
["90849",null,null,"",null,"27,3135405"]
["91009","SINAPI-I",2432,"3,0000000"]
["91012",null,null,"",null,"14,1845889"]
["91292","SINAPI",88629,"0,0223000"]
["91299","SINAPI-I",2432,"3,0000000"]
["91307",null,null,"",null,"27,3339550"]
["91315","SINAPI",91292,"1,0000000"]
["91319",null,null,"",null,"32,1390381"]
["91324","SINAPI",91009,"1,0000000"]
["91334",null,null,"",null,"18,4759303"]
["100659","SINAPI-I",20017,"1,1630000"]
["100678","SINAPI",90831,"1,0000000"]
["100683",null,null,"",null,"24,8430469"]
["100685","SINAPI",90830,"1,0000000"]
["100689","SINAPI",91297,"1,0000000"]
["100697","SINAPI",88261,"1,5460000"]
["100700","SINAPI",88261,"3,4580000"]
["100666","SINAPI-I",142,"0,8351000"]
["100668","SINAPI-I",5067,"0,1714718"]
["100671","SINAPI-I",4430,"1,1189000"]
["100701","SINAPI",88316,"0,2290000"]
["94588","SINAPI",88309,"0,3470000"]
["99841","SINAPI-I",34360,"3,4090000"]
["99862","SINAPI",88251,"7,2590000"]
["94805",null,null,"",null,"1,8874901"]
["94807","SINAPI",88316,"0,4840000"]
["100703","SINAPI-I",5080,"1,0000000"]
["100708","SINAPI-I",3105,"1,0000000"]
["102155","SINAPI",88316,"0,5020000"]
["102159","SINAPI-I",34386,"1,0000000"]
["102162",null,null,"",null,"10,8784029"]
["102165","SINAPI-I",21107,"1,0000000"]
["102168","SINAPI-I",39432,"2,9920000"]
["102171","SINAPI-I",34384,"1,0000000"]
["102177","SINAPI-I",20259,"2,9750000"]
["102182","SINAPI-I",5031,"1,8900000"]
["102185","SINAPI-I",11499,"2,0000000"]
["94570","SINAPI-I",39961,"0,6233000"]
["94580","SINAPI-I",39961,"0,5600000"]
["100674","SINAPI-I",4377,"17,4130000"]
["101097","SINAPI",95579,"13,1850000"]
["101100","SINAPI",95579,"12,3010000"]
["101102","SINAPI",90778,"0,1220000"]
["101103","SINAPI",100973,"1,2500000"]
["101105","SINAPI",88316,"0,4240000"]
["101107","SINAPI-I",38405,"1,1300000"]
["101108","SINAPI",90776,"0,3790000"]
["101111","SINAPI",95580,"11,7740000"]
["101113","SINAPI",100206,"0,0375000"]
["95604","SINAPI",102275,"0,6890000"]
["100651","SINAPI",97913,"0,0290000"]
["100652","SINAPI",95584,"0,4916000"]
["100654","SINAPI",90674,"0,0386000"]
["100656","SINAPI-I",38538,"1,0990000"]
["100890","SINAPI",89218,"0,0023000"]
["100893","SINAPI",90778,"0,0003000"]
["100896","SINAPI",97913,"0,0205000"]
["100898","SINAPI",95580,"2,1743000"]
["101173",null,null,"",null,"45,0461731"]
["101176","SINAPI",88316,"1,3300000"]
["96621",null,null,"",null,"44,3731431"]
["96624","SINAPI",88316,"0,3430000"]
["97086","SINAPI-I",4517,"0,4400000"]
["97090",null,null,"",null,"7,6409495"]
["97092","SINAPI",88245,"0,0240000"]
["97101",null,null,"",null,"12,9361702"]
["97103","SINAPI",97087,"1,2400000"]
["103074","SINAPI",96624,"0,1000000"]
["103075","SINAPI",97087,"1,0000000"]
["103079","SINAPI",97087,"1,0000000"]
["92263","SINAPI",91692,"0,0630000"]
["92266","SINAPI-I",1345,"1,1460000"]
["92268","SINAPI",88262,"0,0050000"]
["92273","SINAPI",91693,"0,0300000"]
["92415","SINAPI-I",40271,"0,1960000"]
["92419","SINAPI-I",2692,"0,0100000"]
["92423","SINAPI-I",40287,"0,7850000"]
["92431","SINAPI-I",2692,"0,0040000"]
["92431","SINAPI-I",40275,"0,3930000"]
["92441","SINAPI-I",2692,"0,0040000"]
["92445",null,null,"",null,"47,6307782"]
["92447",null,null,"",null,"25,9411522"]
["92449","SINAPI",88262,"1,6560000"]
["92451","SINAPI",88262,"1,1200000"]
["92453","SINAPI",92272,"3,4580000"]
["92458","SINAPI-I",40275,"1,7390000"]
["92460","SINAPI-I",4491,"0,3720000"]
["92462","SINAPI-I",40275,"1,7390000"]
["92464","SINAPI-I",40287,"0,4740000"]
["92466","SINAPI",88262,"1,7200000"]
["92468","SINAPI-I",40339,"1,1860000"]
["92472","SINAPI",92266,"0,1480000"]
["92475","SINAPI-I",40304,"0,0490000"]
["92477","SINAPI-I",2692,"0,0040000"]
["92479","SINAPI-I",2692,"0,0040000"]
["92482","SINAPI-I",40304,"0,0810000"]
["92490","SINAPI-I",2692,"0,0080000"]
["92492","SINAPI-I",40270,"0,0380000"]
["92502","SINAPI-I",2692,"0,0080000"]
["92506","SINAPI-I",10749,"0,3970000"]
["92512","SINAPI-I",2692,"0,0100000"]
["92515","SINAPI",88239,"0,1860000"]
["92522",null,null,"",null,"37,3309287"]
["92528",null,null,"",null,"30,7877102"]
["92538","SINAPI",88239,"0,0670000"]
["96252","SINAPI",91692,"0,0760000"]
["96529","SINAPI-I",2692,"0,0170000"]
["96530","SINAPI",88239,"0,5550000"]
["96532","SINAPI-I",40304,"0,0100000"]
["96534","SINAPI-I",2692,"0,0170000"]
["96536",null,null,"",null,"33,1518205"]
["96539","SINAPI-I",2692,"0,0100000"]
["96540","SINAPI-I",20247,"0,0110000"]
["96542","SINAPI-I",2692,"0,0100000"]
["97747","SINAPI",96252,"0,5300000"]
["101792","SINAPI",88239,"0,0900000"]
["101971","SINAPI-I",4491,"6,7040000"]
["101980",null,null,"",null,"41,9546733"]
["101983",null,null,"",null,"43,2492015"]
["101986",null,null,"",null,"21,5370634"]
["101987","SINAPI",91693,"0,1150000"]
["101990",null,null,"",null,"7,1566069"]
["101991","SINAPI",91693,"0,1020000"]
["101996",null,null,"",null,"6,5715018"]
["101997","SINAPI-I",1345,"1,4890000"]
["102000","SINAPI-I",40304,"0,0930000"]
["102003","SINAPI-I",2692,"0,0100000"]
["102005","SINAPI",88239,"0,4930000"]
["102008",null,null,"",null,"29,2734874"]
["102011",null,null,"",null,"42,5110885"]
["102016","SINAPI-I",40304,"0,0930000"]
["102037","SINAPI-I",40304,"0,0930000"]
["102039","SINAPI",92273,"3,3830000"]
["102042","SINAPI-I",40304,"0,0900000"]
["102045","SINAPI-I",2692,"0,0040000"]
["102047","SINAPI-I",40304,"0,1110000"]
["102052","SINAPI",101997,"0,3800000"]
["102061","SINAPI",88239,"0,6340000"]
["102064",null,null,"",null,"39,9435748"]
["102066","SINAPI",102091,"1,0200000"]
["102069","SINAPI-I",2692,"0,0100000"]
["102071","SINAPI",88239,"0,4130000"]
["102075","SINAPI",102010,"7,5700000"]
["102087",null,null,"",null,"19,0064794"]
["102089","SINAPI-I",4517,"0,7390000"]
["102091",null,null,"",null,"6,1503780"]
["103761",null,null,"",null,"29,7637942"]
["103763","SINAPI-I",6193,"0,2690000"]
["89998","SINAPI",88245,"0,0488000"]
["91598",null,null,"",null,"13,4221311"]
["91601","SINAPI",88238,"0,0140000"]
["92759","SINAPI-I",39017,"1,1900000"]
["92763","SINAPI",88238,"0,0042000"]
["92766","SINAPI-I",43132,"0,0250000"]
["92769","SINAPI-I",39017,"1,3330000"]
["92800","SINAPI",88245,"0,0581000"]
["92805",null,null,"",null,"0,8053691"]
["92877","SINAPI",88245,"0,0125000"]
["92883","SINAPI-I",39017,"0,7430000"]
["92886",null,null,"",null,"7,8558225"]
["92915","SINAPI",88245,"0,1933000"]
["92924","SINAPI-I",43132,"0,0250000"]
["95577","SINAPI",88245,"0,0306000"]
["95581","SINAPI-I",39017,"0,0520000"]
["95584",null,null,"",null,"29,0299572"]
["95943","SINAPI",88238,"0,0580000"]
["95946","SINAPI-I",43132,"0,0250000"]
["96547","SINAPI",92804,"1,0000000"]
["100064","SINAPI-I",42406,"0,4180000"]
["100068","SINAPI-I",43132,"0,0110000"]
["102921","SINAPI",88245,"0,0241000"]
["104107",null,null,"",null,"21,6542750"]
["104109","SINAPI",92802,"1,0000000"]
["89995",null,null,"",null,"36,8091983"]
["90281","SINAPI",88831,"0,4806000"]
["90283","SINAPI",88830,"1,0771000"]
["94962","SINAPI-I",370,"0,8269000"]
["94964","SINAPI-I",1379,"322,9777000"]
["94966","SINAPI",88831,"0,7032000"]
["94971",null,null,"",null,"12,9138151"]
["94974",null,null,"",null,"23,6403906"]
["96556","SINAPI",94972,"1,1500000"]
["99235","SINAPI",88316,"0,3440000"]
["99433","SINAPI",88262,"0,1760000"]
["99436","SINAPI",88262,"0,2690000"]
["99439","SINAPI",88262,"0,1260000"]
["102475",null,null,"",null,"13,4108832"]
["102479","SINAPI",89226,"0,6574000"]
["102480","SINAPI-I",1379,"279,6271000"]
["102484","SINAPI",89225,"0,6690000"]
["102487","SINAPI",90587,"0,6377000"]
["103669","SINAPI",88309,"2,4590000"]
["103672","SINAPI",88316,"1,3450000"]
["103678","SINAPI",88262,"0,6080000"]
["103681","SINAPI",88262,"0,3570000"]
["103683","SINAPI",90586,"1,8060000"]
["103686","SINAPI-I",1527,"1,1030000"]
["101963","SINAPI-I",3743,"1,0000000"]
["98575","SINAPI-I",44074,"0,0060000"]
["98577",null,null,"",null,"70,3220708"]
["93185","SINAPI",92802,"0,7900000"]
["93187","SINAPI",92270,"0,4000000"]
["93190",null,null,"",null,"20,5777460"]
["93191","SINAPI",92802,"0,7900000"]
["93193","SINAPI",90279,"0,0140000"]
["93196","SINAPI-I",2692,"0,0060000"]
["93202","SINAPI",87294,"0,0052000"]
["93204","SINAPI",92802,"0,7900000"]
["97734","SINAPI-I",20247,"0,4365000"]
["97735","SINAPI",88261,"3,6780000"]
["97736","SINAPI",91692,"0,0894000"]
["97737","SINAPI",92759,"50,4722000"]
["97740","SINAPI-I",4517,"6,2500000"]
["98615","SINAPI",91634,"0,0700000"]
["98617","SINAPI",88316,"0,2012000"]
["98619","SINAPI",90680,"0,0450000"]
["98621","SINAPI",91635,"0,0712000"]
["98622","SINAPI",100973,"0,2454000"]
["98625",null,null,"",null,"4,8846747"]
["98656","SINAPI",88316,"0,7985000"]
["98658","SINAPI-I",1358,"1,1550000"]
["98659","SINAPI",88309,"1,3309000"]
["98751",null,null,"",null,"32,5682083"]
["100764","SINAPI-I",10997,"0,0015000"]
["100765","SINAPI",100716,"0,0227000"]
["100769","SINAPI",100716,"0,0285000"]
["100772",null,null,"",null,"15,5419222"]
["100773","SINAPI",88278,"0,0050000"]
["100775","SINAPI-I",1333,"0,0064239"]
["100776","SINAPI",88278,"0,0097000"]
["100778",null,null,"",null,"1,0460251"]
["103798","SINAPI",90586,"0,1062000"]
["103801","SINAPI",94970,"1,1030000"]
["103931","SINAPI",103796,"1,1878000"]
["104466","SINAPI",100770,"0,1896000"]
["104469","SINAPI",100764,"0,2697000"]
["104472",null,null,"",null,"10,7222469"]
["104484","SINAPI",92759,"4,0036000"]
["104484","SINAPI",96555,"0,0406000"]
["104485","SINAPI",96543,"0,1947000"]
["104486","SINAPI",92762,"19,8152000"]
["104487","SINAPI",92762,"19,8152000"]
["104488","SINAPI",92510,"4,6375000"]
["104490","SINAPI",92769,"13,8306000"]
["104490","SINAPI",95944,"0,4663000"]
["98546",null,null,"",null,"22,1984895"]
["98553","SINAPI",88270,"0,4983000"]
["98565","SINAPI",87372,"0,0350000"]
["98568","SINAPI",88316,"0,2231000"]
["98573",null,null,"",null,"37,5709735"]
["91839","SINAPI",91170,"1,0000000"]
["91843","SINAPI-I",39243,"1,1000000"]
["91847","SINAPI-I",43132,"0,0020000"]
["91851",null,null,"",null,"58,0233794"]
["91857","SINAPI-I",39245,"1,0170000"]
["91862","SINAPI",88247,"0,1050000"]
["91871","SINAPI-I",2674,"1,0170000"]
["93010","SINAPI",88247,"0,1542000"]
["95727","SINAPI",88247,"0,1220000"]
["97669","SINAPI-I",2442,"1,1000000"]
["91877","SINAPI",88247,"0,1860000"]
["91881","SINAPI",88264,"0,1570000"]
["91895","SINAPI",88264,"0,2400000"]
["91904",null,null,"",null,"61,9424461"]
["91910","SINAPI-I",40408,"1,0000000"]
["91917","SINAPI",88247,"0,3280000"]
["93013","SINAPI",88264,"0,2243000"]
["93020",null,null,"",null,"65,1898735"]
["97559","SINAPI-I",39274,"1,0000000"]
["91928","SINAPI",88247,"0,0390000"]
["91932","SINAPI",88264,"0,0760000"]
["92979","SINAPI-I",980,"1,0270000"]
["92981","SINAPI-I",979,"1,0270000"]
["92992",null,null,"",null,"7,4859566"]
["92998","SINAPI-I",21127,"0,0090000"]
["101885","SINAPI",88247,"0,0038000"]
["91940","SINAPI",88629,"0,0009000"]
["91944","SINAPI-I",1873,"1,0000000"]
["92868","SINAPI",88629,"0,0009000"]
["92872","SINAPI-I",2557,"1,0000000"]
["95779","SINAPI",88247,"0,2301000"]
["95795",null,null,"",null,"53,5072952"]
["95802","SINAPI",88264,"0,5254000"]
["95807",null,null,"",null,"54,5454546"]
["95810","SINAPI",88247,"0,0822000"]
["95814","SINAPI",88264,"0,2093000"]
["97881","SINAPI-I",43429,"1,0000000"]
["97883","SINAPI",97735,"0,0324000"]
["97886","SINAPI",88309,"1,2686000"]
["97890","SINAPI",88316,"5,6034000"]
["97893","SINAPI",87316,"0,0173000"]
["97894","SINAPI",97736,"0,1008000"]
["104398","SINAPI",88264,"0,2696000"]
["104402","SINAPI-I",11950,"2,0000000"]
["93653","SINAPI-I",34653,"1,0000000"]
["93661","SINAPI-I",1570,"2,0000000"]
["93665","SINAPI-I",34623,"1,0000000"]
["93668","SINAPI",88264,"0,1428000"]
["93672","SINAPI-I",1574,"3,0000000"]
["97362",null,null,"",null,"2,5979251"]
["101880","SINAPI",87367,"0,0192000"]
["101891","SINAPI",88264,"0,1352000"]
["101896",null,null,"",null,"11,5564878"]
["101899","SINAPI-I",2376,"1,0000000"]
["101903","SINAPI",88247,"0,4057000"]
["91945",null,null,"",null,"61,2446088"]
["91949","SINAPI-I",38100,"1,0000000"]
["91960","SINAPI-I",38113,"2,0000000"]
["91964","SINAPI",88247,"0,6560000"]
["91968",null,null,"",null,"55,0662998"]
["91975",null,null,"",null,"50,8343076"]
["91980",null,null,"",null,"48,6369831"]
["91986",null,null,"",null,"45,6011382"]
["91997",null,null,"",null,"55,1724138"]
["92002",null,null,"",null,"58,4804298"]
["92007","SINAPI",88264,"0,4210000"]
["92012","SINAPI",92010,"1,0000000"]
["92018","SINAPI",88264,"0,7900000"]
["92024","SINAPI",88264,"0,7410000"]
["92033","SINAPI",91946,"1,0000000"]
["97585","SINAPI",88247,"0,1727000"]
["97590","SINAPI-I",38191,"1,0000000"]
["97595","SINAPI",88264,"0,5644000"]
["97609",null,null,"",null,"39,6380618"]
["97612","SINAPI-I",38780,"1,0000000"]
["97616","SINAPI-I",12295,"2,0000000"]
["100919","SINAPI-I",12295,"1,0000000"]
["100922","SINAPI",88264,"0,4744000"]
["101489","SINAPI",91872,"6,0500000"]
["101490","SINAPI-I",34643,"1,0000000"]
["101491","SINAPI-I",11950,"4,0000000"]
["101492",null,null,"",null,"27,8053040"]
["101493","SINAPI",91917,"1,0000000"]
["101494","SINAPI",91872,"6,0500000"]
["101495","SINAPI-I",39808,"1,0000000"]
["101496","SINAPI-I",3398,"1,0000000"]
["101497",null,null,"",null,"28,6468058"]
["101497","SINAPI",96977,"1,9500000"]
["101498","SINAPI",91917,"1,0000000"]
["101500","SINAPI-I",39809,"1,0000000"]
["101501","SINAPI-I",4346,"3,0000000"]
["101502","SINAPI-I",1094,"1,0000000"]
["101502","SINAPI",91935,"16,6500000"]
["101503","SINAPI",91917,"1,0000000"]
["101504","SINAPI-I",39997,"2,0000000"]
["101506","SINAPI-I",4346,"3,0000000"]
["101507","SINAPI-I",11864,"1,0000000"]
["101507","SINAPI",93673,"1,0000000"]
["101508","SINAPI",88264,"3,5078000"]
["101509","SINAPI",87367,"0,0194000"]
["101510","SINAPI-I",11267,"2,0000000"]
["101511","SINAPI-I",3398,"1,0000000"]
["101512","SINAPI",93673,"1,0000000"]
["101514",null,null,"",null,"25,3183235"]
["101515","SINAPI",92984,"13,2000000"]
["101516","SINAPI",92986,"13,2000000"]
["101518","SINAPI",87367,"0,0080000"]
["101519","SINAPI",97668,"6,3000000"]
["101522","SINAPI",97668,"6,3000000"]
["101524","SINAPI",91872,"1,3000000"]
["101525","SINAPI",96986,"1,0000000"]
["101527","SINAPI-I",34643,"1,0000000"]
["101528","SINAPI",96977,"1,9500000"]
["101530","SINAPI-I",11864,"1,0000000"]
["101533","SINAPI-I",11864,"1,0000000"]
["101534","SINAPI",96977,"1,9500000"]
["101536","SINAPI-I",1062,"1,0000000"]
["101538","SINAPI",88247,"0,0414847"]
["101541","SINAPI-I",1096,"1,0000000"]
["101543","SINAPI-I",39997,"4,0000000"]
["101547",null,null,"",null,"2,0933660"]
["101563","SINAPI",88264,"0,0030000"]
["101627","SINAPI",88247,"0,1944000"]
["101631","SINAPI-I",3389,"1,0000000"]
["101641","SINAPI",88247,"0,0274000"]
["101643",null,null,"",null,"2,9126213"]
["101650","SINAPI-I",3758,"1,0000000"]
["101657","SINAPI",88247,"0,2381000"]
["101660","SINAPI-I",42249,"1,0000000"]
["101663","SINAPI",88247,"0,3675000"]
["102085","SINAPI",88264,"0,6690000"]
["100581","SINAPI-I",863,"10,5000000"]
["100584","SINAPI",88247,"1,8700000"]
["100592",null,null,"",null,"37,1261754"]
["100596","SINAPI",88264,"11,3990000"]
["100600","SINAPI",88264,"4,2840000"]
["100603","SINAPI",88247,"4,3280000"]
["100606","SINAPI",5928,"0,0800000"]
["100609","SINAPI",94962,"1,6010000"]
["100616","SINAPI",5928,"0,0880000"]
["100619","SINAPI-I",863,"2,0000000"]
["100622",null,null,"",null,"5,7566458"]
["97605",null,null,"",null,"18,9294403"]
["97607","SINAPI",88247,"0,2299000"]
["102104",null,null,"",null,"3,1614924"]
["103655",null,null,"",null,"0,7802262"]
["104473","SINAPI",91940,"1,0000000"]
["104475","SINAPI",91845,"1,6140000"]
["104477","SINAPI",91940,"1,0000000"]
["104479","SINAPI",92000,"1,0000000"]
["96973",null,null,"",null,"35,6104010"]
["96979","SINAPI",88247,"0,0462000"]
["98463","SINAPI-I",11267,"1,0000000"]
["104751",null,null,"",null,"44,3004023"]
["103490","SINAPI",88247,"3,0553000"]
["104761","SINAPI",88247,"0,0826000"]
["104765","SINAPI-I",11976,"0,6250000"]
["104772","SINAPI",88247,"0,0203000"]
["101905","SINAPI",88248,"0,4574000"]
["101909","SINAPI",88267,"0,4574000"]
["101912","SINAPI-I",37555,"1,0000000"]
["101914","SINAPI",88248,"1,1530000"]
["98263","SINAPI",88247,"0,0666000"]
["98267","SINAPI",88264,"0,0919000"]
["98273",null,null,"",null,"14,6757679"]
["98282","SINAPI",88264,"0,1441000"]
["98287",null,null,"",null,"47,5308641"]
["98292","SINAPI-I",11906,"1,0500000"]
["98402","SINAPI",88247,"0,1143000"]
["100562","SINAPI-I",11253,"1,0000000"]
["101795","SINAPI",89995,"0,0415000"]
["103245","SINAPI-I",43194,"1,0000000"]
["103248",null,null,"",null,"5,2993926"]
["103249","SINAPI",100308,"2,3334000"]
["103251","SINAPI",88243,"2,5230000"]
["103254","SINAPI-I",1570,"10,0000000"]
["103256",null,null,"",null,"1,9663161"]
["103257","SINAPI",100308,"3,8700000"]
["103261","SINAPI-I",13294,"6,0000000"]
["103262","SINAPI",100308,"4,3619000"]
["103265",null,null,"",null,"1,3372197"]
["103266","SINAPI-I",43189,"1,0000000"]
["103268","SINAPI-I",37591,"2,0000000"]
["103270",null,null,"",null,"2,6292977"]
["103273","SINAPI-I",43199,"1,0000000"]
["103275","SINAPI-I",39997,"8,0000000"]
["103277",null,null,"",null,"1,4031785"]
["103289",null,null,"",null,"15,6260434"]
["101936","SINAPI-I",11751,"17,0000000"]
["98295","SINAPI-I",39598,"1,0500000"]
["98300","SINAPI",88247,"0,0748000"]
["100554",null,null,"",null,"59,2767296"]
["89356","SINAPI",88267,"0,3800000"]
["89446",null,null,"",null,"16,6969147"]
["89449","SINAPI-I",38383,"0,0080000"]
["89452","SINAPI",88267,"0,0553000"]
["89576",null,null,"",null,"9,1885441"]
["89712","SINAPI",88248,"0,3182000"]
["89771","SINAPI-I",38028,"1,0493000"]
["89798","SINAPI",88248,"0,0415000"]
["89849",null,null,"",null,"27,1107110"]
["92277","SINAPI",88267,"0,0715000"]
["92281","SINAPI",88267,"0,0647000"]
["92309",null,null,"",null,"10,0632291"]
["92321","SINAPI",88267,"0,5559000"]
["92325","SINAPI-I",39739,"1,0225000"]
["92339","SINAPI-I",21147,"1,0390000"]
["92343","SINAPI-I",7694,"1,0390000"]
["92362","SINAPI",88317,"0,1300000"]
["92650","SINAPI",88248,"0,1800000"]
["92655","SINAPI",88248,"0,3450000"]
["92690","SINAPI",88248,"0,1960000"]
["94464","SINAPI-I",7694,"1,0390000"]
["94605","SINAPI",88248,"0,7430000"]
["94652","SINAPI-I",9873,"0,9910000"]
["94721",null,null,"",null,"8,0698248"]
["96635","SINAPI-I",36278,"1,0667000"]
["96646",null,null,"",null,"35,4072861"]
["96649","SINAPI",88248,"0,1957000"]
["96671","SINAPI",88267,"0,1716000"]
["96674","SINAPI",104097,"0,2000000"]
["96682",null,null,"",null,"9,1971568"]
["96720","SINAPI-I",38971,"1,0180000"]
["96724","SINAPI",88248,"0,3840000"]
["96729","SINAPI",88267,"0,1830000"]
["96799",null,null,"",null,"33,6431226"]
["96800","SINAPI",88248,"0,0735000"]
["97330",null,null,"",null,"4,8224945"]
["97338","SINAPI",88248,"0,0864000"]
["97348","SINAPI",88267,"0,0560000"]
["97354",null,null,"",null,"7,1216313"]
["97358","SINAPI-I",39726,"1,0211000"]
["100788","SINAPI-I",9886,"1,0000000"]
["100793","SINAPI",88267,"0,3230000"]
["100807","SINAPI",88248,"0,1244000"]
["101918","SINAPI-I",7693,"1,0391000"]
["101922","SINAPI-I",7307,"0,0105000"]
["101926",null,null,"",null,"18,3889304"]
["101929","SINAPI-I",3148,"0,0452000"]
["101932",null,null,"",null,"18,1404293"]
["101935","SINAPI-I",7307,"0,0158000"]
["103871",null,null,"",null,"31,4555519"]
["103978","SINAPI-I",38383,"0,0261000"]
["104194","SINAPI",104091,"0,1548000"]
["89359","SINAPI-I",20083,"0,0060000"]
["89361","SINAPI-I",1926,"1,0000000"]
["89363","SINAPI",88248,"0,1520000"]
["89369","SINAPI-I",1957,"1,0000000"]
["89372","SINAPI-I",3854,"1,0000000"]
["89374","SINAPI",88248,"0,0805000"]
["89377","SINAPI",88248,"0,0874000"]
["89380","SINAPI-I",122,"0,0082000"]
["89382","SINAPI-I",38383,"0,0338000"]
["89386","SINAPI",88267,"0,1208000"]
["89392","SINAPI-I",20083,"0,0110000"]
["89394","SINAPI",88248,"0,1609000"]
["89397","SINAPI",88248,"0,1887000"]
["89400","SINAPI-I",122,"0,0124000"]
["89406","SINAPI-I",122,"0,0047000"]
["89408","SINAPI-I",38383,"0,0302000"]
["89414","SINAPI-I",122,"0,0094000"]
["89417","SINAPI-I",122,"0,0047000"]
["89419","SINAPI",88267,"0,0844000"]
["89424","SINAPI-I",122,"0,0071000"]
["89427","SINAPI-I",122,"0,0059000"]
["89429","SINAPI-I",38383,"0,0281000"]
["89432","SINAPI-I",38383,"0,0360000"]
["89438","SINAPI-I",122,"0,0071000"]
["89440","SINAPI-I",38383,"0,0453000"]
["89444","SINAPI-I",38383,"0,0490000"]
["89485",null,null,"",null,"52,0737328"]
["89492",null,null,"",null,"47,4167623"]
["89496","SINAPI-I",1923,"1,0000000"]
["89501","SINAPI-I",122,"0,0165000"]
["89504","SINAPI-I",122,"0,0165000"]
["89506","SINAPI-I",38383,"0,0222000"]
["89513",null,null,"",null,"8,6088884"]
["89516",null,null,"",null,"27,5151515"]
["89518","SINAPI-I",20155,"1,0000000"]
["89525","SINAPI-I",122,"0,0353000"]
["89527","SINAPI",88248,"0,2071000"]
["89530","SINAPI-I",122,"0,0071000"]
["89535","SINAPI",88248,"0,1288000"]
["89541","SINAPI-I",122,"0,0094000"]
["89544","SINAPI-I",38383,"0,0260000"]
["89550",null,null,"",null,"7,7158916"]
["89552","SINAPI-I",38383,"0,0131000"]
["89555","SINAPI-I",20083,"0,0110000"]
["89557","SINAPI",88267,"0,0743000"]
["89560","SINAPI-I",38383,"0,0157000"]
["89563","SINAPI-I",20085,"3,0000000"]
["89569","SINAPI",88248,"0,1563000"]
["89572","SINAPI",88267,"0,0635000"]
["89575","SINAPI-I",20083,"0,0220000"]
["89579","SINAPI",88267,"0,0659000"]
["89584","SINAPI-I",20078,"0,1150000"]
["89590","SINAPI-I",300,"2,0000000"]
["89596","SINAPI-I",112,"1,0000000"]
["89599","SINAPI-I",122,"0,0167000"]
["89605","SINAPI-I",20083,"0,0260000"]
["89612",null,null,"",null,"3,6246550"]
["89614",null,null,"",null,"11,0999833"]
["89616","SINAPI-I",20083,"0,0550000"]
["89622","SINAPI-I",20083,"0,0143000"]
["89628",null,null,"",null,"19,8685021"]
["89631",null,null,"",null,"12,5610672"]
["89637","SINAPI",88248,"0,1103000"]
["89641",null,null,"",null,"43,2797427"]
["89645","SINAPI-I",21114,"0,0800000"]
["89652","SINAPI-I",37981,"1,0000000"]
["89656","SINAPI",88248,"0,0735000"]
["89660","SINAPI",88267,"0,0972000"]
["89664","SINAPI-I",21114,"0,0800000"]
["89669","SINAPI-I",122,"0,0245000"]
["89671","SINAPI",88248,"0,1819000"]
["89674","SINAPI",88248,"0,1097000"]
["89677","SINAPI",88267,"0,3142000"]
["89684","SINAPI",88267,"0,1291000"]
["89685","SINAPI",88267,"0,2316000"]
["89692","SINAPI",88248,"0,3197000"]
["89695","SINAPI",88267,"0,1470000"]
["89699","SINAPI-I",300,"2,0000000"]
["89702","SINAPI-I",21114,"0,1200000"]
["89720","SINAPI",88267,"0,1247000"]
["89725","SINAPI",88248,"0,1471000"]
["89728","SINAPI-I",20083,"0,0150000"]
["89731","SINAPI",88267,"0,1379000"]
["89737",null,null,"",null,"34,1755888"]
["89738",null,null,"",null,"20,9399477"]
["89742",null,null,"",null,"20,3208556"]
["89749","SINAPI",88267,"0,0831000"]
["89753","SINAPI-I",20083,"0,0110000"]
["89757","SINAPI-I",21114,"0,1067000"]
["89760","SINAPI",88248,"0,1155000"]
["89764","SINAPI",88267,"0,1068000"]
["89769","SINAPI-I",21114,"0,2000000"]
["89780",null,null,"",null,"16,3682864"]
["89782","SINAPI",88248,"0,1693000"]
["89786","SINAPI-I",20078,"0,1125000"]
["89789","SINAPI",88267,"0,1365000"]
["89794",null,null,"",null,"13,6054421"]
["89797",null,null,"",null,"24,0092789"]
["89803","SINAPI-I",20078,"0,0500000"]
["89810",null,null,"",null,"34,3137254"]
["89812","SINAPI",88267,"0,2172000"]
["89816","SINAPI-I",37992,"1,0000000"]
["89821","SINAPI",88248,"0,1448000"]
["89824",null,null,"",null,"7,9143179"]
["89827","SINAPI-I",296,"3,0000000"]
["89834","SINAPI-I",301,"3,0000000"]
["89838","SINAPI-I",21114,"0,2400000"]
["89841","SINAPI",88248,"0,1447000"]
["89846",null,null,"",null,"4,7175566"]
["89851","SINAPI",88267,"0,2774000"]
["89854","SINAPI",88248,"0,3605000"]
["89861","SINAPI-I",20078,"0,1725000"]
["89979",null,null,"",null,"21,2001579"]
["90373","SINAPI-I",20147,"1,0000000"]
["92288","SINAPI-I",38383,"0,0510000"]
["92290","SINAPI",88267,"0,1749000"]
["92293","SINAPI",88267,"0,0593000"]
["92299","SINAPI-I",38383,"0,0593000"]
["92301","SINAPI",88267,"0,1931000"]
["92304","SINAPI",88267,"0,3708000"]
["92313","SINAPI-I",39897,"0,0016000"]
["92315","SINAPI",88267,"0,1149000"]
["92318","SINAPI",88267,"0,2299000"]
["92330","SINAPI-I",38383,"0,0780000"]
["92333","SINAPI-I",38383,"0,1170000"]
["92345",null,null,"",null,"41,4113277"]
["92347","SINAPI",88267,"0,7020000"]
["92351","SINAPI-I",3471,"1,0000000"]
["92354","SINAPI-I",3148,"0,0350000"]
["92370","SINAPI",88248,"0,4900000"]
["92371","SINAPI-I",7307,"0,0040000"]
["92377","SINAPI-I",3148,"0,0300000"]
["92380","SINAPI",88248,"0,8280000"]
["92383","SINAPI-I",7307,"0,0040000"]
["92386","SINAPI-I",3458,"1,0000000"]
["92389","SINAPI",88267,"1,1040000"]
["92640","SINAPI-I",6298,"1,0000000"]
["92657","SINAPI",88267,"0,3010000"]
["92660","SINAPI",88248,"0,3180000"]
["92663","SINAPI-I",4181,"1,0000000"]
["92667","SINAPI-I",3148,"0,0350000"]
["92670",null,null,"",null,"51,2808461"]
["92676","SINAPI-I",7307,"0,0060000"]
["92680",null,null,"",null,"17,5662905"]
["92682","SINAPI",88267,"0,6350000"]
["92686","SINAPI-I",6322,"1,0000000"]
["92694","SINAPI-I",3148,"0,0110000"]
["92697",null,null,"",null,"55,7361377"]
["92700","SINAPI-I",3442,"1,0000000"]
["92889","SINAPI-I",3148,"0,0240000"]
["92892","SINAPI",88248,"0,4900000"]
["92895","SINAPI-I",9887,"1,0000000"]
["92898","SINAPI-I",7307,"0,0030000"]
["92901","SINAPI",88267,"0,3620000"]
["92904","SINAPI",88248,"0,1730000"]
["92911","SINAPI-I",3148,"0,0300000"]
["92914","SINAPI",88248,"0,7580000"]
["92920","SINAPI-I",3148,"0,0130000"]
["92929","SINAPI-I",3148,"0,0190000"]
["92932",null,null,"",null,"39,1315261"]
["92934","SINAPI",88267,"0,7360000"]
["92938","SINAPI-I",3938,"1,0000000"]
["92944","SINAPI",88267,"0,3370000"]
["92947","SINAPI",88248,"0,3620000"]
["92951","SINAPI-I",3148,"0,0350000"]
["93050",null,null,"",null,"25,6756756"]
["93054","SINAPI",88267,"0,0848000"]
["93059","SINAPI",88267,"0,0742000"]
["93062","SINAPI",88267,"0,0865500"]
["93065","SINAPI",88267,"0,1066000"]
["93068","SINAPI-I",38383,"0,0892000"]
["93071","SINAPI-I",38383,"0,1121000"]
["93074","SINAPI",88248,"0,1495000"]
["93077",null,null,"",null,"21,5722120"]
["93079","SINAPI",88248,"0,1921000"]
["93085","SINAPI-I",12732,"0,0038000"]
["93086",null,null,"",null,"1,1200291"]
["93090","SINAPI-I",38383,"0,0640000"]
["93092","SINAPI",88248,"0,1281000"]
["93097","SINAPI-I",39897,"0,0007000"]
["93099","SINAPI",88267,"0,2339000"]
["93105",null,null,"",null,"20,9772535"]
["93108",null,null,"",null,"44,8994252"]
["93110","SINAPI-I",38383,"0,0390000"]
["93112","SINAPI-I",39897,"0,0012000"]
["93117","SINAPI-I",3148,"0,0084000"]
["93117","SINAPI",88267,"0,1406000"]
["93123","SINAPI-I",39897,"0,0021000"]
["93126",null,null,"",null,"4,7892242"]
["94465","SINAPI-I",7307,"0,0030000"]
["94469",null,null,"",null,"15,8648770"]
["94471","SINAPI",88267,"0,5220000"]
["94475","SINAPI-I",3459,"1,0000000"]
["94608","SINAPI-I",39897,"0,0330000"]
["94614","SINAPI",88248,"0,6140000"]
["94617","SINAPI-I",12732,"0,0270000"]
["94620","SINAPI-I",39897,"0,0420000"]
["94624",null,null,"",null,"6,4272408"]
["94657",null,null,"",null,"55,7971015"]
["94662","SINAPI-I",38383,"0,0110000"]
["94665","SINAPI-I",38383,"0,0180000"]
["94668",null,null,"",null,"26,9297036"]
["94670","SINAPI-I",20083,"0,0760000"]
["94673","SINAPI-I",20083,"0,0100000"]
["94677","SINAPI-I",1958,"1,0000000"]
["94679",null,null,"",null,"31,9288751"]
["94684","SINAPI-I",38383,"0,0480000"]
["94687",null,null,"",null,"10,2848378"]
["94690",null,null,"",null,"50,7947020"]
["94692","SINAPI-I",20083,"0,0270000"]
["94694","SINAPI",88267,"0,2270000"]
["94697","SINAPI",88267,"0,3680000"]
["94703","SINAPI-I",20083,"0,0110000"]
["94704","SINAPI-I",38383,"0,0140000"]
["94714",null,null,"",null,"4,3886778"]
["94724","SINAPI",88248,"0,0750000"]
["94728","SINAPI",88267,"0,0990000"]
["94732","SINAPI-I",122,"0,0190000"]
["94741",null,null,"",null,"35,7852882"]
["94746","SINAPI-I",122,"0,0130000"]
["94752","SINAPI",88248,"0,5180000"]
["94758","SINAPI",88267,"0,1960000"]
["94762","SINAPI",88248,"0,6900000"]
["94765","SINAPI",88267,"0,1530000"]
["94770",null,null,"",null,"26,1820454"]
["94785","SINAPI-I",20080,"0,0460000"]
["94791","SINAPI-I",20080,"0,1940000"]
["95693",null,null,"",null,"23,2632632"]
["95695","SINAPI",88248,"0,2729000"]
["96639","SINAPI",88267,"0,1735000"]
["96642","SINAPI",104092,"0,1094000"]
["96655","SINAPI",88267,"0,1379000"]
["96661",null,null,"",null,"13,4938964"]
["96664","SINAPI",88248,"0,0873000"]
["96684","SINAPI",88267,"0,1732000"]
["96688",null,null,"",null,"55,3009885"]
["96691","SINAPI-I",38988,"1,0000000"]
["96694","SINAPI",104097,"0,3044000"]
["96701","SINAPI",104091,"0,0964000"]
["96705","SINAPI-I",38443,"1,0000000"]
["96709",null,null,"",null,"19,1680719"]
["96712",null,null,"",null,"51,2324495"]
["96715","SINAPI",104098,"0,1868000"]
["96737",null,null,"",null,"61,6071429"]
["96746","SINAPI",88267,"0,4340000"]
["96752",null,null,"",null,"33,9295695"]
["96756","SINAPI-I",38454,"1,0000000"]
["96761","SINAPI",88248,"0,3350000"]
["96802","SINAPI",88267,"0,4586000"]
["96807",null,null,"",null,"34,8275313"]
["96816",null,null,"",null,"44,5225299"]
["96820",null,null,"",null,"38,6978209"]
["96823","SINAPI",88267,"0,1062000"]
["96829","SINAPI-I",39312,"1,0000000"]
["96834","SINAPI-I",39311,"1,0000000"]
["96840",null,null,"",null,"46,2772521"]
["96843","SINAPI",88248,"0,2179000"]
["96853","SINAPI-I",3148,"0,0021000"]
["96860","SINAPI",88267,"0,3044000"]
["96862","SINAPI",88267,"0,3608000"]
["96870","SINAPI",88267,"0,3010000"]
["96874",null,null,"",null,"37,8186453"]
["96876","SINAPI",88267,"0,5048000"]
["97429",null,null,"",null,"17,1661016"]
["97432","SINAPI-I",20078,"0,0135000"]
["97435","SINAPI-I",20078,"0,0180000"]
["97438","SINAPI",88248,"0,7010000"]
["97442","SINAPI-I",40421,"1,0000000"]
["97450","SINAPI",88248,"0,6200000"]
["97455","SINAPI",88267,"0,8480000"]
["97458","SINAPI",88248,"1,0220000"]
["97462",null,null,"",null,"34,3855347"]
["97465","SINAPI",88317,"0,1920000"]
["97470","SINAPI",88267,"0,3000000"]
["97477","SINAPI-I",11002,"0,0890000"]
["97483","SINAPI",88267,"0,3600000"]
["97487","SINAPI-I",11002,"0,0670000"]
["97490",null,null,"",null,"7,8814425"]
["97494","SINAPI",88317,"0,6000000"]
["97496","SINAPI",88248,"0,9620000"]
["97502","SINAPI-I",40363,"1,0000000"]
["97506","SINAPI",88317,"0,1510000"]
["97517","SINAPI-I",40423,"1,0000000"]
["97520","SINAPI-I",11002,"0,0240000"]
["97523","SINAPI",88267,"0,2610000"]
["97526","SINAPI",88248,"0,3130000"]
["97529","SINAPI-I",40394,"1,0000000"]
["97534","SINAPI",88317,"0,4870000"]
["97544","SINAPI",88248,"0,3810000"]
["97549",null,null,"",null,"39,0724946"]
["97551","SINAPI",88317,"0,5720000"]
["97554","SINAPI",88267,"0,7630000"]
["103806","SINAPI-I",39897,"0,0007000"]
["103808","SINAPI",88267,"0,4163000"]
["103811","SINAPI-I",39897,"0,0006000"]
["103817","SINAPI-I",12732,"0,0028000"]
["103820","SINAPI-I",12732,"0,0048000"]
["103822","SINAPI-I",39897,"0,0012000"]
["103824","SINAPI",88267,"0,1747000"]
["103827","SINAPI-I",12732,"0,0048000"]
["103830","SINAPI-I",3148,"0,0042000"]
["103838","SINAPI-I",39897,"0,0007000"]
["103841","SINAPI-I",38383,"0,1015000"]
["103843","SINAPI",88248,"0,1883000"]
["103846",null,null,"",null,"45,0743260"]
["103849",null,null,"",null,"27,7526395"]
["103852","SINAPI-I",39897,"0,0012000"]
["103857",null,null,"",null,"30,6235565"]
["103859","SINAPI",88248,"0,2465000"]
["103862","SINAPI-I",12732,"0,0064000"]
["103865",null,null,"",null,"59,3322607"]
["103867","SINAPI-I",38383,"0,1850000"]
["103875","SINAPI",88267,"0,2452000"]
["103878","SINAPI",88248,"0,2896000"]
["103884",null,null,"",null,"62,6486916"]
["103885","SINAPI-I",12732,"0,0028000"]
["103889","SINAPI-I",39856,"1,0000000"]
["103891","SINAPI",88267,"0,1931000"]
["103894","SINAPI-I",39897,"0,0006000"]
["103897",null,null,"",null,"12,7215724"]
["103902","SINAPI-I",38383,"0,0966000"]
["103948","SINAPI-I",20083,"0,0095000"]
["103950","SINAPI",88267,"0,1416000"]
["103953","SINAPI",88267,"0,0994000"]
["103956","SINAPI-I",38383,"0,0331000"]
["103958","SINAPI",88267,"0,0771000"]
["103964","SINAPI",88267,"0,0582000"]
["103972","SINAPI-I",20083,"0,0360000"]
["103975","SINAPI",88267,"0,1220000"]
["103980","SINAPI",88267,"0,1920000"]
["103983","SINAPI-I",1929,"1,0000000"]
["103986","SINAPI-I",1959,"1,0000000"]
["103988","SINAPI",88248,"0,1280000"]
["103994","SINAPI-I",38383,"0,0427000"]
["103998","SINAPI-I",38023,"1,0000000"]
["104000","SINAPI",88267,"0,1343000"]
["104003","SINAPI",88267,"0,1306000"]
["104006","SINAPI-I",7129,"1,0000000"]
["104008","SINAPI",88248,"0,2610000"]
["104017","SINAPI",88248,"0,2388000"]
["104022",null,null,"",null,"16,2206513"]
["104025","SINAPI-I",37977,"1,0000000"]
["104029","SINAPI",88248,"0,1243000"]
["104167","SINAPI-I",20078,"0,1750000"]
["104170","SINAPI",88267,"0,1734000"]
["104176","SINAPI",88267,"0,3468000"]
["104179","SINAPI",88248,"0,0867000"]
["104196","SINAPI",88267,"0,1093000"]
["104200",null,null,"",null,"56,6129033"]
["104317","SINAPI",88267,"0,1051000"]
["104320","SINAPI-I",3501,"1,0000000"]
["104341","SINAPI-I",38383,"0,0074000"]
["104345","SINAPI-I",20078,"0,1400000"]
["104348","SINAPI-I",122,"0,0073000"]
["104351","SINAPI-I",39320,"1,0000000"]
["104354","SINAPI-I",20078,"0,1525000"]
["104357",null,null,"",null,"23,3263598"]
["104579","SINAPI",88267,"0,2403000"]
["97898","SINAPI-I",43437,"1,0000000"]
["97900","SINAPI",100475,"0,0300000"]
["97902","SINAPI",5678,"0,0087000"]
["97902","SINAPI",100475,"0,1156000"]
["97904","SINAPI-I",7258,"199,0560000"]
["97905","SINAPI",101616,"0,4900000"]
["97908","SINAPI",5678,"0,0197000"]
["98104","SINAPI-I",5069,"0,0062000"]
["98105","SINAPI",87316,"0,0195000"]
["98106","SINAPI",87316,"0,0328000"]
["98107","SINAPI",101616,"0,3500000"]
["99250","SINAPI-I",2692,"0,0034000"]
["99253","SINAPI",87316,"0,0148000"]
["99257","SINAPI-I",4491,"0,1776000"]
["99258","SINAPI-I",4491,"0,0888000"]
["99260","SINAPI",88309,"3,5684000"]
["99262","SINAPI",88316,"3,8237000"]
["99264","SINAPI",88628,"0,1404000"]
["102592","SINAPI",88267,"0,1169000"]
["102605","SINAPI",88248,"0,1052000"]
["102610","SINAPI",88267,"0,3370000"]
["102615",null,null,"",null,"1,0845809"]
["102620","SINAPI",88267,"1,4821000"]
["102622","SINAPI",94489,"2,0000000"]
["102623","SINAPI",94648,"1,8000000"]
["89491","SINAPI-I",298,"1,0000000"]
["89710","SINAPI-I",38383,"0,0360000"]
["104328",null,null,"",null,"27,6472177"]
["86874","SINAPI-I",4351,"4,0000000"]
["86877",null,null,"",null,"12,4575551"]
["86880","SINAPI-I",6155,"1,0000000"]
["86887",null,null,"",null,"13,5419405"]
["86894",null,null,"",null,"11,3485988"]
["86899","SINAPI-I",37590,"2,0000000"]
["86902","SINAPI",88267,"0,8788000"]
["86905","SINAPI",88267,"0,4633000"]
["86910","SINAPI",88316,"0,0367000"]
["86915","SINAPI-I",3146,"0,0210000"]
["86925",null,null,"",null,"7,6655220"]
["86929","SINAPI",86876,"1,0000000"]
["86934","SINAPI",86883,"1,0000000"]
["86938","SINAPI",86881,"1,0000000"]
["86941","SINAPI",86887,"1,0000000"]
["86947","SINAPI",86899,"1,0000000"]
["95469","SINAPI-I",10420,"1,0000000"]
["95547","SINAPI",88267,"0,3162000"]
["100852","SINAPI",88316,"0,1504000"]
["100857","SINAPI",88267,"0,3446000"]
["100860","SINAPI-I",1368,"1,0000000"]
["100865","SINAPI-I",36210,"1,0000000"]
["100868",null,null,"",null,"8,7472120"]
["100875","SINAPI",88316,"0,3985000"]
["98053","SINAPI-I",12563,"5,0000000"]
["98055",null,null,"",null,"8,4994454"]
["98057","SINAPI",5678,"0,7004000"]
["98058","SINAPI",88628,"0,0366000"]
["98060","SINAPI-I",4720,"3,4256000"]
["98064",null,null,"",null,"8,8601925"]
["98065","SINAPI",97740,"0,5480000"]
["98066","SINAPI",94970,"0,7539000"]
["98067","SINAPI",94970,"0,9674000"]
["98068","SINAPI",89995,"0,2000000"]
["98069","SINAPI",89998,"7,8976000"]
["98071","SINAPI",89995,"0,2640000"]
["98072","SINAPI",87316,"0,0684000"]
["98073","SINAPI",87316,"0,1003000"]
["98074","SINAPI",5678,"0,9683000"]
["98075","SINAPI",5678,"1,3592000"]
["98076","SINAPI-I",4720,"5,3962000"]
["98078",null,null,"",null,"33,5614465"]
["98079","SINAPI",89995,"0,1760000"]
["98080","SINAPI",100475,"2,1192000"]
["98082","SINAPI-I",2692,"0,0194000"]
["98083","SINAPI-I",660,"42,0000000"]
["98083","SINAPI",92767,"25,6804000"]
["98084","SINAPI",89998,"6,1700000"]
["98086","SINAPI",88316,"51,5634000"]
["98087","SINAPI-I",2692,"0,0357000"]
["98088","SINAPI",5678,"0,1408000"]
["98089","SINAPI-I",660,"71,4000000"]
["98089","SINAPI",101624,"0,3150000"]
["98090","SINAPI",89995,"0,2953000"]
["98092","SINAPI-I",6193,"2,8980000"]
["98093","SINAPI",5678,"1,5410000"]
["98094","SINAPI-I",660,"27,3000000"]
["98099","SINAPI-I",4720,"0,9900000"]
["98100","SINAPI",5678,"0,5013000"]
["98101","SINAPI",89998,"9,1316000"]
["98110",null,null,"",null,"3,3371749"]
["89349","SINAPI-I",3148,"0,0084000"]
["89353","SINAPI",88248,"0,1102000"]
["89973",null,null,"",null,"10,5733366"]
["89984","SINAPI-I",6021,"1,0000000"]
["89987","SINAPI",88267,"0,2212000"]
["94491","SINAPI-I",11676,"1,0000000"]
["94498","SINAPI",88267,"0,3398000"]
["94793",null,null,"",null,"10,3217889"]
["94796","SINAPI",88248,"0,1904000"]
["94800",null,null,"",null,"12,4196721"]
["95251","SINAPI-I",3148,"0,0168000"]
["99619","SINAPI",88248,"0,1102000"]
["99623","SINAPI",88267,"0,3398000"]
["99631","SINAPI",88248,"0,2633000"]
["99635",null,null,"",null,"14,5367152"]
["103011","SINAPI-I",3148,"0,0066000"]
["103017","SINAPI",88248,"0,3613000"]
["103018","SINAPI-I",3148,"0,0168000"]
["103037","SINAPI-I",20055,"1,0000000"]
["103045","SINAPI-I",3148,"0,0084000"]
["103048","SINAPI",88248,"0,0860000"]
["103051","SINAPI-I",3148,"0,0132000"]
["95634","SINAPI-I",38383,"0,3420000"]
["95637","SINAPI-I",3148,"0,1512000"]
["95638","SINAPI",88248,"6,4761000"]
["95641","SINAPI",88248,"2,5456000"]
["95644","SINAPI-I",9875,"0,9553000"]
["95645","SINAPI-I",38383,"0,9460000"]
["95647","SINAPI-I",3540,"2,0000000"]
["95648","SINAPI-I",38029,"0,9553000"]
["95650","SINAPI-I",122,"0,2908000"]
["95651","SINAPI",88248,"5,2505000"]
["95655","SINAPI-I",6017,"4,0000000"]
["95658","SINAPI-I",6016,"2,0000000"]
["95660","SINAPI-I",38458,"3,0000000"]
["95661","SINAPI-I",38973,"0,9585000"]
["95663","SINAPI-I",38458,"2,0000000"]
["95664","SINAPI",88267,"6,6525000"]
["95668","SINAPI-I",38982,"1,3844000"]
["95670","SINAPI-I",44174,"4,0000000"]
["95672","SINAPI-I",6019,"4,0000000"]
["95675","SINAPI-I",3148,"0,0198000"]
["97741","SINAPI-I",20083,"0,1100000"]
["90440",null,null,"",null,"84,6492988"]
["90451","SINAPI",88248,"0,0311000"]
["90456","SINAPI",88264,"0,1556000"]
["90461","SINAPI-I",39028,"0,1875000"]
["90463","SINAPI",88267,"0,0543000"]
["90470",null,null,"",null,"56,6408577"]
["91172",null,null,"",null,"67,1875000"]
["91182","SINAPI",88248,"0,1486000"]
["91188",null,null,"",null,"67,1309193"]
["91192","SINAPI",88629,"0,0213000"]
["94480","SINAPI",88248,"17,7050000"]
["94481","SINAPI-I",9888,"1,0000000"]
["94482","SINAPI-I",7697,"0,4160000"]
["96560",null,null,"",null,"43,0002504"]
["96563","SINAPI-I",39997,"7,0000000"]
["101802","SINAPI-I",25067,"62,7938000"]
["101803","SINAPI",5679,"0,0729000"]
["101804","SINAPI-I",6193,"0,6624000"]
["101805","SINAPI-I",5069,"0,0218000"]
["102112","SINAPI-I",39996,"0,2000000"]
["102116","SINAPI-I",39996,"0,2000000"]
["102118","SINAPI-I",39996,"0,2000000"]
["102121","SINAPI",88267,"3,0647000"]
["102123","SINAPI",88267,"3,2890000"]
["103519",null,null,"",null,"39,4943330"]
["103522","SINAPI",93288,"2,3613000"]
["104661","SINAPI",90466,"2,8613000"]
["104662","SINAPI",103988,"0,2500000"]
["104663","SINAPI",89429,"0,3333000"]
["104664","SINAPI",90453,"0,3333000"]
["104665","SINAPI",90453,"3,3333000"]
["104666","SINAPI",89445,"0,3333000"]
["104668","SINAPI",91174,"1,6200000"]
["104672",null,null,"",null,"45,7173111"]
["104673","SINAPI",89716,"0,9500000"]
["104676","SINAPI",89712,"0,8262000"]
["104677","SINAPI",89712,"0,9486000"]
["104678","SINAPI",91186,"1,8360000"]
["104682",null,null,"",null,"35,5885896"]
["104779","SINAPI",88248,"0,0475000"]
["104784","SINAPI-I",40304,"0,0214000"]
["104031","SINAPI-I",1414,"1,0000000"]
["104035","SINAPI",88246,"0,6747000"]
["104045","SINAPI-I",62,"1,0000000"]
["104048","SINAPI",88246,"0,1803000"]
["104051","SINAPI",88316,"0,0400000"]
["104112","SINAPI",90099,"1,4518000"]
["104114","SINAPI",104031,"1,0000000"]
["104120","SINAPI",104031,"1,0000000"]
["104062","SINAPI-I",20078,"0,0625000"]
["104065","SINAPI-I",1844,"1,0000000"]
["104083",null,null,"",null,"3,9322533"]
["104136","SINAPI",101622,"0,1950000"]
["104154","SINAPI",101618,"0,1950000"]
["96523",null,null,"",null,"83,9459511"]
["96527","SINAPI",88309,"1,4590000"]
["101114","SINAPI",89032,"0,0115000"]
["101120","SINAPI",5853,"0,0256000"]
["101125","SINAPI",5853,"0,0134000"]
["101133","SINAPI",88316,"0,0479000"]
["101136","SINAPI",5847,"0,0048000"]
["101139","SINAPI",93589,"0,2600000"]
["101142","SINAPI",88316,"0,0149000"]
["101145","SINAPI",5853,"0,0134000"]
["101148","SINAPI",100975,"1,2500000"]
["101207","SINAPI",5632,"0,0027000"]
["101210","SINAPI",89877,"0,0115000"]
["101213","SINAPI",89877,"0,0264000"]
["101216","SINAPI",89883,"0,0372000"]
["101220","SINAPI",88316,"0,0108000"]
["101223",null,null,"",null,"12,5502456"]
["101229","SINAPI",88908,"0,0020000"]
["101233",null,null,"",null,"12,9370629"]
["101235","SINAPI",89877,"0,0161000"]
["101239","SINAPI",5632,"0,0022000"]
["101244","SINAPI",89876,"0,0375000"]
["101245","SINAPI",88316,"0,0091000"]
["101252","SINAPI",88907,"0,0066000"]
["101255","SINAPI",88316,"0,0126000"]
["101258","SINAPI",91386,"0,0717000"]
["101261","SINAPI",88908,"0,0025000"]
["101264","SINAPI",88907,"0,0101000"]
["101267","SINAPI",91387,"0,0159000"]
["101274","SINAPI",88907,"0,0086000"]
["101274","SINAPI",91386,"0,0563000"]
["90082","SINAPI",5631,"0,0322000"]
["90090","SINAPI",88907,"0,0233000"]
["90098","SINAPI",88908,"0,0140000"]
["90105",null,null,"",null,"37,3748609"]
["102281","SINAPI",88316,"0,0286000"]
["102286","SINAPI",5632,"0,0346000"]
["102290","SINAPI",88316,"0,0464000"]
["102296",null,null,"",null,"23,4608985"]
["102302","SINAPI",5678,"0,0360000"]
["102304","SINAPI",88316,"0,0668000"]
["102310",null,null,"",null,"26,4950794"]
["102319","SINAPI",88908,"0,0186000"]
["102324",null,null,"",null,"37,2812135"]
["102329","SINAPI",5678,"0,0310000"]
["94306","SINAPI",88316,"0,0379000"]
["94318","SINAPI",5901,"0,0054000"]
["94327","SINAPI",88316,"0,0605000"]
["94342","SINAPI",91533,"0,1962000"]
["96386","SINAPI",5903,"0,0160000"]
["93372","SINAPI",5631,"0,0261000"]
["93378","SINAPI",5903,"0,0006000"]
["93381","SINAPI",5903,"0,0006000"]
["104729","SINAPI",5632,"0,0537000"]
["104732","SINAPI",5632,"0,0289000"]
["104738","SINAPI",5901,"0,0054000"]
["104740","SINAPI",5903,"0,0006000"]
["97918",null,null,"",null,"21,2765957"]
["101619",null,null,"",null,"46,4825533"]
["101621","SINAPI",91534,"0,0302000"]
["101624",null,null,"",null,"21,9035997"]
["103324","SINAPI",87292,"0,0118000"]
["103327","SINAPI",87369,"0,0138000"]
["103330",null,null,"",null,"44,9272433"]
["103332","SINAPI-I",37395,"0,0069000"]
["103335","SINAPI-I",37395,"0,0193000"]
["103351","SINAPI",88316,"1,5150000"]
["89283","SINAPI-I",34781,"1,4400000"]
["89306",null,null,"",null,"39,3163125"]
["101157","SINAPI",88309,"0,4840000"]
["103317","SINAPI-I",34557,"0,4200000"]
["103319","SINAPI",88309,"1,0000000"]
["103336","SINAPI-I",34557,"0,4200000"]
["103339","SINAPI-I",34547,"0,4200000"]
["89453","SINAPI",88309,"0,4500000"]
["89464","SINAPI-I",38599,"1,2700000"]
["89472","SINAPI-I",38594,"1,4300000"]
["101161","SINAPI-I",665,"3,9500000"]
["96358","SINAPI-I",39431,"2,5027000"]
["96359","SINAPI",88278,"0,5950000"]
["96361","SINAPI-I",39434,"1,0978000"]
["96364","SINAPI-I",39435,"20,1868000"]
["96365","SINAPI",88316,"0,2740000"]
["96367","SINAPI-I",39434,"1,0978000"]
["96368","SINAPI",88278,"0,8010000"]
["96370","SINAPI-I",39413,"1,0530000"]
["96373","SINAPI-I",39419,"1,0293000"]
["102255","SINAPI",88274,"2,7140000"]
["102258","SINAPI-I",37596,"0,9700000"]
["104719",null,null,"",null,"13,7651039"]
["104720","SINAPI-I",39431,"2,5027000"]
["104722",null,null,"",null,"15,1790928"]
["104723","SINAPI-I",39422,"9,1079000"]
["101814","SINAPI",91277,"0,0113000"]
["101819","SINAPI",88628,"0,0204000"]
["101822","SINAPI",91533,"0,2050000"]
["101828",null,null,"",null,"53,1397175"]
["101831",null,null,"",null,"30,4894868"]
["101833","SINAPI",91534,"0,8450000"]
["101840","SINAPI",5867,"0,0154000"]
["101843",null,null,"",null,"5,4056964"]
["101845","SINAPI",5867,"0,0154000"]
["101847","SINAPI",5869,"0,1179000"]
["101850",null,null,"",null,"53,9059066"]
["101857","SINAPI",88260,"0,2294000"]
["101860","SINAPI-I",370,"0,0568000"]
["101862","SINAPI-I",4741,"0,0064000"]
["101864","SINAPI",97635,"1,0000000"]
["101867",null,null,"",null,"69,2185731"]
["101869","SINAPI",91277,"0,0055000"]
["102988",null,null,"",null,"72,2566302"]
["96389","SINAPI",5921,"0,0060000"]
["96390","SINAPI",89036,"0,0050000"]
["96391","SINAPI",5684,"0,0060000"]
["96396","SINAPI",5934,"0,0220000"]
["96398","SINAPI",5684,"0,0090000"]
["96399","SINAPI",88316,"0,0510000"]
["100564","SINAPI",5934,"0,0320000"]
["100567","SINAPI-I",4721,"0,7760000"]
["100568","SINAPI",5684,"0,0120000"]
["100569","SINAPI",5923,"0,0320000"]
["100570","SINAPI",5932,"0,0080000"]
["100571","SINAPI",96463,"0,0050000"]
["100574",null,null,"",null,"25,9740259"]
["101768","SINAPI",5921,"0,0062000"]
["92392",null,null,"",null,"4,1291418"]
["92393","SINAPI",91278,"0,0578000"]
["92395","SINAPI",91283,"0,0038000"]
["92397","SINAPI",88316,"0,2015000"]
["92400","SINAPI-I",4741,"0,0098000"]
["92403","SINAPI-I",36155,"1,0040000"]
["93680","SINAPI-I",4741,"0,0098000"]
["97104","SINAPI",88262,"0,0969300"]
["97105","SINAPI-I",5069,"0,0053610"]
["97106",null,null,"",null,"9,8722875"]
["97107","SINAPI-I",2692,"0,0027000"]
["97107","SINAPI",97118,"1,1622200"]
["97109","SINAPI",97115,"0,0910700"]
["97111","SINAPI",97115,"0,0180300"]
["97112","SINAPI",97091,"2,5200000"]
["97115","SINAPI",88316,"0,6460900"]
["101167","SINAPI",5684,"0,0031000"]
["101169","SINAPI",88316,"0,4021000"]
["103904","SINAPI-I",5069,"0,0053610"]
["103906","SINAPI-I",42409,"0,4000000"]
["103907","SINAPI-I",34495,"0,1854370"]
["103908","SINAPI-I",42409,"0,4000000"]
["103909","SINAPI-I",5069,"0,0053610"]
["103911","SINAPI-I",6189,"0,1943330"]
["103912","SINAPI-I",2692,"0,0033040"]
["103914","SINAPI",88309,"0,1011470"]
["103915","SINAPI",97117,"0,8220000"]
["103916","SINAPI",97118,"1,2843330"]
["103917","SINAPI",97118,"1,2843330"]
["104432","SINAPI-I",4741,"0,0098000"]
["103689",null,null,"",null,"11,6895905"]
["103695","SINAPI",102486,"0,0224000"]
["96001",null,null,"",null,"16,0237388"]
["96393","SINAPI",5940,"0,0120000"]
["96395","SINAPI-I",1379,"200,0000000"]
["88413","SINAPI-I",6085,"0,1600000"]
["88416","SINAPI",88310,"0,1510000"]
["88424","SINAPI",88316,"0,0650000"]
["88494","SINAPI-I",43626,"0,7288000"]
["95305","SINAPI",88316,"0,0514000"]
["95625",null,null,"",null,"65,5703290"]
["96127","SINAPI",88316,"0,0630000"]
["96132",null,null,"",null,"39,9387911"]
["96135","SINAPI-I",43651,"1,5518400"]
["102197","SINAPI-I",3767,"0,4000000"]
["102208","SINAPI",88310,"0,1903000"]
["102215",null,null,"",null,"61,8789966"]
["102223","SINAPI-I",5318,"0,0406000"]
["102228","SINAPI-I",7288,"0,1954000"]
["100716","SINAPI-I",36785,"0,1600000"]
["100727",null,null,"",null,"6,2663185"]
["100733","SINAPI-I",38122,"0,2073000"]
["100741","SINAPI-I",7311,"0,2067000"]
["100745","SINAPI-I",5318,"0,0620000"]
["100750","SINAPI-I",5318,"0,0127000"]
["100758",null,null,"",null,"66,3608002"]
["102492","SINAPI-I",12815,"0,0100000"]
["102497","SINAPI",88316,"0,0360000"]
["102501","SINAPI",88316,"0,1800000"]
["102507",null,null,"",null,"42,9003021"]
["102512","SINAPI-I",5318,"0,0020000"]
["102520","SINAPI-I",12815,"0,1900000"]
["87246",null,null,"",null,"34,7896179"]
["87251","SINAPI-I",1287,"1,0600000"]
["87257",null,null,"",null,"12,8208354"]
["87260","SINAPI-I",37595,"9,1300000"]
["87263","SINAPI-I",37595,"9,1300000"]
["93389","SINAPI",88316,"0,1893000"]
["104594","SINAPI-I",1381,"9,1300000"]
["104600","SINAPI",88316,"0,2351000"]
["104603","SINAPI",88256,"0,3037000"]
["104607","SINAPI-I",1287,"1,0825000"]
["104609","SINAPI-I",21108,"1,1217600"]
["98679",null,null,"",null,"39,8876404"]
["98682",null,null,"",null,"34,7310288"]
["101091","SINAPI",88256,"1,2360000"]
["101732",null,null,"",null,"34,7645716"]
["101733","SINAPI-I",370,"0,0016000"]
["101736","SINAPI-I",4791,"0,5637000"]
["104162","SINAPI-I",6085,"0,0400000"]
["101093","SINAPI-I",34357,"0,1400000"]
["88650","SINAPI-I",1292,"0,1875000"]
["94990","SINAPI-I",2692,"0,0213000"]
["94992",null,null,"",null,"22,0408671"]
["94994","SINAPI-I",7156,"1,0816000"]
["101747","SINAPI-I",43146,"4,0000000"]
["87620","SINAPI",87301,"0,0310000"]
["87624","SINAPI-I",7334,"0,2100000"]
["87642","SINAPI",88316,"0,1360000"]
["87683",null,null,"",null,"15,6098611"]
["87684","SINAPI",87399,"0,0530000"]
["87704","SINAPI",88316,"0,1490000"]
["87738","SINAPI",88309,"0,5290000"]
["87747","SINAPI",87373,"0,0431000"]
["87757","SINAPI-I",1379,"0,5000000"]
["88471","SINAPI-I",38546,"0,0530000"]
["88478",null,null,"",null,"12,4404314"]
["90933","SINAPI",88309,"0,4540000"]
["90942","SINAPI",87373,"0,0661000"]
["90953","SINAPI",88316,"0,2950000"]
["94438",null,null,"",null,"37,8278688"]
["87882","SINAPI",88309,"0,0389000"]
["87888","SINAPI",88316,"0,0289000"]
["87894",null,null,"",null,"66,6221629"]
["87899","SINAPI",87381,"0,0015000"]
["87905","SINAPI",88309,"0,1724000"]
["87910","SINAPI",88316,"0,0964000"]
["87412",null,null,"",null,"58,1925056"]
["87430","SINAPI",88316,"0,0979600"]
["87530",null,null,"",null,"51,2854031"]
["87535","SINAPI",88309,"0,3200000"]
["87539","SINAPI",88316,"0,0490000"]
["87548",null,null,"",null,"55,2136753"]
["87554","SINAPI",87369,"0,0213000"]
["87779","SINAPI-I",37411,"0,1388000"]
["87786","SINAPI",87369,"0,0528000"]
["87790","SINAPI",88316,"1,0850000"]
["87795","SINAPI-I",37411,"0,1581000"]
["87804",null,null,"",null,"30,2969502"]
["87807",null,null,"",null,"52,9852676"]
["87820","SINAPI",87407,"0,0493000"]
["87825","SINAPI",88309,"1,0370000"]
["87831","SINAPI",88316,"1,2000000"]
["87837","SINAPI",87404,"0,0236000"]
["87841","SINAPI-I",36887,"0,2300000"]
["87846",null,null,"",null,"15,9813899"]
["87855","SINAPI",88316,"0,7190000"]
["89048","SINAPI",87527,"0,2298000"]
["90408","SINAPI",88309,"0,6600000"]
["104204","SINAPI",88316,"0,7910000"]
["104207",null,null,"",null,"44,6616871"]
["104210",null,null,"",null,"41,9106529"]
["104216","SINAPI",88309,"1,0920000"]
["104220","SINAPI",87292,"0,0314000"]
["104223","SINAPI",87407,"0,0421000"]
["104226","SINAPI",87369,"0,0528000"]
["104230","SINAPI-I",37411,"0,1388000"]
["104234","SINAPI-I",37411,"0,1581000"]
["104240","SINAPI",88316,"0,4830000"]
["104244","SINAPI",88309,"0,4830000"]
["104247","SINAPI",88309,"0,4710000"]
["104252",null,null,"",null,"59,3583552"]
["104255","SINAPI",88316,"1,1330000"]
["104259","SINAPI",88309,"1,1330000"]
["104264","SINAPI",87292,"0,0543000"]
["104635","SINAPI",88269,"1,1614600"]
["104636","SINAPI",88269,"1,2938500"]
["87271","SINAPI",88316,"0,3413000"]
["88788","SINAPI",88316,"0,5980000"]
["93395","SINAPI-I",34357,"0,4220000"]
["104611","SINAPI-I",10515,"1,0864000"]
["104617","SINAPI",88316,"0,3957000"]
["101966","SINAPI-I",4825,"1,0400000"]
["96112","SINAPI",88239,"0,8555000"]
["96109","SINAPI-I",40547,"0,0293000"]
["96113",null,null,"",null,"56,9496178"]
["96120",null,null,"",null,"51,0769231"]
["99054","SINAPI-I",345,"0,0217000"]
["96486","SINAPI-I",36225,"1,0363000"]
["91520","SINAPI-I",34353,"0,0860000"]
["104414","SINAPI",88309,"0,1280000"]
["104418","SINAPI",88316,"0,0200000"]
["104424",null,null,"",null,"73,4768667"]
["87281","SINAPI-I",1379,"249,2900000"]
["87287","SINAPI-I",1106,"118,6000000"]
["87294","SINAPI-I",1379,"177,1200000"]
["87296","SINAPI",88377,"3,1700000"]
["87301","SINAPI",88831,"3,7200000"]
["87305","SINAPI",88316,"0,8100000"]
["87310",null,null,"",null,"22,2233211"]
["87314","SINAPI-I",1379,"427,7800000"]
["87322","SINAPI",88831,"3,5000000"]
["87326","SINAPI-I",367,"0,7900000"]
["87328","SINAPI",88398,"2,0300000"]
["87330","SINAPI",88316,"0,5900000"]
["87334","SINAPI-I",370,"1,1500000"]
["87336","SINAPI-I",1379,"191,4500000"]
["87342",null,null,"",null,"27,6579831"]
["87345","SINAPI-I",1379,"373,1000000"]
["87348",null,null,"",null,"26,7479525"]
["87350","SINAPI",88386,"1,5000000"]
["87354",null,null,"",null,"13,9516085"]
["87356","SINAPI",88386,"0,9800000"]
["87362","SINAPI-I",367,"0,7200000"]
["87365",null,null,"",null,"32,7957863"]
["87368","SINAPI-I",1106,"138,6700000"]
["87372","SINAPI",88316,"11,6500000"]
["87377",null,null,"",null,"28,7353594"]
["87381","SINAPI-I",7334,"189,0700000"]
["87384","SINAPI",88398,"1,6400000"]
["87393","SINAPI-I",37552,"1981,2300000"]
["87397","SINAPI-I",37553,"2006,3100000"]
["87407","SINAPI-I",371,"1857,0600000"]
["87408","SINAPI",88433,"0,5000000"]
["88628","SINAPI-I",1379,"483,7000000"]
["88631","SINAPI",88316,"8,2900000"]
["100469",null,null,"",null,"13,6813275"]
["100472","SINAPI",88404,"4,4000000"]
["100475","SINAPI-I",1379,"486,0000000"]
["100479","SINAPI-I",1379,"477,8100000"]
["100483",null,null,"",null,"20,9624883"]
["100487","SINAPI",88377,"2,7900000"]
["100491","SINAPI",88316,"0,8800000"]
["92122","SINAPI",88316,"2,3980000"]
["100202","SINAPI",88316,"0,0436000"]
["100209",null,null,"",null,"82,6470589"]
["100217","SINAPI",88316,"0,0098000"]
["100224","SINAPI",90686,"0,0098000"]
["100242","SINAPI",88316,"0,9177000"]
["100253",null,null,"",null,"82,5442718"]
["100261","SINAPI",88316,"0,2535000"]
["100274",null,null,"",null,"82,4889494"]
["100280",null,null,"",null,"82,5749742"]
["100286","SINAPI",88316,"0,6389000"]
["99815","SINAPI",88316,"0,2730000"]
["99821",null,null,"",null,"53,1055901"]
["99825","SINAPI-I",44329,"0,0060000"]
["97011","SINAPI",91692,"0,0024000"]
["97013","SINAPI",88262,"0,4332000"]
["97015","SINAPI",88239,"0,2926000"]
["97018","SINAPI",91692,"0,0024000"]
["97034","SINAPI",88239,"0,3029000"]
["97041","SINAPI",88239,"0,1774000"]
["97062",null,null,"",null,"45,5782312"]
["97066",null,null,"",null,"25,5651534"]
["97623","SINAPI",88309,"1,0847000"]
["97628","SINAPI",88309,"1,6574000"]
["97640",null,null,"",null,"86,0696518"]
["97648",null,null,"",null,"85,1162791"]
["97653","SINAPI",88316,"0,8857000"]
["97657","SINAPI",88323,"4,1526000"]
["97660",null,null,"",null,"90,0000000"]
["97665","SINAPI",88316,"0,0580000"]
["104792","SINAPI",88316,"0,0128000"]
["104803",null,null,"",null,"85,4251013"]
["99059","SINAPI",94974,"0,0046000"]
["99061","SINAPI-I",7356,"0,0290000"]
["93588","SINAPI",91387,"0,0045000"]
["93596",null,null,"",null,"15,5172413"]
["95426","SINAPI",89884,"0,0022000"]
["97914","SINAPI",67827,"0,0060000"]
["100942","SINAPI",91387,"0,0071000"]
["100948","SINAPI",5824,"0,0037000"]
["100955","SINAPI",6259,"0,0175000"]
["100961",null,null,"",null,"12,5000000"]
["100974",null,null,"",null,"17,8329571"]
["100970","SINAPI",92243,"0,0019000"]
["100978","SINAPI",91387,"0,0120000"]
["100981","SINAPI",67827,"0,0203000"]
["100987","SINAPI",89877,"0,0156000"]
["100991","SINAPI",89876,"0,0113000"]
["100995","SINAPI",89877,"0,0062000"]
["100999","SINAPI",5631,"0,0056000"]
["101013",null,null,"",null,"27,3624205"]
["101018","SINAPI",5928,"0,0667000"]
["101466","SINAPI",5930,"0,0253000"]
["101471","SINAPI",88316,"0,1964000"]
["101475","SINAPI",5930,"0,0209000"]
["101481","SINAPI",5930,"0,0559000"]
["101486","SINAPI",88316,"1,0349000"]
["101192","SINAPI-I",43130,"0,2870000"]
["101194","SINAPI",88316,"0,5280000"]
["101199","SINAPI",88309,"0,8519000"]
["101202","SINAPI-I",5076,"0,0120000"]
["102362","SINAPI-I",7696,"0,6105000"]
["102364","SINAPI-I",7162,"1,0203000"]
["98520","SINAPI-I",3123,"0,1000000"]
["98505","SINAPI",88316,"0,2110000"]
["103187","SINAPI",88316,"1,1467000"]
["103191",null,null,"",null,"2,8724983"]
["103193","SINAPI",88309,"1,6898000"]
["103205",null,null,"",null,"2,5588984"]
["103209","SINAPI",88316,"0,9603000"]
["103307","SINAPI",5795,"0,0768000"]
["103314","SINAPI-I",20204,"0,6465000"]
["103315","SINAPI-I",35275,"0,6926000"]
["98528","SINAPI",5678,"0,4197000"]
["98533","SINAPI",5928,"0,4096000"]
["88240","SINAPI-I",44499,"1,0000000"]
["88242","SINAPI-I",43465,"1,0000000"]
["88246",null,null,"",null,"83,2469776"]
["88247","SINAPI",95316,"1,0000000"]
["88250",null,null,"",null,"87,4352332"]
["88252","SINAPI-I",37371,"1,0000000"]
["88258","SINAPI-I",2354,"1,0000000"]
["88261","SINAPI-I",37370,"1,0000000"]
["88263","SINAPI-I",43464,"1,0000000"]
["88265","SINAPI-I",37373,"1,0000000"]
["88267","SINAPI",95335,"1,0000000"]
["88270","SINAPI-I",43489,"1,0000000"]
["88274","SINAPI-I",4755,"1,0000000"]
["88279","SINAPI-I",37372,"1,0000000"]
["88282","SINAPI-I",37371,"1,0000000"]
["88284","SINAPI-I",43464,"1,0000000"]
["88292",null,null,"",null,"87,0205174"]
["88292","SINAPI-I",43488,"1,0000000"]
["88295","SINAPI-I",4253,"1,0000000"]
["88299","SINAPI-I",37372,"1,0000000"]
["88301","SINAPI-I",43488,"1,0000000"]
["88303","SINAPI-I",43464,"1,0000000"]
["88306","SINAPI-I",37373,"1,0000000"]
["88308","SINAPI",95370,"1,0000000"]
["88310","SINAPI-I",43490,"1,0000000"]
["88313",null,null,"",null,"88,0786563"]
["88317","SINAPI-I",37373,"1,0000000"]
["88320","SINAPI-I",37372,"1,0000000"]
["88323","SINAPI-I",37370,"1,0000000"]
["88325","SINAPI-I",10489,"1,0000000"]
["88441",null,null,"",null,"82,7513673"]
["90766","SINAPI-I",43482,"1,0000000"]
["90772","SINAPI-I",37372,"1,0000000"]
["90776","SINAPI-I",37372,"1,0000000"]
["90779","SINAPI-I",37372,"1,0000000"]
["90781","SINAPI-I",37372,"1,0000000"]
["93560",null,null,"",null,"85,2685017"]
["93562","SINAPI-I",40864,"1,0000000"]
["93568",null,null,"",null,"98,1721943"]
["93571",null,null,"",null,"98,0723104"]
["94295","SINAPI-I",40864,"1,0000000"]
["95313",null,null,"",null,"100,0000000"]
["95321","SINAPI-I",6121,"0,0132800"]
["95331",null,null,"",null,"100,0000000"]
["95346","SINAPI-I",20020,"0,0058600"]
["95364","SINAPI-I",4248,"0,0095700"]
["95375",null,null,"",null,"100,0000000"]
["95384","SINAPI-I",6175,"0,0132800"]
["95394",null,null,"",null,"100,0000000"]
["95404","SINAPI-I",2708,"0,0169900"]
["95414",null,null,"",null,"100,0000000"]
["100295",null,null,"",null,"100,0000000"]
["100301","SINAPI",100291,"1,0000000"]
["100307","SINAPI",100295,"1,0000000"]
["100316",null,null,"",null,"91,0853870"]
["100533","SINAPI-I",40945,"1,0000000"]
["101287",null,null,"",null,"100,0000000"]
["101297","SINAPI-I",41090,"0,0071600"]
["101322",null,null,"",null,"100,0000000"]
["101330","SINAPI-I",40916,"0,0127100"]
["101342",null,null,"",null,"100,0000000"]
["101350","SINAPI-I",41024,"0,0071600"]
["101363","SINAPI-I",40910,"0,0099400"]
["101372",null,null,"",null,"100,0000000"]
["101378","SINAPI-I",40861,"1,0000000"]
["101380","SINAPI-I",40864,"1,0000000"]
["101382","SINAPI-I",40863,"1,0000000"]
["101384","SINAPI-I",43473,"1,0000000"]
["101386","SINAPI-I",43500,"1,0000000"]
["101388","SINAPI-I",43479,"1,0000000"]
["101394","SINAPI",101307,"1,0000000"]
["101396","SINAPI-I",40861,"1,0000000"]
["101397","SINAPI-I",40914,"1,0000000"]
["101397","SINAPI-I",43471,"1,0000000"]
["101397","SINAPI-I",43495,"1,0000000"]
["101397","SINAPI",101311,"1,0000000"]
["101398",null,null,"",null,"87,0023224"]
["101398","SINAPI-I",40861,"1,0000000"]
["101398","SINAPI-I",40862,"1,0000000"]
["101398","SINAPI-I",40863,"1,0000000"]
["101398","SINAPI-I",40864,"1,0000000"]
["101398","SINAPI-I",40976,"1,0000000"]
["101398","SINAPI-I",43476,"1,0000000"]
["101398","SINAPI-I",43500,"1,0000000"]
["101398","SINAPI",101312,"1,0000000"]
["101399",null,null,"",null,"88,0199509"]
["101399","SINAPI-I",40861,"1,0000000"]
["101399","SINAPI-I",40862,"1,0000000"]
["101399","SINAPI-I",40863,"1,0000000"]
["101399","SINAPI-I",40864,"1,0000000"]
["101399","SINAPI-I",40918,"1,0000000"]
["101399","SINAPI-I",43472,"1,0000000"]
["101399","SINAPI-I",43496,"1,0000000"]
["101399","SINAPI",101313,"1,0000000"]
["101400",null,null,"",null,"87,3824045"]
["101400","SINAPI-I",40861,"1,0000000"]
["101400","SINAPI-I",40862,"1,0000000"]
["101400","SINAPI-I",40863,"1,0000000"]
["101400","SINAPI-I",40864,"1,0000000"]
["101400","SINAPI-I",40923,"1,0000000"]
["101400","SINAPI-I",43472,"1,0000000"]
["101400","SINAPI-I",43496,"1,0000000"]
["101400","SINAPI",101314,"1,0000000"]
["101401",null,null,"",null,"89,1351084"]
["101401","SINAPI-I",40861,"1,0000000"]
["101401","SINAPI-I",40862,"1,0000000"]
["101401","SINAPI-I",40863,"1,0000000"]
["101401","SINAPI-I",40864,"1,0000000"]
["101401","SINAPI-I",40922,"1,0000000"]
["101401","SINAPI-I",43472,"1,0000000"]
["101401","SINAPI-I",43496,"1,0000000"]
["101401","SINAPI",101315,"1,0000000"]
["101402",null,null,"",null,"88,4403899"]
["101402","SINAPI-I",40861,"1,0000000"]
["101402","SINAPI-I",40862,"1,0000000"]
["101402","SINAPI-I",40863,"1,0000000"]
["101402","SINAPI-I",40864,"1,0000000"]
["101402","SINAPI-I",40928,"1,0000000"]
["101402","SINAPI-I",43473,"1,0000000"]
["101402","SINAPI-I",43497,"1,0000000"]
["101402","SINAPI",101316,"1,0000000"]
["101407",null,null,"",null,"85,6378244"]
["101407","SINAPI-I",40861,"1,0000000"]
["101407","SINAPI-I",40862,"1,0000000"]
["101407","SINAPI-I",40863,"1,0000000"]
["101407","SINAPI-I",40864,"1,0000000"]
["101407","SINAPI-I",41075,"1,0000000"]
["101407","SINAPI-I",43477,"1,0000000"]
["101407","SINAPI-I",43501,"1,0000000"]
["101407","SINAPI",101322,"1,0000000"]
["101408",null,null,"",null,"85,8470372"]
["101408","SINAPI-I",40861,"1,0000000"]
["101408","SINAPI-I",40862,"1,0000000"]
["101408","SINAPI-I",40863,"1,0000000"]
["101408","SINAPI-I",40864,"1,0000000"]
["101408","SINAPI-I",41076,"1,0000000"]
["101408","SINAPI-I",43477,"1,0000000"]
["101408","SINAPI-I",43501,"1,0000000"]
["101408","SINAPI",101323,"1,0000000"]
["101409",null,null,"",null,"87,6093557"]
["101409","SINAPI-I",40861,"1,0000000"]
["101409","SINAPI-I",40862,"1,0000000"]
["101409","SINAPI-I",40863,"1,0000000"]
["101409","SINAPI-I",40864,"1,0000000"]
["101409","SINAPI-I",40929,"1,0000000"]
["101409","SINAPI-I",43476,"1,0000000"]
["101409","SINAPI-I",43500,"1,0000000"]
["101409","SINAPI",101325,"1,0000000"]
["101410",null,null,"",null,"81,7421135"]
["101410","SINAPI-I",40861,"1,0000000"]
["101410","SINAPI-I",40862,"1,0000000"]
["101410","SINAPI-I",40863,"1,0000000"]
["101410","SINAPI-I",40864,"1,0000000"]
["101410","SINAPI-I",41077,"1,0000000"]
["101410","SINAPI-I",43477,"1,0000000"]
["101410","SINAPI-I",43501,"1,0000000"]
["101410","SINAPI",101326,"1,0000000"]
["101411",null,null,"",null,"90,5015134"]
["101411","SINAPI-I",40863,"1,0000000"]
["101411","SINAPI-I",40864,"1,0000000"]
["101411","SINAPI-I",40932,"1,0000000"]
["101411","SINAPI-I",43470,"1,0000000"]
["101411","SINAPI-I",43494,"1,0000000"]
["101411","SINAPI",101327,"1,0000000"]
["101412",null,null,"",null,"82,2067379"]
["101412","SINAPI-I",40861,"1,0000000"]
["101412","SINAPI-I",40862,"1,0000000"]
["101412","SINAPI-I",40863,"1,0000000"]
["101412","SINAPI-I",40864,"1,0000000"]
["101412","SINAPI-I",40977,"1,0000000"]
["101412","SINAPI-I",43480,"1,0000000"]
["101412","SINAPI-I",43504,"1,0000000"]
["101412","SINAPI",101329,"1,0000000"]
["101413",null,null,"",null,"85,3002603"]
["101413","SINAPI-I",40861,"1,0000000"]
["101413","SINAPI-I",40862,"1,0000000"]
["101413","SINAPI-I",40863,"1,0000000"]
["101413","SINAPI-I",40864,"1,0000000"]
["101413","SINAPI-I",40916,"1,0000000"]
["101413","SINAPI-I",43471,"1,0000000"]
["101413","SINAPI-I",43495,"1,0000000"]
["101413","SINAPI",101330,"1,0000000"]
["101414",null,null,"",null,"81,7674611"]
["101414","SINAPI-I",40861,"1,0000000"]
["101414","SINAPI-I",40862,"1,0000000"]
["101414","SINAPI-I",40863,"1,0000000"]
["101414","SINAPI-I",40864,"1,0000000"]
["101414","SINAPI-I",41067,"1,0000000"]
["101414","SINAPI-I",43477,"1,0000000"]
["101414","SINAPI-I",43501,"1,0000000"]
["101414","SINAPI",101331,"1,0000000"]
["101415",null,null,"",null,"91,5056439"]
["101415","SINAPI-I",40861,"1,0000000"]
["101415","SINAPI-I",40862,"1,0000000"]
["101415","SINAPI-I",40863,"1,0000000"]
["101415","SINAPI-I",40864,"1,0000000"]
["101415","SINAPI-I",40974,"1,0000000"]
["101415","SINAPI-I",43476,"1,0000000"]
["101415","SINAPI-I",43500,"1,0000000"]
["101415","SINAPI",101333,"1,0000000"]
["101416",null,null,"",null,"87,9097483"]
["101416","SINAPI-I",40861,"1,0000000"]
["101416","SINAPI-I",40862,"1,0000000"]
["101416","SINAPI-I",40863,"1,0000000"]
["101416","SINAPI-I",40864,"1,0000000"]
["101416","SINAPI-I",40925,"1,0000000"]
["101416","SINAPI-I",43472,"1,0000000"]
["101416","SINAPI-I",43496,"1,0000000"]
["101416","SINAPI",101334,"1,0000000"]
["101417",null,null,"",null,"86,0896701"]
["101417","SINAPI-I",40861,"1,0000000"]
["101417","SINAPI-I",40862,"1,0000000"]
["101417","SINAPI-I",40863,"1,0000000"]
["101417","SINAPI-I",40864,"1,0000000"]
["101417","SINAPI-I",40924,"1,0000000"]
["101417","SINAPI-I",43472,"1,0000000"]
["101417","SINAPI-I",43496,"1,0000000"]
["101417","SINAPI",101303,"1,0000000"]
["101418",null,null,"",null,"88,3774442"]
["101418","SINAPI-I",40861,"1,0000000"]
["101418","SINAPI-I",40862,"1,0000000"]
["101418","SINAPI-I",40863,"1,0000000"]
["101418","SINAPI-I",40864,"1,0000000"]
["101418","SINAPI-I",40983,"1,0000000"]
["101418","SINAPI-I",43476,"1,0000000"]
["101418","SINAPI-I",43500,"1,0000000"]
["101418","SINAPI",101308,"1,0000000"]
["101419",null,null,"",null,"86,3055489"]
["101419","SINAPI-I",40861,"1,0000000"]
["101419","SINAPI-I",40862,"1,0000000"]
["101419","SINAPI-I",40863,"1,0000000"]
["101419","SINAPI-I",40864,"1,0000000"]
["101419","SINAPI-I",40921,"1,0000000"]
["101419","SINAPI-I",43472,"1,0000000"]
["101419","SINAPI-I",43496,"1,0000000"]
["101419","SINAPI",101320,"1,0000000"]
["101420",null,null,"",null,"90,8984443"]
["101420","SINAPI-I",40861,"1,0000000"]
["101420","SINAPI-I",40862,"1,0000000"]
["101420","SINAPI-I",40863,"1,0000000"]
["101420","SINAPI-I",40864,"1,0000000"]
["101420","SINAPI-I",41038,"1,0000000"]
["101420","SINAPI-I",43476,"1,0000000"]
["101420","SINAPI-I",43500,"1,0000000"]
["101420","SINAPI",101324,"1,0000000"]
["101421",null,null,"",null,"92,2801407"]
["101421","SINAPI-I",40861,"1,0000000"]
["101421","SINAPI-I",40862,"1,0000000"]
["101421","SINAPI-I",40863,"1,0000000"]
["101421","SINAPI-I",40864,"1,0000000"]
["101421","SINAPI-I",40988,"1,0000000"]
["101421","SINAPI-I",43476,"1,0000000"]
["101421","SINAPI-I",43500,"1,0000000"]
["101421","SINAPI",101328,"1,0000000"]
["101422",null,null,"",null,"89,7682861"]
["101422","SINAPI-I",40861,"1,0000000"]
["101422","SINAPI-I",40862,"1,0000000"]
["101422","SINAPI-I",40863,"1,0000000"]
["101422","SINAPI-I",40864,"1,0000000"]
["101422","SINAPI-I",40990,"1,0000000"]
["101422","SINAPI-I",43476,"1,0000000"]
["101422","SINAPI-I",43500,"1,0000000"]
["101422","SINAPI",101332,"1,0000000"]
["101424",null,null,"",null,"91,5833006"]
["101424","SINAPI-I",40861,"1,0000000"]
["101424","SINAPI-I",40862,"1,0000000"]
["101424","SINAPI-I",40863,"1,0000000"]
["101424","SINAPI-I",40864,"1,0000000"]
["101424","SINAPI-I",40992,"1,0000000"]
["101424","SINAPI-I",43476,"1,0000000"]
["101424","SINAPI-I",43500,"1,0000000"]
["101424","SINAPI",101336,"1,0000000"]
["101425",null,null,"",null,"89,7137315"]
["101425","SINAPI-I",40863,"1,0000000"]
["101425","SINAPI-I",40864,"1,0000000"]
["101425","SINAPI-I",41094,"1,0000000"]
["101425","SINAPI-I",43481,"1,0000000"]
["101425","SINAPI-I",43505,"1,0000000"]
["101425","SINAPI",101337,"1,0000000"]
["101426",null,null,"",null,"90,4657334"]
["101426","SINAPI-I",40861,"1,0000000"]
["101426","SINAPI-I",40862,"1,0000000"]
["101426","SINAPI-I",40863,"1,0000000"]
["101426","SINAPI-I",40864,"1,0000000"]
["101426","SINAPI-I",40980,"1,0000000"]
["101426","SINAPI-I",43476,"1,0000000"]
["101426","SINAPI-I",43500,"1,0000000"]
["101426","SINAPI",101338,"1,0000000"]
["101427",null,null,"",null,"90,5734332"]
["101427","SINAPI-I",40861,"1,0000000"]
["101427","SINAPI-I",40862,"1,0000000"]
["101427","SINAPI-I",40863,"1,0000000"]
["101427","SINAPI-I",40864,"1,0000000"]
["101427","SINAPI-I",41031,"1,0000000"]
["101427","SINAPI-I",43476,"1,0000000"]
["101427","SINAPI-I",43500,"1,0000000"]
["101427","SINAPI",101339,"1,0000000"]
["101428",null,null,"",null,"89,3695933"]
["101428","SINAPI-I",40861,"1,0000000"]
["101428","SINAPI-I",40862,"1,0000000"]
["101428","SINAPI-I",40863,"1,0000000"]
["101428","SINAPI-I",40864,"1,0000000"]
["101428","SINAPI-I",40986,"1,0000000"]
["101428","SINAPI-I",43476,"1,0000000"]
["101428","SINAPI-I",43500,"1,0000000"]
["101428","SINAPI",101340,"1,0000000"]
["101429",null,null,"",null,"86,2642122"]
["101429","SINAPI-I",40861,"1,0000000"]
["101429","SINAPI-I",40862,"1,0000000"]
["101429","SINAPI-I",40863,"1,0000000"]
["101429","SINAPI-I",40864,"1,0000000"]
["101429","SINAPI-I",40978,"1,0000000"]
["101429","SINAPI-I",43476,"1,0000000"]
["101429","SINAPI-I",43500,"1,0000000"]
["101429","SINAPI",101341,"1,0000000"]
["101430",null,null,"",null,"90,5734332"]
["101430","SINAPI-I",40861,"1,0000000"]
["101430","SINAPI-I",40862,"1,0000000"]
["101430","SINAPI-I",40863,"1,0000000"]
["101430","SINAPI-I",40864,"1,0000000"]
["101430","SINAPI-I",41043,"1,0000000"]
["101430","SINAPI-I",43476,"1,0000000"]
["101430","SINAPI-I",43500,"1,0000000"]
["101430","SINAPI",101342,"1,0000000"]
["101431",null,null,"",null,"90,1722889"]
["101431","SINAPI-I",40861,"1,0000000"]
["101431","SINAPI-I",40862,"1,0000000"]
["101431","SINAPI-I",40863,"1,0000000"]
["101431","SINAPI-I",40864,"1,0000000"]
["101431","SINAPI-I",40987,"1,0000000"]
["101431","SINAPI-I",43476,"1,0000000"]
["101431","SINAPI-I",43500,"1,0000000"]
["101431","SINAPI",101343,"1,0000000"]
["101432",null,null,"",null,"90,1851615"]
["101432","SINAPI-I",40861,"1,0000000"]
["101432","SINAPI-I",40862,"1,0000000"]
["101432","SINAPI-I",40863,"1,0000000"]
["101432","SINAPI-I",40864,"1,0000000"]
["101432","SINAPI-I",40981,"1,0000000"]
["101432","SINAPI-I",43476,"1,0000000"]
["101432","SINAPI-I",43500,"1,0000000"]
["101432","SINAPI",101344,"1,0000000"]
["101433",null,null,"",null,"90,3181773"]
["101433","SINAPI-I",40861,"1,0000000"]
["101433","SINAPI-I",40862,"1,0000000"]
["101433","SINAPI-I",40863,"1,0000000"]
["101433","SINAPI-I",40864,"1,0000000"]
["101433","SINAPI-I",41036,"1,0000000"]
["101433","SINAPI-I",43476,"1,0000000"]
["101433","SINAPI-I",43500,"1,0000000"]
["101433","SINAPI",101345,"1,0000000"]
["101434",null,null,"",null,"88,0221762"]
["101434","SINAPI-I",40861,"1,0000000"]
["101434","SINAPI-I",40862,"1,0000000"]
["101434","SINAPI-I",40863,"1,0000000"]
["101434","SINAPI-I",40864,"1,0000000"]
["101434","SINAPI-I",40979,"1,0000000"]
["101434","SINAPI-I",43476,"1,0000000"]
["101434","SINAPI-I",43500,"1,0000000"]
["101434","SINAPI",101346,"1,0000000"]
["101435",null,null,"",null,"90,1487084"]
["101435","SINAPI-I",40861,"1,0000000"]
["101435","SINAPI-I",40862,"1,0000000"]
["101435","SINAPI-I",40863,"1,0000000"]
["101435","SINAPI-I",40864,"1,0000000"]
["101435","SINAPI-I",40998,"1,0000000"]
["101435","SINAPI-I",43476,"1,0000000"]
["101435","SINAPI-I",43500,"1,0000000"]
["101435","SINAPI",101347,"1,0000000"]
["101436",null,null,"",null,"87,2564063"]
["101436","SINAPI-I",40861,"1,0000000"]
["101436","SINAPI-I",40862,"1,0000000"]
["101436","SINAPI-I",40863,"1,0000000"]
["101436","SINAPI-I",40864,"1,0000000"]
["101436","SINAPI-I",40982,"1,0000000"]
["101436","SINAPI-I",43476,"1,0000000"]
["101436","SINAPI-I",43500,"1,0000000"]
["101436","SINAPI",101348,"1,0000000"]
["101437",null,null,"",null,"92,7249605"]
["101437","SINAPI-I",40861,"1,0000000"]
["101437","SINAPI-I",40862,"1,0000000"]
["101437","SINAPI-I",40863,"1,0000000"]
["101437","SINAPI-I",40864,"1,0000000"]
["101437","SINAPI-I",41026,"1,0000000"]
["101437","SINAPI-I",43476,"1,0000000"]
["101437","SINAPI-I",43500,"1,0000000"]
["101437","SINAPI",101349,"1,0000000"]
["101438",null,null,"",null,"92,7249605"]
["101438","SINAPI-I",40861,"1,0000000"]
["101438","SINAPI-I",40862,"1,0000000"]
["101438","SINAPI-I",40863,"1,0000000"]
["101438","SINAPI-I",40864,"1,0000000"]
["101438","SINAPI-I",41024,"1,0000000"]
["101438","SINAPI-I",43476,"1,0000000"]
["101438","SINAPI-I",43500,"1,0000000"]
["101438","SINAPI",101350,"1,0000000"]
["101439",null,null,"",null,"90,5734332"]
["101439","SINAPI-I",40861,"1,0000000"]
["101439","SINAPI-I",40862,"1,0000000"]
["101439","SINAPI-I",40863,"1,0000000"]
["101439","SINAPI-I",40864,"1,0000000"]
["101439","SINAPI-I",41033,"1,0000000"]
["101439","SINAPI-I",43476,"1,0000000"]
["101439","SINAPI-I",43500,"1,0000000"]
["101439","SINAPI",101351,"1,0000000"]
["101440",null,null,"",null,"90,5734332"]
["101440","SINAPI-I",40861,"1,0000000"]
["101440","SINAPI-I",40862,"1,0000000"]
["101440","SINAPI-I",40863,"1,0000000"]
["101440","SINAPI-I",40864,"1,0000000"]
["101440","SINAPI-I",41040,"1,0000000"]
["101440","SINAPI-I",43476,"1,0000000"]
["101440","SINAPI-I",43500,"1,0000000"]
["101440","SINAPI",101352,"1,0000000"]
["101441",null,null,"",null,"90,1341299"]
["101441","SINAPI-I",40861,"1,0000000"]
["101441","SINAPI-I",40862,"1,0000000"]
["101441","SINAPI-I",40863,"1,0000000"]
["101441","SINAPI-I",40864,"1,0000000"]
["101441","SINAPI-I",41012,"1,0000000"]
["101441","SINAPI-I",43476,"1,0000000"]
["101441","SINAPI-I",43500,"1,0000000"]
["101441","SINAPI",101353,"1,0000000"]
["101443",null,null,"",null,"92,7249605"]
["101443","SINAPI-I",40861,"1,0000000"]
["101443","SINAPI-I",40862,"1,0000000"]
["101443","SINAPI-I",40863,"1,0000000"]
["101443","SINAPI-I",40864,"1,0000000"]
["101443","SINAPI-I",41001,"1,0000000"]
["101443","SINAPI-I",43476,"1,0000000"]
["101443","SINAPI-I",43500,"1,0000000"]
["101443","SINAPI",101355,"1,0000000"]
["101444",null,null,"",null,"85,7804853"]
["101444","SINAPI-I",40861,"1,0000000"]
["101444","SINAPI-I",40862,"1,0000000"]
["101444","SINAPI-I",40863,"1,0000000"]
["101444","SINAPI-I",40864,"1,0000000"]
["101444","SINAPI-I",41066,"1,0000000"]
["101444","SINAPI-I",43477,"1,0000000"]
["101444","SINAPI-I",43501,"1,0000000"]
["101444","SINAPI",101356,"1,0000000"]
["101445",null,null,"",null,"85,8470372"]
["101445","SINAPI-I",40861,"1,0000000"]
["101445","SINAPI-I",40862,"1,0000000"]
["101445","SINAPI-I",40863,"1,0000000"]
["101445","SINAPI-I",40864,"1,0000000"]
["101445","SINAPI-I",41065,"1,0000000"]
["101445","SINAPI-I",43477,"1,0000000"]
["101445","SINAPI-I",43501,"1,0000000"]
["101445","SINAPI",101357,"1,0000000"]
["101446",null,null,"",null,"81,2201378"]
["101446","SINAPI-I",40861,"1,0000000"]
["101446","SINAPI-I",40862,"1,0000000"]
["101446","SINAPI-I",40863,"1,0000000"]
["101446","SINAPI-I",40864,"1,0000000"]
["101446","SINAPI-I",41079,"1,0000000"]
["101446","SINAPI-I",43478,"1,0000000"]
["101446","SINAPI-I",43502,"1,0000000"]
["101446","SINAPI",101358,"1,0000000"]
["101447",null,null,"",null,"80,7682357"]
["101447","SINAPI-I",40861,"1,0000000"]
["101447","SINAPI-I",40862,"1,0000000"]
["101447","SINAPI-I",40863,"1,0000000"]
["101447","SINAPI-I",40864,"1,0000000"]
["101447","SINAPI-I",41082,"1,0000000"]
["101447","SINAPI-I",43478,"1,0000000"]
["101447","SINAPI-I",43502,"1,0000000"]
["101447","SINAPI",101359,"1,0000000"]
["101448",null,null,"",null,"81,2201378"]
["101448","SINAPI-I",40861,"1,0000000"]
["101448","SINAPI-I",40862,"1,0000000"]
["101448","SINAPI-I",40863,"1,0000000"]
["101448","SINAPI-I",40864,"1,0000000"]
["101448","SINAPI-I",41081,"1,0000000"]
["101448","SINAPI-I",43478,"1,0000000"]
["101448","SINAPI-I",43502,"1,0000000"]
["101448","SINAPI",101360,"1,0000000"]
["101449",null,null,"",null,"87,3335817"]
["101449","SINAPI-I",40861,"1,0000000"]
["101449","SINAPI-I",40862,"1,0000000"]
["101449","SINAPI-I",40863,"1,0000000"]
["101449","SINAPI-I",40864,"1,0000000"]
["101449","SINAPI-I",41091,"1,0000000"]
["101449","SINAPI-I",43476,"1,0000000"]
["101449","SINAPI-I",43500,"1,0000000"]
["101449","SINAPI",101361,"1,0000000"]
["101451",null,null,"",null,"85,7470401"]
["101451","SINAPI-I",40861,"1,0000000"]
["101451","SINAPI-I",40862,"1,0000000"]
["101451","SINAPI-I",40863,"1,0000000"]
["101451","SINAPI-I",40864,"1,0000000"]
["101451","SINAPI-I",40910,"1,0000000"]
["101451","SINAPI-I",43477,"1,0000000"]
["101451","SINAPI-I",43501,"1,0000000"]
["101451","SINAPI",101363,"1,0000000"]
["101452",null,null,"",null,"81,3704631"]
["101452","SINAPI-I",40861,"1,0000000"]
["101452","SINAPI-I",40862,"1,0000000"]
["101452","SINAPI-I",40863,"1,0000000"]
["101452","SINAPI-I",40864,"1,0000000"]
["101452","SINAPI-I",41084,"1,0000000"]
["101452","SINAPI-I",43479,"1,0000000"]
["101452","SINAPI-I",43503,"1,0000000"]
["101452","SINAPI",101364,"1,0000000"]
["101453",null,null,"",null,"82,9566773"]
["101453","SINAPI-I",40861,"1,0000000"]
["101453","SINAPI-I",40862,"1,0000000"]
["101453","SINAPI-I",40863,"1,0000000"]
["101453","SINAPI-I",40864,"1,0000000"]
["101453","SINAPI-I",41087,"1,0000000"]
["101453","SINAPI-I",43480,"1,0000000"]
["101453","SINAPI-I",43504,"1,0000000"]
["101453","SINAPI",101365,"1,0000000"]
["101454",null,null,"",null,"79,5933298"]
["101454","SINAPI-I",40861,"1,0000000"]
["101454","SINAPI-I",40862,"1,0000000"]
["101454","SINAPI-I",40863,"1,0000000"]
["101454","SINAPI-I",40864,"1,0000000"]
["101454","SINAPI-I",41088,"1,0000000"]
["101454","SINAPI-I",43480,"1,0000000"]
["101454","SINAPI-I",43504,"1,0000000"]
["101454","SINAPI",101366,"1,0000000"]
["101455",null,null,"",null,"86,1956633"]
["101455","SINAPI-I",40861,"1,0000000"]
["101455","SINAPI-I",40862,"1,0000000"]
["101455","SINAPI-I",40863,"1,0000000"]
["101455","SINAPI-I",40864,"1,0000000"]
["101455","SINAPI-I",41070,"1,0000000"]
["101455","SINAPI-I",43471,"1,0000000"]
["101455","SINAPI-I",43495,"1,0000000"]
["101455","SINAPI",101367,"1,0000000"]
["101456",null,null,"",null,"94,0296633"]
["101456","SINAPI-I",40863,"1,0000000"]
["101456","SINAPI-I",40864,"1,0000000"]
["101456","SINAPI-I",41089,"1,0000000"]
["101456","SINAPI-I",43470,"1,0000000"]
["101456","SINAPI-I",43494,"1,0000000"]
["101456","SINAPI",101368,"1,0000000"]
["101457",null,null,"",null,"91,5439605"]
["101457","SINAPI-I",40861,"1,0000000"]
["101457","SINAPI-I",40862,"1,0000000"]
["101457","SINAPI-I",40863,"1,0000000"]
["101457","SINAPI-I",40864,"1,0000000"]
["101457","SINAPI-I",41092,"1,0000000"]
["101457","SINAPI-I",43476,"1,0000000"]
["101457","SINAPI-I",43500,"1,0000000"]
["101457","SINAPI",101369,"1,0000000"]
["101458",null,null,"",null,"86,0527521"]
["101458","SINAPI-I",40861,"1,0000000"]
["101458","SINAPI-I",40862,"1,0000000"]
["101458","SINAPI-I",40863,"1,0000000"]
["101458","SINAPI-I",40864,"1,0000000"]
["101458","SINAPI-I",41097,"1,0000000"]
["101458","SINAPI-I",43471,"1,0000000"]
["101458","SINAPI-I",43495,"1,0000000"]
["101458","SINAPI",101370,"1,0000000"]
["101459",null,null,"",null,"82,0610065"]
["101459","SINAPI-I",40861,"1,0000000"]
["101459","SINAPI-I",40862,"1,0000000"]
["101459","SINAPI-I",40863,"1,0000000"]
["101459","SINAPI-I",40864,"1,0000000"]
["101459","SINAPI-I",41073,"1,0000000"]
["101459","SINAPI-I",43477,"1,0000000"]
["101459","SINAPI-I",43501,"1,0000000"]
["101459","SINAPI",101371,"1,0000000"]
["101460",null,null,"",null,"81,3463794"]
["101460","SINAPI-I",40861,"1,0000000"]
["101460","SINAPI-I",40862,"1,0000000"]
["101460","SINAPI-I",40863,"1,0000000"]
["101460","SINAPI-I",40864,"1,0000000"]
["101460","SINAPI-I",41096,"1,0000000"]
["101460","SINAPI-I",43479,"1,0000000"]

{"sheet":"Banco","index":1,"n_rows":12852,"n_cols":11,"rows_kept":4500,"cut":true,"hidden":false,"merged":[[0,1,0,3],[3,8,4,8]],"bounds":{"rows_first":2000,"rows_last":500,"rows_between":2000,"halvings":0}}
[null,"BANCO DE CUSTOS - REFERÊNCIA 1.10",null,null,null,null,null,null,"AS = ATRIBUÍDO SÃO PAULO"]
[null,"DATA PREÇO / RT (SINAPI):",null,"LOCALIDADE / DATA EMISSÃO (SINAPI):",null,null,null,null,"CR = COEFICIENTE DE REPRESENTATIVIDADE"]
[null,"12/2023",null,"FLORIANOPOLIS",null,null,null,null,"C = COLETADO"]
[null,"18/01/2024",null,"",null,null,null,null,"ORIGEM DO PREÇO"]
[null,"FONTE","CÓDIGO","DESCRIÇÃO","UNIDADE","CUSTO UNITÁRIO\nDESONERADO","CUSTO UNITÁRIO\nNÃO DESONERADO",null,null,"% MO\nDESONERADO","% MO\nNÃO DESONERADO"]
[]
[{"$f":"CONCATENAR","v":"Composição COMP-01"},{"$f":"OFFSET(Composições!$A$1,MATCH(COUNTIF($H$1:$H7,\"Composições\"),Composições!$K:$K,0)-1,COLUMN(Banco!B$6)-1)","v":"Composição"},{"$f":"OFFSET(Composições!$A$1,MATCH(COUNTIF($H$1:$H7,\"Composições\"),Composições!$K:$K,0)-1,COLUMN(Banco!C$6)-1)","v":"COMP-01"},{"$f":"IF(COUNTIF(OFFSET(Banco!$A$6,1,0,NCOMPOSICOES),$A7)>1,\"CÓDIGO REPETIDO\",OFFSET(Composições!$A$1,MATCH(COUNTIF($H$1:$H7,\"Composições\"),Composições!$K:$K,0)-1,COLUMN(Banco!D$6)-1))","v":"PLACA DE OBRA (PARA CONSTRUCAO CIVIL) EM CHAPA GALVANIZADA *N. 22*, ADESIVADA, DE 2,4 X 1,2 M - COM SUPORTE DE MADEIRA"},{"$f":"OFFSET(Composições!$A$1,MATCH(COUNTIF($H$1:$H7,\"Composições\"),Composições!$K:$K,0)-1,COLUMN(Banco!E$6)-1)","v":"UND"},{"$f":"OFFSET(Composições!$A$1,MATCH(COUNTIF($H$1:$H7,\"Composições\"),Composições!$K:$K,0)-1,COLUMN(Banco!F$6)-1)","v":0},{"$f":"OFFSET(Composições!$A$1,MATCH(COUNTIF($H$1:$H7,\"Composições\"),Composições!$K:$K,0)-1,COLUMN(Banco!G$6)-1)","v":863.98},"Composições"]
["Composição COMP-02",{"$f":"OFFSET(Composições!$A$1,MATCH(COUNTIF($H$1:$H8,\"Composições\"),Composições!$K:$K,0)-1,COLUMN(Banco!B$6)-1)","v":"Composição"},{"$f":"OFFSET(Composições!$A$1,MATCH(COUNTIF($H$1:$H8,\"Composições\"),Composições!$K:$K,0)-1,COLUMN(Banco!C$6)-1)","v":"COMP-02"},{"$f":"IF(COUNTIF(OFFSET(Banco!$A$6,1,0,NCOMPOSICOES),$A8)>1,\"CÓDIGO REPETIDO\",OFFSET(Composições!$A$1,MATCH(COUNTIF($H$1:$H8,\"Composições\"),Composições!$K:$K,0)-1,COLUMN(Banco!D$6)-1))","v":"CANTEIRO DE OBRAS"},{"$f":"OFFSET(Composições!$A$1,MATCH(COUNTIF($H$1:$H8,\"Composições\"),Composições!$K:$K,0)-1,COLUMN(Banco!E$6)-1)","v":"UND"},{"$f":"OFFSET(Composições!$A$1,MATCH(COUNTIF($H$1:$H8,\"Composições\"),Composições!$K:$K,0)-1,COLUMN(Banco!F$6)-1)","v":3300},{"$f":"OFFSET(Composições!$A$1,MATCH(COUNTIF($H$1:$H8,\"Composições\"),Composições!$K:$K,0)-1,COLUMN(Banco!G$6)-1)","v":3300},"Composições"]
["Composição COMP-03",{"$f":"OFFSET(Composições!$A$1,MATCH(COUNTIF($H$1:$H9,\"Composições\"),Composições!$K:$K,0)-1,COLUMN(Banco!B$6)-1)","v":"Composição"},{"$f":"OFFSET(Composições!$A$1,MATCH(COUNTIF($H$1:$H9,\"Composições\"),Composições!$K:$K,0)-1,COLUMN(Banco!C$6)-1)","v":"COMP-03"},{"$f":"IF(COUNTIF(OFFSET(Banco!$A$6,1,0,NCOMPOSICOES),$A9)>1,\"CÓDIGO REPETIDO\",OFFSET(Composições!$A$1,MATCH(COUNTIF($H$1:$H9,\"Composições\"),Composições!$K:$K,0)-1,COLUMN(Banco!D$6)-1))","v":"ADMINISTRAÇÃO LOCAL PARA OBRAS DE PEQUENO PORTE"},{"$f":"OFFSET(Composições!$A$1,MATCH(COUNTIF($H$1:$H9,\"Composições\"),Composições!$K:$K,0)-1,COLUMN(Banco!E$6)-1)","v":"UND"},{"$f":"OFFSET(Composições!$A$1,MATCH(COUNTIF($H$1:$H9,\"Composições\"),Composições!$K:$K,0)-1,COLUMN(Banco!F$6)-1)","v":0},{"$f":"OFFSET(Composições!$A$1,MATCH(COUNTIF($H$1:$H9,\"Composições\"),Composições!$K:$K,0)-1,COLUMN(Banco!G$6)-1)","v":43918.400000000001},"Composições"]
["Composição COMP-04",{"$f":"OFFSET(Composições!$A$1,MATCH(COUNTIF($H$1:$H10,\"Composições\"),Composições!$K:$K,0)-1,COLUMN(Banco!B$6)-1)","v":"Composição"},{"$f":"OFFSET(Composições!$A$1,MATCH(COUNTIF($H$1:$H10,\"Composições\"),Composições!$K:$K,0)-1,COLUMN(Banco!C$6)-1)","v":"COMP-04"},{"$f":"IF(COUNTIF(OFFSET(Banco!$A$6,1,0,NCOMPOSICOES),$A10)>1,\"CÓDIGO REPETIDO\",OFFSET(Composições!$A$1,MATCH(COUNTIF($H$1:$H10,\"Composições\"),Composições!$K:$K,0)-1,COLUMN(Banco!D$6)-1))","v":"MOBIIZAÇÃO DE EQUIPAMENTOS"},{"$f":"OFFSET(Composições!$A$1,MATCH(COUNTIF($H$1:$H10,\"Composições\"),Composições!$K:$K,0)-1,COLUMN(Banco!E$6)-1)","v":"UND"},{"$f":"OFFSET(Composições!$A$1,MATCH(COUNTIF($H$1:$H10,\"Composições\"),Composições!$K:$K,0)-1,COLUMN(Banco!F$6)-1)","v":0},{"$f":"OFFSET(Composições!$A$1,MATCH(COUNTIF($H$1:$H10,\"Composições\"),Composições!$K:$K,0)-1,COLUMN(Banco!G$6)-1)","v":0},"Composições"]
["Composição COMP-05",{"$f":"OFFSET(Composições!$A$1,MATCH(COUNTIF($H$1:$H11,\"Composições\"),Composições!$K:$K,0)-1,COLUMN(Banco!B$6)-1)","v":"Composição"},{"$f":"OFFSET(Composições!$A$1,MATCH(COUNTIF($H$1:$H11,\"Composições\"),Composições!$K:$K,0)-1,COLUMN(Banco!C$6)-1)","v":"COMP-05"},{"$f":"IF(COUNTIF(OFFSET(Banco!$A$6,1,0,NCOMPOSICOES),$A11)>1,\"CÓDIGO REPETIDO\",OFFSET(Composições!$A$1,MATCH(COUNTIF($H$1:$H11,\"Composições\"),Composições!$K:$K,0)-1,COLUMN(Banco!D$6)-1))","v":"DESMOBILIZAÇÃO DE EQUIPAMENTOS"},{"$f":"OFFSET(Composições!$A$1,MATCH(COUNTIF($H$1:$H11,\"Composições\"),Composições!$K:$K,0)-1,COLUMN(Banco!E$6)-1)","v":"UND"},{"$f":"OFFSET(Composições!$A$1,MATCH(COUNTIF($H$1:$H11,\"Composições\"),Composições!$K:$K,0)-1,COLUMN(Banco!F$6)-1)","v":0},{"$f":"OFFSET(Composições!$A$1,MATCH(COUNTIF($H$1:$H11,\"Composições\"),Composições!$K:$K,0)-1,COLUMN(Banco!G$6)-1)","v":0},"Composições"]
["Composição COMP-06",{"$f":"OFFSET(Composições!$A$1,MATCH(COUNTIF($H$1:$H12,\"Composições\"),Composições!$K:$K,0)-1,COLUMN(Banco!B$6)-1)","v":"Composição"},{"$f":"OFFSET(Composições!$A$1,MATCH(COUNTIF($H$1:$H12,\"Composições\"),Composições!$K:$K,0)-1,COLUMN(Banco!C$6)-1)","v":"COMP-06"},{"$f":"IF(COUNTIF(OFFSET(Banco!$A$6,1,0,NCOMPOSICOES),$A12)>1,\"CÓDIGO REPETIDO\",OFFSET(Composições!$A$1,MATCH(COUNTIF($H$1:$H12,\"Composições\"),Composições!$K:$K,0)-1,COLUMN(Banco!D$6)-1))","v":"FORNECIMENTO DE SEIXO BRUTO - REF. SICRO COD. 5502822"},{"$f":"OFFSET(Composições!$A$1,MATCH(COUNTIF($H$1:$H12,\"Composições\"),Composições!$K:$K,0)-1,COLUMN(Banco!E$6)-1)","v":"M³"},{"$f":"OFFSET(Composições!$A$1,MATCH(COUNTIF($H$1:$H12,\"Composições\"),Composições!$K:$K,0)-1,COLUMN(Banco!F$6)-1)","v":0},{"$f":"OFFSET(Composições!$A$1,MATCH(COUNTIF($H$1:$H12,\"Composições\"),Composições!$K:$K,0)-1,COLUMN(Banco!G$6)-1)","v":0},"Composições"]
["Composição COMP-07",{"$f":"OFFSET(Composições!$A$1,MATCH(COUNTIF($H$1:$H13,\"Composições\"),Composições!$K:$K,0)-1,COLUMN(Banco!B$6)-1)","v":"Composição"},{"$f":"OFFSET(Composições!$A$1,MATCH(COUNTIF($H$1:$H13,\"Composições\"),Composições!$K:$K,0)-1,COLUMN(Banco!C$6)-1)","v":"COMP-07"},{"$f":"IF(COUNTIF(OFFSET(Banco!$A$6,1,0,NCOMPOSICOES),$A13)>1,\"CÓDIGO REPETIDO\",OFFSET(Composições!$A$1,MATCH(COUNTIF($H$1:$H13,\"Composições\"),Composições!$K:$K,0)-1,COLUMN(Banco!D$6)-1))","v":"COMPACTAÇÃO DE CAMADA FINAL DE ATERRO DE ROCHA, INCLUSIVE REGULARIZAÇÃO, ESPALHAMENTO E TRANSPORTE, EXCLUSIVE FORNECIMENTO DO INSUMO - REF. SICRO COD. 5502822"},{"$f":"OFFSET(Composições!$A$1,MATCH(COUNTIF($H$1:$H13,\"Composições\"),Composições!$K:$K,0)-1,COLUMN(Banco!E$6)-1)","v":"M³"},{"$f":"OFFSET(Composições!$A$1,MATCH(COUNTIF($H$1:$H13,\"Composições\"),Composições!$K:$K,0)-1,COLUMN(Banco!F$6)-1)","v":0},{"$f":"OFFSET(Composições!$A$1,MATCH(COUNTIF($H$1:$H13,\"Composições\"),Composições!$K:$K,0)-1,COLUMN(Banco!G$6)-1)","v":19.829999999999998},"Composições"]
["Composição COMP-08",{"$f":"OFFSET(Composições!$A$1,MATCH(COUNTIF($H$1:$H14,\"Composições\"),Composições!$K:$K,0)-1,COLUMN(Banco!B$6)-1)","v":"Composição"},{"$f":"OFFSET(Composições!$A$1,MATCH(COUNTIF($H$1:$H14,\"Composições\"),Composições!$K:$K,0)-1,COLUMN(Banco!C$6)-1)","v":"COMP-08"},{"$f":"IF(COUNTIF(OFFSET(Banco!$A$6,1,0,NCOMPOSICOES),$A14)>1,\"CÓDIGO REPETIDO\",OFFSET(Composições!$A$1,MATCH(COUNTIF($H$1:$H14,\"Composições\"),Composições!$K:$K,0)-1,COLUMN(Banco!D$6)-1))","v":"SUB-BASE DE SEIXO PENEIRADO, EXCLUSIVE INSUMO E INCLUSIVE TRANSPORTE - REF. SICRO COD. 4011279"},{"$f":"OFFSET(Composições!$A$1,MATCH(COUNTIF($H$1:$H14,\"Composições\"),Composições!$K:$K,0)-1,COLUMN(Banco!E$6)-1)","v":"M³"},{"$f":"OFFSET(Composições!$A$1,MATCH(COUNTIF($H$1:$H14,\"Composições\"),Composições!$K:$K,0)-1,COLUMN(Banco!F$6)-1)","v":0},{"$f":"OFFSET(Composições!$A$1,MATCH(COUNTIF($H$1:$H14,\"Composições\"),Composições!$K:$K,0)-1,COLUMN(Banco!G$6)-1)","v":22.15},"Composições"]
["Composição COMP-09",{"$f":"OFFSET(Composições!$A$1,MATCH(COUNTIF($H$1:$H15,\"Composições\"),Composições!$K:$K,0)-1,COLUMN(Banco!B$6)-1)","v":"Composição"},{"$f":"OFFSET(Composições!$A$1,MATCH(COUNTIF($H$1:$H15,\"Composições\"),Composições!$K:$K,0)-1,COLUMN(Banco!C$6)-1)","v":"COMP-09"},{"$f":"IF(COUNTIF(OFFSET(Banco!$A$6,1,0,NCOMPOSICOES),$A15)>1,\"CÓDIGO REPETIDO\",OFFSET(Composições!$A$1,MATCH(COUNTIF($H$1:$H15,\"Composições\"),Composições!$K:$K,0)-1,COLUMN(Banco!D$6)-1))","v":"BASE DE BRITA GRADUADA COM BRITA COMERCIAL, EXCLUSIVE INSUMO, INCLUSIVE TRANSPORTE - REF. SICRO COD. 4011276"},{"$f":"OFFSET(Composições!$A$1,MATCH(COUNTIF($H$1:$H15,\"Composições\"),Composições!$K:$K,0)-1,COLUMN(Banco!E$6)-1)","v":"M³"},{"$f":"OFFSET(Composições!$A$1,MATCH(COUNTIF($H$1:$H15,\"Composições\"),Composições!$K:$K,0)-1,COLUMN(Banco!F$6)-1)","v":0},{"$f":"OFFSET(Composições!$A$1,MATCH(COUNTIF($H$1:$H15,\"Composições\"),Composições!$K:$K,0)-1,COLUMN(Banco!G$6)-1)","v":69.52},"Composições"]
["Composição COMP-10",{"$f":"OFFSET(Composições!$A$1,MATCH(COUNTIF($H$1:$H16,\"Composições\"),Composições!$K:$K,0)-1,COLUMN(Banco!B$6)-1)","v":"Composição"},{"$f":"OFFSET(Composições!$A$1,MATCH(COUNTIF($H$1:$H16,\"Composições\"),Composições!$K:$K,0)-1,COLUMN(Banco!C$6)-1)","v":"COMP-10"},{"$f":"IF(COUNTIF(OFFSET(Banco!$A$6,1,0,NCOMPOSICOES),$A16)>1,\"CÓDIGO REPETIDO\",OFFSET(Composições!$A$1,MATCH(COUNTIF($H$1:$H16,\"Composições\"),Composições!$K:$K,0)-1,COLUMN(Banco!D$6)-1))","v":"FORNECIMENTO DE BRITA GRADUADA COM BRITA COMERCIAL - REF. SICRO COD. 4011276"},{"$f":"OFFSET(Composições!$A$1,MATCH(COUNTIF($H$1:$H16,\"Composições\"),Composições!$K:$K,0)-1,COLUMN(Banco!E$6)-1)","v":"M³"},{"$f":"OFFSET(Composições!$A$1,MATCH(COUNTIF($H$1:$H16,\"Composições\"),Composições!$K:$K,0)-1,COLUMN(Banco!F$6)-1)","v":0},{"$f":"OFFSET(Composições!$A$1,MATCH(COUNTIF($H$1:$H16,\"Composições\"),Composições!$K:$K,0)-1,COLUMN(Banco!G$6)-1)","v":94.12},"Composições"]
["Composição COMP-11",{"$f":"OFFSET(Composições!$A$1,MATCH(COUNTIF($H$1:$H17,\"Composições\"),Composições!$K:$K,0)-1,COLUMN(Banco!B$6)-1)","v":"Composição"},{"$f":"OFFSET(Composições!$A$1,MATCH(COUNTIF($H$1:$H17,\"Composições\"),Composições!$K:$K,0)-1,COLUMN(Banco!C$6)-1)","v":"COMP-11"},{"$f":"IF(COUNTIF(OFFSET(Banco!$A$6,1,0,NCOMPOSICOES),$A17)>1,\"CÓDIGO REPETIDO\",OFFSET(Composições!$A$1,MATCH(COUNTIF($H$1:$H17,\"Composições\"),Composições!$K:$K,0)-1,COLUMN(Banco!D$6)-1))","v":"FORNECIMENTO DE EMULSÃO ASFÁLTICA PARA IMPRIMAÇÃO - REF. SICRO COD. 4011352"},{"$f":"OFFSET(Composições!$A$1,MATCH(COUNTIF($H$1:$H17,\"Composições\"),Composições!$K:$K,0)-1,COLUMN(Banco!E$6)-1)","v":"M²"},{"$f":"OFFSET(Composições!$A$1,MATCH(COUNTIF($H$1:$H17,\"Composições\"),Composições!$K:$K,0)-1,COLUMN(Banco!F$6)-1)","v":0},{"$f":"OFFSET(Composições!$A$1,MATCH(COUNTIF($H$1:$H17,\"Composições\"),Composições!$K:$K,0)-1,COLUMN(Banco!G$6)-1)","v":3.44},"Composições"]
["Composição COMP-12",{"$f":"OFFSET(Composições!$A$1,MATCH(COUNTIF($H$1:$H18,\"Composições\"),Composições!$K:$K,0)-1,COLUMN(Banco!B$6)-1)","v":"Composição"},{"$f":"OFFSET(Composições!$A$1,MATCH(COUNTIF($H$1:$H18,\"Composições\"),Composições!$K:$K,0)-1,COLUMN(Banco!C$6)-1)","v":"COMP-12"},{"$f":"IF(COUNTIF(OFFSET(Banco!$A$6,1,0,NCOMPOSICOES),$A18)>1,\"CÓDIGO REPETIDO\",OFFSET(Composições!$A$1,MATCH(COUNTIF($H$1:$H18,\"Composições\"),Composições!$K:$K,0)-1,COLUMN(Banco!D$6)-1))","v":"TRANSPORTE DE EMULSÃO ASFÁLTICA EAI"},{"$f":"OFFSET(Composições!$A$1,MATCH(COUNTIF($H$1:$H18,\"Composições\"),Composições!$K:$K,0)-1,COLUMN(Banco!E$6)-1)","v":"T"},{"$f":"OFFSET(Composições!$A$1,MATCH(COUNTIF($H$1:$H18,\"Composições\"),Composições!$K:$K,0)-1,COLUMN(Banco!F$6)-1)","v":0},{"$f":"OFFSET(Composições!$A$1,MATCH(COUNTIF($H$1:$H18,\"Composições\"),Composições!$K:$K,0)-1,COLUMN(Banco!G$6)-1)","v":366.8},"Composições"]
["Composição COMP-13",{"$f":"OFFSET(Composições!$A$1,MATCH(COUNTIF($H$1:$H19,\"Composições\"),Composições!$K:$K,0)-1,COLUMN(Banco!B$6)-1)","v":"Composição"},{"$f":"OFFSET(Composições!$A$1,MATCH(COUNTIF($H$1:$H19,\"Composições\"),Composições!$K:$K,0)-1,COLUMN(Banco!C$6)-1)","v":"COMP-13"},{"$f":"IF(COUNTIF(OFFSET(Banco!$A$6,1,0,NCOMPOSICOES),$A19)>1,\"CÓDIGO REPETIDO\",OFFSET(Composições!$A$1,MATCH(COUNTIF($H$1:$H19,\"Composições\"),Composições!$K:$K,0)-1,COLUMN(Banco!D$6)-1))","v":"FORNECIMENTO DE EMULSÃO ASFÁLTICA RR-1C - REF. SICRO COD. 4011353"},{"$f":"OFFSET(Composições!$A$1,MATCH(COUNTIF($H$1:$H19,\"Composições\"),Composições!$K:$K,0)-1,COLUMN(Banco!E$6)-1)","v":"M²"},{"$f":"OFFSET(Composições!$A$1,MATCH(COUNTIF($H$1:$H19,\"Composições\"),Composições!$K:$K,0)-1,COLUMN(Banco!F$6)-1)","v":0},{"$f":"OFFSET(Composições!$A$1,MATCH(COUNTIF($H$1:$H19,\"Composições\"),Composições!$K:$K,0)-1,COLUMN(Banco!G$6)-1)","v":1.2},"Composições"]
["Composição COMP-14",{"$f":"OFFSET(Composições!$A$1,MATCH(COUNTIF($H$1:$H20,\"Composições\"),Composições!$K:$K,0)-1,COLUMN(Banco!B$6)-1)","v":"Composição"},{"$f":"OFFSET(Composições!$A$1,MATCH(COUNTIF($H$1:$H20,\"Composições\"),Composições!$K:$K,0)-1,COLUMN(Banco!C$6)-1)","v":"COMP-14"},{"$f":"IF(COUNTIF(OFFSET(Banco!$A$6,1,0,NCOMPOSICOES),$A20)>1,\"CÓDIGO REPETIDO\",OFFSET(Composições!$A$1,MATCH(COUNTIF($H$1:$H20,\"Composições\"),Composições!$K:$K,0)-1,COLUMN(Banco!D$6)-1))","v":"TRANSPORTE DA EMULSÃO ASFÁLTICA RR-1C"},{"$f":"OFFSET(Composições!$A$1,MATCH(COUNTIF($H$1:$H20,\"Composições\"),Composições!$K:$K,0)-1,COLUMN(Banco!E$6)-1)","v":"T"},{"$f":"OFFSET(Composições!$A$1,MATCH(COUNTIF($H$1:$H20,\"Composições\"),Composições!$K:$K,0)-1,COLUMN(Banco!F$6)-1)","v":0},{"$f":"OFFSET(Composições!$A$1,MATCH(COUNTIF($H$1:$H20,\"Composições\"),Composições!$K:$K,0)-1,COLUMN(Banco!G$6)-1)","v":366.8},"Composições"]
["Composição COMP-15",{"$f":"OFFSET(Composições!$A$1,MATCH(COUNTIF($H$1:$H21,\"Composições\"),Composições!$K:$K,0)-1,COLUMN(Banco!B$6)-1)","v":"Composição"},{"$f":"OFFSET(Composições!$A$1,MATCH(COUNTIF($H$1:$H21,\"Composições\"),Composições!$K:$K,0)-1,COLUMN(Banco!C$6)-1)","v":"COMP-15"},{"$f":"IF(COUNTIF(OFFSET(Banco!$A$6,1,0,NCOMPOSICOES),$A21)>1,\"CÓDIGO REPETIDO\",OFFSET(Composições!$A$1,MATCH(COUNTIF($H$1:$H21,\"Composições\"),Composições!$K:$K,0)-1,COLUMN(Banco!D$6)-1))","v":"CONCRETO ASFÁLTICO - FAIXA C - MASSA COMERCIAL, INCLUSIVE TRANSPORTE - REF. SICRO COD. 4011464"},{"$f":"OFFSET(Composições!$A$1,MATCH(COUNTIF($H$1:$H21,\"Composições\"),Composições!$K:$K,0)-1,COLUMN(Banco!E$6)-1)","v":"T"},{"$f":"OFFSET(Composições!$A$1,MATCH(COUNTIF($H$1:$H21,\"Composições\"),Composições!$K:$K,0)-1,COLUMN(Banco!F$6)-1)","v":0},{"$f":"OFFSET(Composições!$A$1,MATCH(COUNTIF($H$1:$H21,\"Composições\"),Composições!$K:$K,0)-1,COLUMN(Banco!G$6)-1)","v":50.84},"Composições"]
["Composição COMP-16",{"$f":"OFFSET(Composições!$A$1,MATCH(COUNTIF($H$1:$H22,\"Composições\"),Composições!$K:$K,0)-1,COLUMN(Banco!B$6)-1)","v":"Composição"},{"$f":"OFFSET(Composições!$A$1,MATCH(COUNTIF($H$1:$H22,\"Composições\"),Composições!$K:$K,0)-1,COLUMN(Banco!C$6)-1)","v":"COMP-16"},{"$f":"IF(COUNTIF(OFFSET(Banco!$A$6,1,0,NCOMPOSICOES),$A22)>1,\"CÓDIGO REPETIDO\",OFFSET(Composições!$A$1,MATCH(COUNTIF($H$1:$H22,\"Composições\"),Composições!$K:$K,0)-1,COLUMN(Banco!D$6)-1))","v":"FORNECIMENTO DE MASSA ASFÁLTICA COMERCIAL, EXCLUSIVE CAP 50/70 - REF. SICRO COD 4011464"},{"$f":"OFFSET(Composições!$A$1,MATCH(COUNTIF($H$1:$H22,\"Composições\"),Composições!$K:$K,0)-1,COLUMN(Banco!E$6)-1)","v":"T"},{"$f":"OFFSET(Composições!$A$1,MATCH(COUNTIF($H$1:$H22,\"Composições\"),Composições!$K:$K,0)-1,COLUMN(Banco!F$6)-1)","v":0},{"$f":"OFFSET(Composições!$A$1,MATCH(COUNTIF($H$1:$H22,\"Composições\"),Composições!$K:$K,0)-1,COLUMN(Banco!G$6)-1)","v":310},"Composições"]
["Composição COMP-17",{"$f":"OFFSET(Composições!$A$1,MATCH(COUNTIF($H$1:$H23,\"Composições\"),Composições!$K:$K,0)-1,COLUMN(Banco!B$6)-1)","v":"Composição"},{"$f":"OFFSET(Composições!$A$1,MATCH(COUNTIF($H$1:$H23,\"Composições\"),Composições!$K:$K,0)-1,COLUMN(Banco!C$6)-1)","v":"COMP-17"},{"$f":"IF(COUNTIF(OFFSET(Banco!$A$6,1,0,NCOMPOSICOES),$A23)>1,\"CÓDIGO REPETIDO\",OFFSET(Composições!$A$1,MATCH(COUNTIF($H$1:$H23,\"Composições\"),Composições!$K:$K,0)-1,COLUMN(Banco!D$6)-1))","v":"FORNECIMENTO DE CIMENTO ASFALTICO CAP 50/70 - TEOR 5,60%"},{"$f":"OFFSET(Composições!$A$1,MATCH(COUNTIF($H$1:$H23,\"Composições\"),Composições!$K:$K,0)-1,COLUMN(Banco!E$6)-1)","v":"T"},{"$f":"OFFSET(Composições!$A$1,MATCH(COUNTIF($H$1:$H23,\"Composições\"),Composições!$K:$K,0)-1,COLUMN(Banco!F$6)-1)","v":0},{"$f":"OFFSET(Composições!$A$1,MATCH(COUNTIF($H$1:$H23,\"Composições\"),Composições!$K:$K,0)-1,COLUMN(Banco!G$6)-1)","v":4114.43},"Composições"]
["Composição COMP-18",{"$f":"OFFSET(Composições!$A$1,MATCH(COUNTIF($H$1:$H24,\"Composições\"),Composições!$K:$K,0)-1,COLUMN(Banco!B$6)-1)","v":"Composição"},{"$f":"OFFSET(Composições!$A$1,MATCH(COUNTIF($H$1:$H24,\"Composições\"),Composições!$K:$K,0)-1,COLUMN(Banco!C$6)-1)","v":"COMP-18"},{"$f":"IF(COUNTIF(OFFSET(Banco!$A$6,1,0,NCOMPOSICOES),$A24)>1,\"CÓDIGO REPETIDO\",OFFSET(Composições!$A$1,MATCH(COUNTIF($H$1:$H24,\"Composições\"),Composições!$K:$K,0)-1,COLUMN(Banco!D$6)-1))","v":"TRANSPORTE DO CIMENTO ASFALTICO CAP 50/70 "},{"$f":"OFFSET(Composições!$A$1,MATCH(COUNTIF($H$1:$H24,\"Composições\"),Composições!$K:$K,0)-1,COLUMN(Banco!E$6)-1)","v":"T"},{"$f":"OFFSET(Composições!$A$1,MATCH(COUNTIF($H$1:$H24,\"Composições\"),Composições!$K:$K,0)-1,COLUMN(Banco!F$6)-1)","v":0},{"$f":"OFFSET(Composições!$A$1,MATCH(COUNTIF($H$1:$H24,\"Composições\"),Composições!$K:$K,0)-1,COLUMN(Banco!G$6)-1)","v":274.08999999999997},"Composições"]
["Composição COMP-19",{"$f":"OFFSET(Composições!$A$1,MATCH(COUNTIF($H$1:$H25,\"Composições\"),Composições!$K:$K,0)-1,COLUMN(Banco!B$6)-1)","v":"Composição"},{"$f":"OFFSET(Composições!$A$1,MATCH(COUNTIF($H$1:$H25,\"Composições\"),Composições!$K:$K,0)-1,COLUMN(Banco!C$6)-1)","v":"COMP-19"},{"$f":"IF(COUNTIF(OFFSET(Banco!$A$6,1,0,NCOMPOSICOES),$A25)>1,\"CÓDIGO REPETIDO\",OFFSET(Composições!$A$1,MATCH(COUNTIF($H$1:$H25,\"Composições\"),Composições!$K:$K,0)-1,COLUMN(Banco!D$6)-1))","v":"FORNECIMENTO E ASSENTAMENTO DE MEIO-FIO PRÉ-MOLDADO DIMENSÕES 12X10X30CM (BASE INF. X BASE SUP. X ALTURA) REF. SINAPI COD. 94273"},{"$f":"OFFSET(Composições!$A$1,MATCH(COUNTIF($H$1:$H25,\"Composições\"),Composições!$K:$K,0)-1,COLUMN(Banco!E$6)-1)","v":"M"},{"$f":"OFFSET(Composições!$A$1,MATCH(COUNTIF($H$1:$H25,\"Composições\"),Composições!$K:$K,0)-1,COLUMN(Banco!F$6)-1)","v":0},{"$f":"OFFSET(Composições!$A$1,MATCH(COUNTIF($H$1:$H25,\"Composições\"),Composições!$K:$K,0)-1,COLUMN(Banco!G$6)-1)","v":53.850000000000009},"Composições"]
["Composição COMP-20",{"$f":"OFFSET(Composições!$A$1,MATCH(COUNTIF($H$1:$H26,\"Composições\"),Composições!$K:$K,0)-1,COLUMN(Banco!B$6)-1)","v":"Composição"},{"$f":"OFFSET(Composições!$A$1,MATCH(COUNTIF($H$1:$H26,\"Composições\"),Composições!$K:$K,0)-1,COLUMN(Banco!C$6)-1)","v":"COMP-20"},{"$f":"IF(COUNTIF(OFFSET(Banco!$A$6,1,0,NCOMPOSICOES),$A26)>1,\"CÓDIGO REPETIDO\",OFFSET(Composições!$A$1,MATCH(COUNTIF($H$1:$H26,\"Composições\"),Composições!$K:$K,0)-1,COLUMN(Banco!D$6)-1))","v":"FORNECIMENTO DE SEIXO PENEIRADO - REF. SICRO COD. 4011279"},{"$f":"OFFSET(Composições!$A$1,MATCH(COUNTIF($H$1:$H26,\"Composições\"),Composições!$K:$K,0)-1,COLUMN(Banco!E$6)-1)","v":"M³"},{"$f":"OFFSET(Composições!$A$1,MATCH(COUNTIF($H$1:$H26,\"Composições\"),Composições!$K:$K,0)-1,COLUMN(Banco!F$6)-1)","v":0},{"$f":"OFFSET(Composições!$A$1,MATCH(COUNTIF($H$1:$H26,\"Composições\"),Composições!$K:$K,0)-1,COLUMN(Banco!G$6)-1)","v":0},"Composições"]
["Composição COMP-21",{"$f":"OFFSET(Composições!$A$1,MATCH(COUNTIF($H$1:$H27,\"Composições\"),Composições!$K:$K,0)-1,COLUMN(Banco!B$6)-1)","v":"Composição"},{"$f":"OFFSET(Composições!$A$1,MATCH(COUNTIF($H$1:$H27,\"Composições\"),Composições!$K:$K,0)-1,COLUMN(Banco!C$6)-1)","v":"COMP-21"},{"$f":"IF(COUNTIF(OFFSET(Banco!$A$6,1,0,NCOMPOSICOES),$A27)>1,\"CÓDIGO REPETIDO\",OFFSET(Composições!$A$1,MATCH(COUNTIF($H$1:$H27,\"Composições\"),Composições!$K:$K,0)-1,COLUMN(Banco!D$6)-1))","v":"PILAR EM CONCRETO ARMADO REBOCADO, RESISTENCIA DE 25 MPA PARA MURO DE ALVENARIA CONFORME DETALHE, ALTURA 1,30M"},{"$f":"OFFSET(Composições!$A$1,MATCH(COUNTIF($H$1:$H27,\"Composições\"),Composições!$K:$K,0)-1,COLUMN(Banco!E$6)-1)","v":"UND"},{"$f":"OFFSET(Composições!$A$1,MATCH(COUNTIF($H$1:$H27,\"Composições\"),Composições!$K:$K,0)-1,COLUMN(Banco!F$6)-1)","v":0},{"$f":"OFFSET(Composições!$A$1,MATCH(COUNTIF($H$1:$H27,\"Composições\"),Composições!$K:$K,0)-1,COLUMN(Banco!G$6)-1)","v":332.31},"Composições"]
["Composição COMP-22",{"$f":"OFFSET(Composições!$A$1,MATCH(COUNTIF($H$1:$H28,\"Composições\"),Composições!$K:$K,0)-1,COLUMN(Banco!B$6)-1)","v":"Composição"},{"$f":"OFFSET(Composições!$A$1,MATCH(COUNTIF($H$1:$H28,\"Composições\"),Composições!$K:$K,0)-1,COLUMN(Banco!C$6)-1)","v":"COMP-22"},{"$f":"IF(COUNTIF(OFFSET(Banco!$A$6,1,0,NCOMPOSICOES),$A28)>1,\"CÓDIGO REPETIDO\",OFFSET(Composições!$A$1,MATCH(COUNTIF($H$1:$H28,\"Composições\"),Composições!$K:$K,0)-1,COLUMN(Banco!D$6)-1))","v":"ALVENARIA EM BLOCOS DE CONCRETO REBOCADOS COM RESISTÊNCIA DE 14 MPA CONFORME DETALHE"},{"$f":"OFFSET(Composições!$A$1,MATCH(COUNTIF($H$1:$H28,\"Composições\"),Composições!$K:$K,0)-1,COLUMN(Banco!E$6)-1)","v":"M2"},{"$f":"OFFSET(Composições!$A$1,MATCH(COUNTIF($H$1:$H28,\"Composições\"),Composições!$K:$K,0)-1,COLUMN(Banco!F$6)-1)","v":0},{"$f":"OFFSET(Composições!$A$1,MATCH(COUNTIF($H$1:$H28,\"Composições\"),Composições!$K:$K,0)-1,COLUMN(Banco!G$6)-1)","v":219.8},"Composições"]
["Composição COMP-23",{"$f":"OFFSET(Composições!$A$1,MATCH(COUNTIF($H$1:$H29,\"Composições\"),Composições!$K:$K,0)-1,COLUMN(Banco!B$6)-1)","v":"Composição"},{"$f":"OFFSET(Composições!$A$1,MATCH(COUNTIF($H$1:$H29,\"Composições\"),Composições!$K:$K,0)-1,COLUMN(Banco!C$6)-1)","v":"COMP-23"},{"$f":"IF(COUNTIF(OFFSET(Banco!$A$6,1,0,NCOMPOSICOES),$A29)>1,\"CÓDIGO REPETIDO\",OFFSET(Composições!$A$1,MATCH(COUNTIF($H$1:$H29,\"Composições\"),Composições!$K:$K,0)-1,COLUMN(Banco!D$6)-1))","v":"PLACA DE LOGRADOURO COM SUPORTE DE FIXAÇÃO CONFORME DETALHE EM PROJETO ‐ H=3,15m ‐ REF. SICRO CÓD. 5213863"},{"$f":"OFFSET(Composições!$A$1,MATCH(COUNTIF($H$1:$H29,\"Composições\"),Composições!$K:$K,0)-1,COLUMN(Banco!E$6)-1)","v":"UND"},{"$f":"OFFSET(Composições!$A$1,MATCH(COUNTIF($H$1:$H29,\"Composições\"),Composições!$K:$K,0)-1,COLUMN(Banco!F$6)-1)","v":180},{"$f":"OFFSET(Composições!$A$1,MATCH(COUNTIF($H$1:$H29,\"Composições\"),Composições!$K:$K,0)-1,COLUMN(Banco!G$6)-1)","v":621.72},"Composições"]
["Composição COMP-24",{"$f":"OFFSET(Composições!$A$1,MATCH(COUNTIF($H$1:$H30,\"Composições\"),Composições!$K:$K,0)-1,COLUMN(Banco!B$6)-1)","v":"Composição"},{"$f":"OFFSET(Composições!$A$1,MATCH(COUNTIF($H$1:$H30,\"Composições\"),Composições!$K:$K,0)-1,COLUMN(Banco!C$6)-1)","v":"COMP-24"},{"$f":"IF(COUNTIF(OFFSET(Banco!$A$6,1,0,NCOMPOSICOES),$A30)>1,\"CÓDIGO REPETIDO\",OFFSET(Composições!$A$1,MATCH(COUNTIF($H$1:$H30,\"Composições\"),Composições!$K:$K,0)-1,COLUMN(Banco!D$6)-1))","v":"REMOÇÃO MECANIZADA DE PAVIMENTO INTERTRAVADO - REF DEINFRA COD. 82100"},{"$f":"OFFSET(Composições!$A$1,MATCH(COUNTIF($H$1:$H30,\"Composições\"),Composições!$K:$K,0)-1,COLUMN(Banco!E$6)-1)","v":"M2"},{"$f":"OFFSET(Composições!$A$1,MATCH(COUNTIF($H$1:$H30,\"Composições\"),Composições!$K:$K,0)-1,COLUMN(Banco!F$6)-1)","v":0},{"$f":"OFFSET(Composições!$A$1,MATCH(COUNTIF($H$1:$H30,\"Composições\"),Composições!$K:$K,0)-1,COLUMN(Banco!G$6)-1)","v":0.94},"Composições"]
["Composição COMP-25",{"$f":"OFFSET(Composições!$A$1,MATCH(COUNTIF($H$1:$H31,\"Composições\"),Composições!$K:$K,0)-1,COLUMN(Banco!B$6)-1)","v":"Composição"},{"$f":"OFFSET(Composições!$A$1,MATCH(COUNTIF($H$1:$H31,\"Composições\"),Composições!$K:$K,0)-1,COLUMN(Banco!C$6)-1)","v":"COMP-25"},{"$f":"IF(COUNTIF(OFFSET(Banco!$A$6,1,0,NCOMPOSICOES),$A31)>1,\"CÓDIGO REPETIDO\",OFFSET(Composições!$A$1,MATCH(COUNTIF($H$1:$H31,\"Composições\"),Composições!$K:$K,0)-1,COLUMN(Banco!D$6)-1))","v":"EXECUÇÃO DE PAVIMENTO COM APLICAÇÃO DE CONCRETO ASFÁLTICO, CAMADA DE ROLAMENTO - EXCLUSIVE CARGA, TRANSPORTE E CAP 50/70"},{"$f":"OFFSET(Composições!$A$1,MATCH(COUNTIF($H$1:$H31,\"Composições\"),Composições!$K:$K,0)-1,COLUMN(Banco!E$6)-1)","v":"M3"},{"$f":"OFFSET(Composições!$A$1,MATCH(COUNTIF($H$1:$H31,\"Composições\"),Composições!$K:$K,0)-1,COLUMN(Banco!F$6)-1)","v":0},{"$f":"OFFSET(Composições!$A$1,MATCH(COUNTIF($H$1:$H31,\"Composições\"),Composições!$K:$K,0)-1,COLUMN(Banco!G$6)-1)","v":638.29000000000008},"Composições"]
["Composição COMP-25A",{"$f":"OFFSET(Composições!$A$1,MATCH(COUNTIF($H$1:$H32,\"Composições\"),Composições!$K:$K,0)-1,COLUMN(Banco!B$6)-1)","v":"Composição"},{"$f":"OFFSET(Composições!$A$1,MATCH(COUNTIF($H$1:$H32,\"Composições\"),Composições!$K:$K,0)-1,COLUMN(Banco!C$6)-1)","v":"COMP-25A"},{"$f":"IF(COUNTIF(OFFSET(Banco!$A$6,1,0,NCOMPOSICOES),$A32)>1,\"CÓDIGO REPETIDO\",OFFSET(Composições!$A$1,MATCH(COUNTIF($H$1:$H32,\"Composições\"),Composições!$K:$K,0)-1,COLUMN(Banco!D$6)-1))","v":"USINAGEM DE CONCRETO ASFÁLTICO EXCLUSIVE CAP 50/70, PARA CAMADA DE ROLAMENTO, PADRÃO DNIT FAIXA C, EM USINA DE ASFALTO CONTÍNUA DE 80 TON/H"},{"$f":"OFFSET(Composições!$A$1,MATCH(COUNTIF($H$1:$H32,\"Composições\"),Composições!$K:$K,0)-1,COLUMN(Banco!E$6)-1)","v":"T"},{"$f":"OFFSET(Composições!$A$1,MATCH(COUNTIF($H$1:$H32,\"Composições\"),Composições!$K:$K,0)-1,COLUMN(Banco!F$6)-1)","v":0},{"$f":"OFFSET(Composições!$A$1,MATCH(COUNTIF($H$1:$H32,\"Composições\"),Composições!$K:$K,0)-1,COLUMN(Banco!G$6)-1)","v":201.11999999999998},"Composições"]
["Composição COMP-26",{"$f":"OFFSET(Composições!$A$1,MATCH(COUNTIF($H$1:$H33,\"Composições\"),Composições!$K:$K,0)-1,COLUMN(Banco!B$6)-1)","v":"Composição"},{"$f":"OFFSET(Composições!$A$1,MATCH(COUNTIF($H$1:$H33,\"Composições\"),Composições!$K:$K,0)-1,COLUMN(Banco!C$6)-1)","v":"COMP-26"},{"$f":"IF(COUNTIF(OFFSET(Banco!$A$6,1,0,NCOMPOSICOES),$A33)>1,\"CÓDIGO REPETIDO\",OFFSET(Composições!$A$1,MATCH(COUNTIF($H$1:$H33,\"Composições\"),Composições!$K:$K,0)-1,COLUMN(Banco!D$6)-1))","v":"ARMAÇÃO DE TELA 15x15CM PARA CALÇADA EM ENTRADA DE VEICULOS LEVES"},{"$f":"OFFSET(Composições!$A$1,MATCH(COUNTIF($H$1:$H33,\"Composições\"),Composições!$K:$K,0)-1,COLUMN(Banco!E$6)-1)","v":"M2"},{"$f":"OFFSET(Composições!$A$1,MATCH(COUNTIF($H$1:$H33,\"Composições\"),Composições!$K:$K,0)-1,COLUMN(Banco!F$6)-1)","v":0},{"$f":"OFFSET(Composições!$A$1,MATCH(COUNTIF($H$1:$H33,\"Composições\"),Composições!$K:$K,0)-1,COLUMN(Banco!G$6)-1)","v":38.96},"Composições"]
["Composição COMP-27",{"$f":"OFFSET(Composições!$A$1,MATCH(COUNTIF($H$1:$H34,\"Composições\"),Composições!$K:$K,0)-1,COLUMN(Banco!B$6)-1)","v":"Composição"},{"$f":"OFFSET(Composições!$A$1,MATCH(COUNTIF($H$1:$H34,\"Composições\"),Composições!$K:$K,0)-1,COLUMN(Banco!C$6)-1)","v":"COMP-27"},{"$f":"IF(COUNTIF(OFFSET(Banco!$A$6,1,0,NCOMPOSICOES),$A34)>1,\"CÓDIGO REPETIDO\",OFFSET(Composições!$A$1,MATCH(COUNTIF($H$1:$H34,\"Composições\"),Composições!$K:$K,0)-1,COLUMN(Banco!D$6)-1))","v":"EXECUÇÃO DE SUB-BASE COM SEIXO BRUTO COM EQUIVALENTE DE AREIA SUPERIOR A 40%, EXCLUSIVE FORNECIMENTO DO INSUMO -  REF. SINAPI CÓD. 96400"},{"$f":"OFFSET(Composições!$A$1,MATCH(COUNTIF($H$1:$H34,\"Composições\"),Composições!$K:$K,0)-1,COLUMN(Banco!E$6)-1)","v":"M3    "},{"$f":"OFFSET(Composições!$A$1,MATCH(COUNTIF($H$1:$H34,\"Composições\"),Composições!$K:$K,0)-1,COLUMN(Banco!F$6)-1)","v":0},{"$f":"OFFSET(Composições!$A$1,MATCH(COUNTIF($H$1:$H34,\"Composições\"),Composições!$K:$K,0)-1,COLUMN(Banco!G$6)-1)","v":24.04},"Composições"]
["Composição COMP-28",{"$f":"OFFSET(Composições!$A$1,MATCH(COUNTIF($H$1:$H35,\"Composições\"),Composições!$K:$K,0)-1,COLUMN(Banco!B$6)-1)","v":"Composição"},{"$f":"OFFSET(Composições!$A$1,MATCH(COUNTIF($H$1:$H35,\"Composições\"),Composições!$K:$K,0)-1,COLUMN(Banco!C$6)-1)","v":"COMP-28"},{"$f":"IF(COUNTIF(OFFSET(Banco!$A$6,1,0,NCOMPOSICOES),$A35)>1,\"CÓDIGO REPETIDO\",OFFSET(Composições!$A$1,MATCH(COUNTIF($H$1:$H35,\"Composições\"),Composições!$K:$K,0)-1,COLUMN(Banco!D$6)-1))","v":"EXECUÇÃO DE ATERRO COM SEIXO BRUTO COM EQUIVALENTE DE AREIA SUPERIOR A 40%, EXCLUSIVE FORNECIMENTO DO INSUMO - REF. SINAPI CÓD. 96400"},{"$f":"OFFSET(Composições!$A$1,MATCH(COUNTIF($H$1:$H35,\"Composições\"),Composições!$K:$K,0)-1,COLUMN(Banco!E$6)-1)","v":"M3    "},{"$f":"OFFSET(Composições!$A$1,MATCH(COUNTIF($H$1:$H35,\"Composições\"),Composições!$K:$K,0)-1,COLUMN(Banco!F$6)-1)","v":0},{"$f":"OFFSET(Composições!$A$1,MATCH(COUNTIF($H$1:$H35,\"Composições\"),Composições!$K:$K,0)-1,COLUMN(Banco!G$6)-1)","v":24.04},"Composições"]
["Composição COMP-29",{"$f":"OFFSET(Composições!$A$1,MATCH(COUNTIF($H$1:$H36,\"Composições\"),Composições!$K:$K,0)-1,COLUMN(Banco!B$6)-1)","v":"Composição"},{"$f":"OFFSET(Composições!$A$1,MATCH(COUNTIF($H$1:$H36,\"Composições\"),Composições!$K:$K,0)-1,COLUMN(Banco!C$6)-1)","v":"COMP-29"},{"$f":"IF(COUNTIF(OFFSET(Banco!$A$6,1,0,NCOMPOSICOES),$A36)>1,\"CÓDIGO REPETIDO\",OFFSET(Composições!$A$1,MATCH(COUNTIF($H$1:$H36,\"Composições\"),Composições!$K:$K,0)-1,COLUMN(Banco!D$6)-1))","v":"EXECUÇÃO DE SUB-BASE COM SEIXO PENEIRADO COM EQUIVALENTE DE AREIA SUPERIOR A 40% -  REF. SINAPI CÓD. 96400"},{"$f":"OFFSET(Composições!$A$1,MATCH(COUNTIF($H$1:$H36,\"Composições\"),Composições!$K:$K,0)-1,COLUMN(Banco!E$6)-1)","v":"M3    "},{"$f":"OFFSET(Composições!$A$1,MATCH(COUNTIF($H$1:$H36,\"Composições\"),Composições!$K:$K,0)-1,COLUMN(Banco!F$6)-1)","v":71.5},{"$f":"OFFSET(Composições!$A$1,MATCH(COUNTIF($H$1:$H36,\"Composições\"),Composições!$K:$K,0)-1,COLUMN(Banco!G$6)-1)","v":95.539999999999992},"Composições"]
["Composição COMP-30",{"$f":"OFFSET(Composições!$A$1,MATCH(COUNTIF($H$1:$H37,\"Composições\"),Composições!$K:$K,0)-1,COLUMN(Banco!B$6)-1)","v":"Composição"},{"$f":"OFFSET(Composições!$A$1,MATCH(COUNTIF($H$1:$H37,\"Composições\"),Composições!$K:$K,0)-1,COLUMN(Banco!C$6)-1)","v":"COMP-30"},{"$f":"IF(COUNTIF(OFFSET(Banco!$A$6,1,0,NCOMPOSICOES),$A37)>1,\"CÓDIGO REPETIDO\",OFFSET(Composições!$A$1,MATCH(COUNTIF($H$1:$H37,\"Composições\"),Composições!$K:$K,0)-1,COLUMN(Banco!D$6)-1))","v":"EXECUÇÃO DE ATERRO COM SEIXO PENEIRADO COM EQUIVALENTE DE AREIA SUPERIOR A 40%  - REF. SINAPI CÓD. 96400"},{"$f":"OFFSET(Composições!$A$1,MATCH(COUNTIF($H$1:$H37,\"Composições\"),Composições!$K:$K,0)-1,COLUMN(Banco!E$6)-1)","v":"M3    "},{"$f":"OFFSET(Composições!$A$1,MATCH(COUNTIF($H$1:$H37,\"Composições\"),Composições!$K:$K,0)-1,COLUMN(Banco!F$6)-1)","v":71.5},{"$f":"OFFSET(Composições!$A$1,MATCH(COUNTIF($H$1:$H37,\"Composições\"),Composições!$K:$K,0)-1,COLUMN(Banco!G$6)-1)","v":95.539999999999992},"Composições"]
["Composição COMP-31",{"$f":"OFFSET(Composições!$A$1,MATCH(COUNTIF($H$1:$H38,\"Composições\"),Composições!$K:$K,0)-1,COLUMN(Banco!B$6)-1)","v":"Composição"},{"$f":"OFFSET(Composições!$A$1,MATCH(COUNTIF($H$1:$H38,\"Composições\"),Composições!$K:$K,0)-1,COLUMN(Banco!C$6)-1)","v":"COMP-31"},{"$f":"IF(COUNTIF(OFFSET(Banco!$A$6,1,0,NCOMPOSICOES),$A38)>1,\"CÓDIGO REPETIDO\",OFFSET(Composições!$A$1,MATCH(COUNTIF($H$1:$H38,\"Composições\"),Composições!$K:$K,0)-1,COLUMN(Banco!D$6)-1))","v":"EXECUÇÃO DE SUB-BASE COM SEIXO PENEIRADO  COM EQUIVALENTE DE AREIA SUPERIOR A 40% - EXCLUSIVE TRANSPORTE - REF. SINAPI CÓD. 96400"},{"$f":"OFFSET(Composições!$A$1,MATCH(COUNTIF($H$1:$H38,\"Composições\"),Composições!$K:$K,0)-1,COLUMN(Banco!E$6)-1)","v":"M3"},{"$f":"OFFSET(Composições!$A$1,MATCH(COUNTIF($H$1:$H38,\"Composições\"),Composições!$K:$K,0)-1,COLUMN(Banco!F$6)-1)","v":71.5},{"$f":"OFFSET(Composições!$A$1,MATCH(COUNTIF($H$1:$H38,\"Composições\"),Composições!$K:$K,0)-1,COLUMN(Banco!G$6)-1)","v":95.539999999999992},"Composições"]
[{"$f":"CONCATENAR","v":"Composição COMP-32"},{"$f":"OFFSET(Composições!$A$1,MATCH(COUNTIF($H$1:$H39,\"Composições\"),Composições!$K:$K,0)-1,COLUMN(Banco!B$6)-1)","v":"Composição"},{"$f":"OFFSET(Composições!$A$1,MATCH(COUNTIF($H$1:$H39,\"Composições\"),Composições!$K:$K,0)-1,COLUMN(Banco!C$6)-1)","v":"COMP-32"},{"$f":"IF(COUNTIF(OFFSET(Banco!$A$6,1,0,NCOMPOSICOES),$A39)>1,\"CÓDIGO REPETIDO\",OFFSET(Composições!$A$1,MATCH(COUNTIF($H$1:$H39,\"Composições\"),Composições!$K:$K,0)-1,COLUMN(Banco!D$6)-1))","v":"EXECUÇÃO E COMPACTAÇÃO DE ATERRO COM SAIBRO - EXCLUSIVE CARGA, TRANSPORTE E FORNECIMENTO  - REF. SINAPI CÓD. 96386"},{"$f":"OFFSET(Composições!$A$1,MATCH(COUNTIF($H$1:$H39,\"Composições\"),Composições!$K:$K,0)-1,COLUMN(Banco!E$6)-1)","v":"M3"},{"$f":"OFFSET(Composições!$A$1,MATCH(COUNTIF($H$1:$H39,\"Composições\"),Composições!$K:$K,0)-1,COLUMN(Banco!F$6)-1)","v":0},{"$f":"OFFSET(Composições!$A$1,MATCH(COUNTIF($H$1:$H39,\"Composições\"),Composições!$K:$K,0)-1,COLUMN(Banco!G$6)-1)","v":8.93},"Composições"]
["Composição COMP-33",{"$f":"OFFSET(Composições!$A$1,MATCH(COUNTIF($H$1:$H40,\"Composições\"),Composições!$K:$K,0)-1,COLUMN(Banco!B$6)-1)","v":"Composição"},{"$f":"OFFSET(Composições!$A$1,MATCH(COUNTIF($H$1:$H40,\"Composições\"),Composições!$K:$K,0)-1,COLUMN(Banco!C$6)-1)","v":"COMP-33"},{"$f":"IF(COUNTIF(OFFSET(Banco!$A$6,1,0,NCOMPOSICOES),$A40)>1,\"CÓDIGO REPETIDO\",OFFSET(Composições!$A$1,MATCH(COUNTIF($H$1:$H40,\"Composições\"),Composições!$K:$K,0)-1,COLUMN(Banco!D$6)-1))","v":"EXECUÇÃO DE CAMADA DE SUB-BASE COM SAIBRO - EXCLUSIVE FORNECIMENTO E  TRANSPORTE - REF. SINAPI CÓD. 96400"},{"$f":"OFFSET(Composições!$A$1,MATCH(COUNTIF($H$1:$H40,\"Composições\"),Composições!$K:$K,0)-1,COLUMN(Banco!E$6)-1)","v":"M3"},{"$f":"OFFSET(Composições!$A$1,MATCH(COUNTIF($H$1:$H40,\"Composições\"),Composições!$K:$K,0)-1,COLUMN(Banco!F$6)-1)","v":0},{"$f":"OFFSET(Composições!$A$1,MATCH(COUNTIF($H$1:$H40,\"Composições\"),Composições!$K:$K,0)-1,COLUMN(Banco!G$6)-1)","v":24.04},"Composições"]
["Composição COMP-34",{"$f":"OFFSET(Composições!$A$1,MATCH(COUNTIF($H$1:$H41,\"Composições\"),Composições!$K:$K,0)-1,COLUMN(Banco!B$6)-1)","v":"Composição"},{"$f":"OFFSET(Composições!$A$1,MATCH(COUNTIF($H$1:$H41,\"Composições\"),Composições!$K:$K,0)-1,COLUMN(Banco!C$6)-1)","v":"COMP-34"},{"$f":"IF(COUNTIF(OFFSET(Banco!$A$6,1,0,NCOMPOSICOES),$A41)>1,\"CÓDIGO REPETIDO\",OFFSET(Composições!$A$1,MATCH(COUNTIF($H$1:$H41,\"Composições\"),Composições!$K:$K,0)-1,COLUMN(Banco!D$6)-1))","v":"EXECUÇÃO E COMPACTAÇÃO DE SUB-BASE COM SAIBRO - EXCLUSIVE CARGA E TRANSPORTE, INCLUSIVE FORNECIMENTO DO INSUMO  - REF. SINAPI CÓD. 96386"},{"$f":"OFFSET(Composições!$A$1,MATCH(COUNTIF($H$1:$H41,\"Composições\"),Composições!$K:$K,0)-1,COLUMN(Banco!E$6)-1)","v":"M3"},{"$f":"OFFSET(Composições!$A$1,MATCH(COUNTIF($H$1:$H41,\"Composições\"),Composições!$K:$K,0)-1,COLUMN(Banco!F$6)-1)","v":28.5},{"$f":"OFFSET(Composições!$A$1,MATCH(COUNTIF($H$1:$H41,\"Composições\"),Composições!$K:$K,0)-1,COLUMN(Banco!G$6)-1)","v":37.43},"Composições"]
["Composição COMP-35",{"$f":"OFFSET(Composições!$A$1,MATCH(COUNTIF($H$1:$H42,\"Composições\"),Composições!$K:$K,0)-1,COLUMN(Banco!B$6)-1)","v":"Composição"},{"$f":"OFFSET(Composições!$A$1,MATCH(COUNTIF($H$1:$H42,\"Composições\"),Composições!$K:$K,0)-1,COLUMN(Banco!C$6)-1)","v":"COMP-35"},{"$f":"IF(COUNTIF(OFFSET(Banco!$A$6,1,0,NCOMPOSICOES),$A42)>1,\"CÓDIGO REPETIDO\",OFFSET(Composições!$A$1,MATCH(COUNTIF($H$1:$H42,\"Composições\"),Composições!$K:$K,0)-1,COLUMN(Banco!D$6)-1))","v":"EXECUÇÃO E COMPACTAÇÃO DE ATERRO COM SAIBRO - EXCLUSIVE CARGA E TRANSPORTE, INCLUSIVE FORNECIMENTO DO INSUMO  - REF. SINAPI CÓD. 96386"},{"$f":"OFFSET(Composições!$A$1,MATCH(COUNTIF($H$1:$H42,\"Composições\"),Composições!$K:$K,0)-1,COLUMN(Banco!E$6)-1)","v":"M3"},{"$f":"OFFSET(Composições!$A$1,MATCH(COUNTIF($H$1:$H42,\"Composições\"),Composições!$K:$K,0)-1,COLUMN(Banco!F$6)-1)","v":28.5},{"$f":"OFFSET(Composições!$A$1,MATCH(COUNTIF($H$1:$H42,\"Composições\"),Composições!$K:$K,0)-1,COLUMN(Banco!G$6)-1)","v":37.43},"Composições"]
["Composição COMP-36",{"$f":"OFFSET(Composições!$A$1,MATCH(COUNTIF($H$1:$H43,\"Composições\"),Composições!$K:$K,0)-1,COLUMN(Banco!B$6)-1)","v":"Composição"},{"$f":"OFFSET(Composições!$A$1,MATCH(COUNTIF($H$1:$H43,\"Composições\"),Composições!$K:$K,0)-1,COLUMN(Banco!C$6)-1)","v":"COMP-36"},{"$f":"IF(COUNTIF(OFFSET(Banco!$A$6,1,0,NCOMPOSICOES),$A43)>1,\"CÓDIGO REPETIDO\",OFFSET(Composições!$A$1,MATCH(COUNTIF($H$1:$H43,\"Composições\"),Composições!$K:$K,0)-1,COLUMN(Banco!D$6)-1))","v":"REFORÇO PARA CORPO DE BSCC 2,50x2,50m EM CONCRETO ARMADO RESISTENCIA 30 MPA"},{"$f":"OFFSET(Composições!$A$1,MATCH(COUNTIF($H$1:$H43,\"Composições\"),Composições!$K:$K,0)-1,COLUMN(Banco!E$6)-1)","v":"M2"},{"$f":"OFFSET(Composições!$A$1,MATCH(COUNTIF($H$1:$H43,\"Composições\"),Composições!$K:$K,0)-1,COLUMN(Banco!F$6)-1)","v":0},{"$f":"OFFSET(Composições!$A$1,MATCH(COUNTIF($H$1:$H43,\"Composições\"),Composições!$K:$K,0)-1,COLUMN(Banco!G$6)-1)","v":283.20999999999998},"Composições"]
["Composição COMP-37",{"$f":"OFFSET(Composições!$A$1,MATCH(COUNTIF($H$1:$H44,\"Composições\"),Composições!$K:$K,0)-1,COLUMN(Banco!B$6)-1)","v":"Composição"},{"$f":"OFFSET(Composições!$A$1,MATCH(COUNTIF($H$1:$H44,\"Composições\"),Composições!$K:$K,0)-1,COLUMN(Banco!C$6)-1)","v":"COMP-37"},{"$f":"IF(COUNTIF(OFFSET(Banco!$A$6,1,0,NCOMPOSICOES),$A44)>1,\"CÓDIGO REPETIDO\",OFFSET(Composições!$A$1,MATCH(COUNTIF($H$1:$H44,\"Composições\"),Composições!$K:$K,0)-1,COLUMN(Banco!D$6)-1))","v":"ASSENTAMENTO DE BDCC E FORNECIMENTO DE GALERIA CELULAR 1,50X1,50M, PRÉ MOLDADA, REJUNTADA COM ARGAMASSA E MANTA GEOTEXTIL-REF. SICRO COD. 6817829"},{"$f":"OFFSET(Composições!$A$1,MATCH(COUNTIF($H$1:$H44,\"Composições\"),Composições!$K:$K,0)-1,COLUMN(Banco!E$6)-1)","v":"M"},{"$f":"OFFSET(Composições!$A$1,MATCH(COUNTIF($H$1:$H44,\"Composições\"),Composições!$K:$K,0)-1,COLUMN(Banco!F$6)-1)","v":0},{"$f":"OFFSET(Composições!$A$1,MATCH(COUNTIF($H$1:$H44,\"Composições\"),Composições!$K:$K,0)-1,COLUMN(Banco!G$6)-1)","v":8229.130000000001},"Composições"]
["Composição COMP-38",{"$f":"OFFSET(Composições!$A$1,MATCH(COUNTIF($H$1:$H45,\"Composições\"),Composições!$K:$K,0)-1,COLUMN(Banco!B$6)-1)","v":"Composição"},{"$f":"OFFSET(Composições!$A$1,MATCH(COUNTIF($H$1:$H45,\"Composições\"),Composições!$K:$K,0)-1,COLUMN(Banco!C$6)-1)","v":"COMP-38"},{"$f":"IF(COUNTIF(OFFSET(Banco!$A$6,1,0,NCOMPOSICOES),$A45)>1,\"CÓDIGO REPETIDO\",OFFSET(Composições!$A$1,MATCH(COUNTIF($H$1:$H45,\"Composições\"),Composições!$K:$K,0)-1,COLUMN(Banco!D$6)-1))","v":"CORPO DE BSCC 2,00x2,00M, FORNECIMENTO E ASSENTAMENTO DE GALERIA CELULAR (ADUELA) PRÉ- MOLDADA 30 MPA, ALTURA DE ATERRO DE 0,25 A 1,00M, TB-45, REJUNTADA COM ARGAMASSA E MANTA GEOTEXTIL - REF. SICRO COD. 6817843"},{"$f":"OFFSET(Composições!$A$1,MATCH(COUNTIF($H$1:$H45,\"Composições\"),Composições!$K:$K,0)-1,COLUMN(Banco!E$6)-1)","v":"M"},{"$f":"OFFSET(Composições!$A$1,MATCH(COUNTIF($H$1:$H45,\"Composições\"),Composições!$K:$K,0)-1,COLUMN(Banco!F$6)-1)","v":0},{"$f":"OFFSET(Composições!$A$1,MATCH(COUNTIF($H$1:$H45,\"Composições\"),Composições!$K:$K,0)-1,COLUMN(Banco!G$6)-1)","v":5109.25},"Composições"]
["Composição COMP-39",{"$f":"OFFSET(Composições!$A$1,MATCH(COUNTIF($H$1:$H46,\"Composições\"),Composições!$K:$K,0)-1,COLUMN(Banco!B$6)-1)","v":"Composição"},{"$f":"OFFSET(Composições!$A$1,MATCH(COUNTIF($H$1:$H46,\"Composições\"),Composições!$K:$K,0)-1,COLUMN(Banco!C$6)-1)","v":"COMP-39"},{"$f":"IF(COUNTIF(OFFSET(Banco!$A$6,1,0,NCOMPOSICOES),$A46)>1,\"CÓDIGO REPETIDO\",OFFSET(Composições!$A$1,MATCH(COUNTIF($H$1:$H46,\"Composições\"),Composições!$K:$K,0)-1,COLUMN(Banco!D$6)-1))","v":"CORPO DE BSCC 3,00x3,00M, FORNECIMENTO E ASSENTAMENTO DE GALERIA CELULAR (ADUELA) PRÉ- MOLDADA 30 MPA, ALTURA DE ATERRO DE 0,25 A 1,00M, TB-45, REJUNTADA COM ARGAMASSA E MANTA GEOTEXTIL - REF. SICRO COD. 6817871"},{"$f":"OFFSET(Composições!$A$1,MATCH(COUNTIF($H$1:$H46,\"Composições\"),Composições!$K:$K,0)-1,COLUMN(Banco!E$6)-1)","v":"M"},{"$f":"OFFSET(Composições!$A$1,MATCH(COUNTIF($H$1:$H46,\"Composições\"),Composições!$K:$K,0)-1,COLUMN(Banco!F$6)-1)","v":0},{"$f":"OFFSET(Composições!$A$1,MATCH(COUNTIF($H$1:$H46,\"Composições\"),Composições!$K:$K,0)-1,COLUMN(Banco!G$6)-1)","v":8119.86},"Composições"]
["Composição COMP-40",{"$f":"OFFSET(Composições!$A$1,MATCH(COUNTIF($H$1:$H47,\"Composições\"),Composições!$K:$K,0)-1,COLUMN(Banco!B$6)-1)","v":"Composição"},{"$f":"OFFSET(Composições!$A$1,MATCH(COUNTIF($H$1:$H47,\"Composições\"),Composições!$K:$K,0)-1,COLUMN(Banco!C$6)-1)","v":"COMP-40"},{"$f":"IF(COUNTIF(OFFSET(Banco!$A$6,1,0,NCOMPOSICOES),$A47)>1,\"CÓDIGO REPETIDO\",OFFSET(Composições!$A$1,MATCH(COUNTIF($H$1:$H47,\"Composições\"),Composições!$K:$K,0)-1,COLUMN(Banco!D$6)-1))","v":"CAIXA COLETORA DIMENSÕES 1,33x0,88x1,46m COM FUNDO EM CONCRETO, PAREDES DE BLOCO DE CONCRETO E GRELHA EM FERRO FUNDIDO"},{"$f":"OFFSET(Composições!$A$1,MATCH(COUNTIF($H$1:$H47,\"Composições\"),Composições!$K:$K,0)-1,COLUMN(Banco!E$6)-1)","v":"UND"},{"$f":"OFFSET(Composições!$A$1,MATCH(COUNTIF($H$1:$H47,\"Composições\"),Composições!$K:$K,0)-1,COLUMN(Banco!F$6)-1)","v":300},{"$f":"OFFSET(Composições!$A$1,MATCH(COUNTIF($H$1:$H47,\"Composições\"),Composições!$K:$K,0)-1,COLUMN(Banco!G$6)-1)","v":1161.18},"Composições"]
["Composição COMP-41",{"$f":"OFFSET(Composições!$A$1,MATCH(COUNTIF($H$1:$H48,\"Composições\"),Composições!$K:$K,0)-1,COLUMN(Banco!B$6)-1)","v":"Composição"},{"$f":"OFFSET(Composições!$A$1,MATCH(COUNTIF($H$1:$H48,\"Composições\"),Composições!$K:$K,0)-1,COLUMN(Banco!C$6)-1)","v":"COMP-41"},{"$f":"IF(COUNTIF(OFFSET(Banco!$A$6,1,0,NCOMPOSICOES),$A48)>1,\"CÓDIGO REPETIDO\",OFFSET(Composições!$A$1,MATCH(COUNTIF($H$1:$H48,\"Composições\"),Composições!$K:$K,0)-1,COLUMN(Banco!D$6)-1))","v":"CAIXA COLETORA DIMENSÕES 0,58x0,88x1,44m COM FUNDO EM CONCRETO, PAREDES DE BLOCO DE CONCRETO E GRELHA EM FERRO FUNDIDO"},{"$f":"OFFSET(Composições!$A$1,MATCH(COUNTIF($H$1:$H48,\"Composições\"),Composições!$K:$K,0)-1,COLUMN(Banco!E$6)-1)","v":"UND"},{"$f":"OFFSET(Composições!$A$1,MATCH(COUNTIF($H$1:$H48,\"Composições\"),Composições!$K:$K,0)-1,COLUMN(Banco!F$6)-1)","v":300},{"$f":"OFFSET(Composições!$A$1,MATCH(COUNTIF($H$1:$H48,\"Composições\"),Composições!$K:$K,0)-1,COLUMN(Banco!G$6)-1)","v":840.59},"Composições"]
["Composição COMP-42",{"$f":"OFFSET(Composições!$A$1,MATCH(COUNTIF($H$1:$H49,\"Composições\"),Composições!$K:$K,0)-1,COLUMN(Banco!B$6)-1)","v":"Composição"},{"$f":"OFFSET(Composições!$A$1,MATCH(COUNTIF($H$1:$H49,\"Composições\"),Composições!$K:$K,0)-1,COLUMN(Banco!C$6)-1)","v":"COMP-42"},{"$f":"IF(COUNTIF(OFFSET(Banco!$A$6,1,0,NCOMPOSICOES),$A49)>1,\"CÓDIGO REPETIDO\",OFFSET(Composições!$A$1,MATCH(COUNTIF($H$1:$H49,\"Composições\"),Composições!$K:$K,0)-1,COLUMN(Banco!D$6)-1))","v":"PROLONGAMENTO DE CAIXA COM TAMPA DE FERRO FUNDIDO EXISTENTE COM Ø60"},{"$f":"OFFSET(Composições!$A$1,MATCH(COUNTIF($H$1:$H49,\"Composições\"),Composições!$K:$K,0)-1,COLUMN(Banco!E$6)-1)","v":"UND"},{"$f":"OFFSET(Composições!$A$1,MATCH(COUNTIF($H$1:$H49,\"Composições\"),Composições!$K:$K,0)-1,COLUMN(Banco!F$6)-1)","v":0},{"$f":"OFFSET(Composições!$A$1,MATCH(COUNTIF($H$1:$H49,\"Composições\"),Composições!$K:$K,0)-1,COLUMN(Banco!G$6)-1)","v":203.62},"Composições"]
["Composição COMP-43",{"$f":"OFFSET(Composições!$A$1,MATCH(COUNTIF($H$1:$H50,\"Composições\"),Composições!$K:$K,0)-1,COLUMN(Banco!B$6)-1)","v":"Composição"},{"$f":"OFFSET(Composições!$A$1,MATCH(COUNTIF($H$1:$H50,\"Composições\"),Composições!$K:$K,0)-1,COLUMN(Banco!C$6)-1)","v":"COMP-43"},{"$f":"IF(COUNTIF(OFFSET(Banco!$A$6,1,0,NCOMPOSICOES),$A50)>1,\"CÓDIGO REPETIDO\",OFFSET(Composições!$A$1,MATCH(COUNTIF($H$1:$H50,\"Composições\"),Composições!$K:$K,0)-1,COLUMN(Banco!D$6)-1))","v":"LOCAÇÃO DA OBRA, COM USO DE EQUIPAMENTOS TOPOGRAFICOS"},{"$f":"OFFSET(Composições!$A$1,MATCH(COUNTIF($H$1:$H50,\"Composições\"),Composições!$K:$K,0)-1,COLUMN(Banco!E$6)-1)","v":"M2"},{"$f":"OFFSET(Composições!$A$1,MATCH(COUNTIF($H$1:$H50,\"Composições\"),Composições!$K:$K,0)-1,COLUMN(Banco!F$6)-1)","v":0},{"$f":"OFFSET(Composições!$A$1,MATCH(COUNTIF($H$1:$H50,\"Composições\"),Composições!$K:$K,0)-1,COLUMN(Banco!G$6)-1)","v":0.4},"Composições"]
["Composição COMP-44",{"$f":"OFFSET(Composições!$A$1,MATCH(COUNTIF($H$1:$H51,\"Composições\"),Composições!$K:$K,0)-1,COLUMN(Banco!B$6)-1)","v":"Composição"},{"$f":"OFFSET(Composições!$A$1,MATCH(COUNTIF($H$1:$H51,\"Composições\"),Composições!$K:$K,0)-1,COLUMN(Banco!C$6)-1)","v":"COMP-44"},{"$f":"IF(COUNTIF(OFFSET(Banco!$A$6,1,0,NCOMPOSICOES),$A51)>1,\"CÓDIGO REPETIDO\",OFFSET(Composições!$A$1,MATCH(COUNTIF($H$1:$H51,\"Composições\"),Composições!$K:$K,0)-1,COLUMN(Banco!D$6)-1))","v":"EXECUÇÃO DE PAVIMENTO EM PISO INTERTRAVADO, COM BLOCO SEXTAVADO DE 25 X 25 CM, ESPESSURA 8 CM, ASSENTADO SOBRE COLCHÃO DE PÓ DE PEDRA. REF. SINAPI CÓD. 92394"},{"$f":"OFFSET(Composições!$A$1,MATCH(COUNTIF($H$1:$H51,\"Composições\"),Composições!$K:$K,0)-1,COLUMN(Banco!E$6)-1)","v":"M2"},{"$f":"OFFSET(Composições!$A$1,MATCH(COUNTIF($H$1:$H51,\"Composições\"),Composições!$K:$K,0)-1,COLUMN(Banco!F$6)-1)","v":0},{"$f":"OFFSET(Composições!$A$1,MATCH(COUNTIF($H$1:$H51,\"Composições\"),Composições!$K:$K,0)-1,COLUMN(Banco!G$6)-1)","v":70.930000000000007},"Composições"]
["Composição COMP-45",{"$f":"OFFSET(Composições!$A$1,MATCH(COUNTIF($H$1:$H52,\"Composições\"),Composições!$K:$K,0)-1,COLUMN(Banco!B$6)-1)","v":"Composição"},{"$f":"OFFSET(Composições!$A$1,MATCH(COUNTIF($H$1:$H52,\"Composições\"),Composições!$K:$K,0)-1,COLUMN(Banco!C$6)-1)","v":"COMP-45"},{"$f":"IF(COUNTIF(OFFSET(Banco!$A$6,1,0,NCOMPOSICOES),$A52)>1,\"CÓDIGO REPETIDO\",OFFSET(Composições!$A$1,MATCH(COUNTIF($H$1:$H52,\"Composições\"),Composições!$K:$K,0)-1,COLUMN(Banco!D$6)-1))","v":"CORPO DE BSCC 1,50x1,50M, FORNECIMENTO E ASSENTAMENTO DE GALERIA CELULAR (ADUELA) PRÉ- MOLDADA 30 MPA, ALTURA DE ATERRO DE 0,25 A 1,00M, TB-45, REJUNTADA COM ARGAMASSA E MANTA GEOTEXTIL - REF. SICRO COD. 6817829"},{"$f":"OFFSET(Composições!$A$1,MATCH(COUNTIF($H$1:$H52,\"Composições\"),Composições!$K:$K,0)-1,COLUMN(Banco!E$6)-1)","v":"M"},{"$f":"OFFSET(Composições!$A$1,MATCH(COUNTIF($H$1:$H52,\"Composições\"),Composições!$K:$K,0)-1,COLUMN(Banco!F$6)-1)","v":0},{"$f":"OFFSET(Composições!$A$1,MATCH(COUNTIF($H$1:$H52,\"Composições\"),Composições!$K:$K,0)-1,COLUMN(Banco!G$6)-1)","v":4073.1400000000003},"Composições"]
["Composição COMP-46",{"$f":"OFFSET(Composições!$A$1,MATCH(COUNTIF($H$1:$H53,\"Composições\"),Composições!$K:$K,0)-1,COLUMN(Banco!B$6)-1)","v":"Composição"},{"$f":"OFFSET(Composições!$A$1,MATCH(COUNTIF($H$1:$H53,\"Composições\"),Composições!$K:$K,0)-1,COLUMN(Banco!C$6)-1)","v":"COMP-46"},{"$f":"IF(COUNTIF(OFFSET(Banco!$A$6,1,0,NCOMPOSICOES),$A53)>1,\"CÓDIGO REPETIDO\",OFFSET(Composições!$A$1,MATCH(COUNTIF($H$1:$H53,\"Composições\"),Composições!$K:$K,0)-1,COLUMN(Banco!D$6)-1))","v":"REMOÇÃO DE MEIO-FIO - REF. DEINFRA COD 82000"},{"$f":"OFFSET(Composições!$A$1,MATCH(COUNTIF($H$1:$H53,\"Composições\"),Composições!$K:$K,0)-1,COLUMN(Banco!E$6)-1)","v":"M"},{"$f":"OFFSET(Composições!$A$1,MATCH(COUNTIF($H$1:$H53,\"Composições\"),Composições!$K:$K,0)-1,COLUMN(Banco!F$6)-1)","v":0},{"$f":"OFFSET(Composições!$A$1,MATCH(COUNTIF($H$1:$H53,\"Composições\"),Composições!$K:$K,0)-1,COLUMN(Banco!G$6)-1)","v":5.66},"Composições"]
["Composição COMP-47",{"$f":"OFFSET(Composições!$A$1,MATCH(COUNTIF($H$1:$H54,\"Composições\"),Composições!$K:$K,0)-1,COLUMN(Banco!B$6)-1)","v":"Composição"},{"$f":"OFFSET(Composições!$A$1,MATCH(COUNTIF($H$1:$H54,\"Composições\"),Composições!$K:$K,0)-1,COLUMN(Banco!C$6)-1)","v":"COMP-47"},{"$f":"IF(COUNTIF(OFFSET(Banco!$A$6,1,0,NCOMPOSICOES),$A54)>1,\"CÓDIGO REPETIDO\",OFFSET(Composições!$A$1,MATCH(COUNTIF($H$1:$H54,\"Composições\"),Composições!$K:$K,0)-1,COLUMN(Banco!D$6)-1))","v":"CORPO DE BDCC 2,00x2,00m - SEÇÃO FECHADA, PRÉ MOLDADO,  FORNECIMENTO E ASSENTAMENTO - REF. SICRO COD. 6817843"},{"$f":"OFFSET(Composições!$A$1,MATCH(COUNTIF($H$1:$H54,\"Composições\"),Composições!$K:$K,0)-1,COLUMN(Banco!E$6)-1)","v":"M"},{"$f":"OFFSET(Composições!$A$1,MATCH(COUNTIF($H$1:$H54,\"Composições\"),Composições!$K:$K,0)-1,COLUMN(Banco!F$6)-1)","v":0},{"$f":"OFFSET(Composições!$A$1,MATCH(COUNTIF($H$1:$H54,\"Composições\"),Composições!$K:$K,0)-1,COLUMN(Banco!G$6)-1)","v":10181.709999999999},"Composições"]
["Composição COMP-48",{"$f":"OFFSET(Composições!$A$1,MATCH(COUNTIF($H$1:$H55,\"Composições\"),Composições!$K:$K,0)-1,COLUMN(Banco!B$6)-1)","v":"Composição"},{"$f":"OFFSET(Composições!$A$1,MATCH(COUNTIF($H$1:$H55,\"Composições\"),Composições!$K:$K,0)-1,COLUMN(Banco!C$6)-1)","v":"COMP-48"},{"$f":"IF(COUNTIF(OFFSET(Banco!$A$6,1,0,NCOMPOSICOES),$A55)>1,\"CÓDIGO REPETIDO\",OFFSET(Composições!$A$1,MATCH(COUNTIF($H$1:$H55,\"Composições\"),Composições!$K:$K,0)-1,COLUMN(Banco!D$6)-1))","v":"CORPO DE BDCC 3,00x3,00M, FORNECIMENTO E ASSENTAMENTO DE GALERIA CELULAR (ADUELA) PRÉ- MOLDADA 30 MPA, ALTURA DE ATERRO DE 0,25 A 1,00M, TB-45, REJUNTADA COM ARGAMASSA E MANTA GEOTEXTIL - REF. SICRO COD. 6817871"},{"$f":"OFFSET(Composições!$A$1,MATCH(COUNTIF($H$1:$H55,\"Composições\"),Composições!$K:$K,0)-1,COLUMN(Banco!E$6)-1)","v":"M"},{"$f":"OFFSET(Composições!$A$1,MATCH(COUNTIF($H$1:$H55,\"Composições\"),Composições!$K:$K,0)-1,COLUMN(Banco!F$6)-1)","v":0},{"$f":"OFFSET(Composições!$A$1,MATCH(COUNTIF($H$1:$H55,\"Composições\"),Composições!$K:$K,0)-1,COLUMN(Banco!G$6)-1)","v":16239.759999999998},"Composições"]
["Composição COMP-49",{"$f":"OFFSET(Composições!$A$1,MATCH(COUNTIF($H$1:$H56,\"Composições\"),Composições!$K:$K,0)-1,COLUMN(Banco!B$6)-1)","v":"Composição"},{"$f":"OFFSET(Composições!$A$1,MATCH(COUNTIF($H$1:$H56,\"Composições\"),Composições!$K:$K,0)-1,COLUMN(Banco!C$6)-1)","v":"COMP-49"},{"$f":"IF(COUNTIF(OFFSET(Banco!$A$6,1,0,NCOMPOSICOES),$A56)>1,\"CÓDIGO REPETIDO\",OFFSET(Composições!$A$1,MATCH(COUNTIF($H$1:$H56,\"Composições\"),Composições!$K:$K,0)-1,COLUMN(Banco!D$6)-1))","v":"CAIXA COLETORA, DIMENSÕES 1,09x1,09x1,46m COM FUNDO EM CONCRETO, PAREDES EM BLOCO ESTRUTURAL E GRELHA DE AÇO"},{"$f":"OFFSET(Composições!$A$1,MATCH(COUNTIF($H$1:$H56,\"Composições\"),Composições!$K:$K,0)-1,COLUMN(Banco!E$6)-1)","v":"UND"},{"$f":"OFFSET(Composições!$A$1,MATCH(COUNTIF($H$1:$H56,\"Composições\"),Composições!$K:$K,0)-1,COLUMN(Banco!F$6)-1)","v":0},{"$f":"OFFSET(Composições!$A$1,MATCH(COUNTIF($H$1:$H56,\"Composições\"),Composições!$K:$K,0)-1,COLUMN(Banco!G$6)-1)","v":1734.33},"Composições"]
["Composição COMP-49A",{"$f":"OFFSET(Composições!$A$1,MATCH(COUNTIF($H$1:$H57,\"Composições\"),Composições!$K:$K,0)-1,COLUMN(Banco!B$6)-1)","v":"Composição"},{"$f":"OFFSET(Composições!$A$1,MATCH(COUNTIF($H$1:$H57,\"Composições\"),Composições!$K:$K,0)-1,COLUMN(Banco!C$6)-1)","v":"COMP-49A"},{"$f":"IF(COUNTIF(OFFSET(Banco!$A$6,1,0,NCOMPOSICOES),$A57)>1,\"CÓDIGO REPETIDO\",OFFSET(Composições!$A$1,MATCH(COUNTIF($H$1:$H57,\"Composições\"),Composições!$K:$K,0)-1,COLUMN(Banco!D$6)-1))","v":"GRELHA DE AÇO DIMENSÕES 100X100 CM"},{"$f":"OFFSET(Composições!$A$1,MATCH(COUNTIF($H$1:$H57,\"Composições\"),Composições!$K:$K,0)-1,COLUMN(Banco!E$6)-1)","v":"UND"},{"$f":"OFFSET(Composições!$A$1,MATCH(COUNTIF($H$1:$H57,\"Composições\"),Composições!$K:$K,0)-1,COLUMN(Banco!F$6)-1)","v":0},{"$f":"OFFSET(Composições!$A$1,MATCH(COUNTIF($H$1:$H57,\"Composições\"),Composições!$K:$K,0)-1,COLUMN(Banco!G$6)-1)","v":1618.32},"Composições"]
["Composição COMP-50",{"$f":"OFFSET(Composições!$A$1,MATCH(COUNTIF($H$1:$H58,\"Composições\"),Composições!$K:$K,0)-1,COLUMN(Banco!B$6)-1)","v":"Composição"},{"$f":"OFFSET(Composições!$A$1,MATCH(COUNTIF($H$1:$H58,\"Composições\"),Composições!$K:$K,0)-1,COLUMN(Banco!C$6)-1)","v":"COMP-50"},{"$f":"IF(COUNTIF(OFFSET(Banco!$A$6,1,0,NCOMPOSICOES),$A58)>1,\"CÓDIGO REPETIDO\",OFFSET(Composições!$A$1,MATCH(COUNTIF($H$1:$H58,\"Composições\"),Composições!$K:$K,0)-1,COLUMN(Banco!D$6)-1))","v":"PROLONGAMENTO DE CAIXA COLETORA"},{"$f":"OFFSET(Composições!$A$1,MATCH(COUNTIF($H$1:$H58,\"Composições\"),Composições!$K:$K,0)-1,COLUMN(Banco!E$6)-1)","v":"UND"},{"$f":"OFFSET(Composições!$A$1,MATCH(COUNTIF($H$1:$H58,\"Composições\"),Composições!$K:$K,0)-1,COLUMN(Banco!F$6)-1)","v":0},{"$f":"OFFSET(Composições!$A$1,MATCH(COUNTIF($H$1:$H58,\"Composições\"),Composições!$K:$K,0)-1,COLUMN(Banco!G$6)-1)","v":181.92000000000002},"Composições"]
["Composição COMP-51",{"$f":"OFFSET(Composições!$A$1,MATCH(COUNTIF($H$1:$H59,\"Composições\"),Composições!$K:$K,0)-1,COLUMN(Banco!B$6)-1)","v":"Composição"},{"$f":"OFFSET(Composições!$A$1,MATCH(COUNTIF($H$1:$H59,\"Composições\"),Composições!$K:$K,0)-1,COLUMN(Banco!C$6)-1)","v":"COMP-51"},{"$f":"IF(COUNTIF(OFFSET(Banco!$A$6,1,0,NCOMPOSICOES),$A59)>1,\"CÓDIGO REPETIDO\",OFFSET(Composições!$A$1,MATCH(COUNTIF($H$1:$H59,\"Composições\"),Composições!$K:$K,0)-1,COLUMN(Banco!D$6)-1))","v":"REFORÇO PARA CORPO DE BSCC 2,00x2,00m EM CONCRETO ARMADO RESISTENCIA 20 MPA"},{"$f":"OFFSET(Composições!$A$1,MATCH(COUNTIF($H$1:$H59,\"Composições\"),Composições!$K:$K,0)-1,COLUMN(Banco!E$6)-1)","v":"M2"},{"$f":"OFFSET(Composições!$A$1,MATCH(COUNTIF($H$1:$H59,\"Composições\"),Composições!$K:$K,0)-1,COLUMN(Banco!F$6)-1)","v":0},{"$f":"OFFSET(Composições!$A$1,MATCH(COUNTIF($H$1:$H59,\"Composições\"),Composições!$K:$K,0)-1,COLUMN(Banco!G$6)-1)","v":172.04999999999998},"Composições"]
["Composição COMP-52",{"$f":"OFFSET(Composições!$A$1,MATCH(COUNTIF($H$1:$H60,\"Composições\"),Composições!$K:$K,0)-1,COLUMN(Banco!B$6)-1)","v":"Composição"},{"$f":"OFFSET(Composições!$A$1,MATCH(COUNTIF($H$1:$H60,\"Composições\"),Composições!$K:$K,0)-1,COLUMN(Banco!C$6)-1)","v":"COMP-52"},{"$f":"IF(COUNTIF(OFFSET(Banco!$A$6,1,0,NCOMPOSICOES),$A60)>1,\"CÓDIGO REPETIDO\",OFFSET(Composições!$A$1,MATCH(COUNTIF($H$1:$H60,\"Composições\"),Composições!$K:$K,0)-1,COLUMN(Banco!D$6)-1))","v":"EXECUÇÃO DE VIA EM PISO INTERTRAVADO, COM BLOCO RETANGULAR COR NATURAL 20X10 CM, ESPESSURA 8 CM - REF. COD. SINAPI 92399"},{"$f":"OFFSET(Composições!$A$1,MATCH(COUNTIF($H$1:$H60,\"Composições\"),Composições!$K:$K,0)-1,COLUMN(Banco!E$6)-1)","v":"M2"},{"$f":"OFFSET(Composições!$A$1,MATCH(COUNTIF($H$1:$H60,\"Composições\"),Composições!$K:$K,0)-1,COLUMN(Banco!F$6)-1)","v":0},{"$f":"OFFSET(Composições!$A$1,MATCH(COUNTIF($H$1:$H60,\"Composições\"),Composições!$K:$K,0)-1,COLUMN(Banco!G$6)-1)","v":82.62},"Composições"]
["Composição COMP-53",{"$f":"OFFSET(Composições!$A$1,MATCH(COUNTIF($H$1:$H61,\"Composições\"),Composições!$K:$K,0)-1,COLUMN(Banco!B$6)-1)","v":"Composição"},{"$f":"OFFSET(Composições!$A$1,MATCH(COUNTIF($H$1:$H61,\"Composições\"),Composições!$K:$K,0)-1,COLUMN(Banco!C$6)-1)","v":"COMP-53"},{"$f":"IF(COUNTIF(OFFSET(Banco!$A$6,1,0,NCOMPOSICOES),$A61)>1,\"CÓDIGO REPETIDO\",OFFSET(Composições!$A$1,MATCH(COUNTIF($H$1:$H61,\"Composições\"),Composições!$K:$K,0)-1,COLUMN(Banco!D$6)-1))","v":"CP 01 - CAIXA DE PASSAGEM EM BLOCO DE CONCRETO ESTRUTURAL, TAMPA EM CONCRETO ARMADO ESP: 15CM, E RESESITENCIA DE 20MPA"},{"$f":"OFFSET(Composições!$A$1,MATCH(COUNTIF($H$1:$H61,\"Composições\"),Composições!$K:$K,0)-1,COLUMN(Banco!E$6)-1)","v":"UND"},{"$f":"OFFSET(Composições!$A$1,MATCH(COUNTIF($H$1:$H61,\"Composições\"),Composições!$K:$K,0)-1,COLUMN(Banco!F$6)-1)","v":0},{"$f":"OFFSET(Composições!$A$1,MATCH(COUNTIF($H$1:$H61,\"Composições\"),Composições!$K:$K,0)-1,COLUMN(Banco!G$6)-1)","v":1243.82},"Composições"]
["Composição COMP-54",{"$f":"OFFSET(Composições!$A$1,MATCH(COUNTIF($H$1:$H62,\"Composições\"),Composições!$K:$K,0)-1,COLUMN(Banco!B$6)-1)","v":"Composição"},{"$f":"OFFSET(Composições!$A$1,MATCH(COUNTIF($H$1:$H62,\"Composições\"),Composições!$K:$K,0)-1,COLUMN(Banco!C$6)-1)","v":"COMP-54"},{"$f":"IF(COUNTIF(OFFSET(Banco!$A$6,1,0,NCOMPOSICOES),$A62)>1,\"CÓDIGO REPETIDO\",OFFSET(Composições!$A$1,MATCH(COUNTIF($H$1:$H62,\"Composições\"),Composições!$K:$K,0)-1,COLUMN(Banco!D$6)-1))","v":"CP 02 - CAIXA DE PASSAGEM EM BLOCO DE CONCRETO ESTRUTURAL, TAMPA EM CONCRETO ARMADO ESP: 15CM, E RESESITENCIA DE 20MPA"},{"$f":"OFFSET(Composições!$A$1,MATCH(COUNTIF($H$1:$H62,\"Composições\"),Composições!$K:$K,0)-1,COLUMN(Banco!E$6)-1)","v":"UND"},{"$f":"OFFSET(Composições!$A$1,MATCH(COUNTIF($H$1:$H62,\"Composições\"),Composições!$K:$K,0)-1,COLUMN(Banco!F$6)-1)","v":0},{"$f":"OFFSET(Composições!$A$1,MATCH(COUNTIF($H$1:$H62,\"Composições\"),Composições!$K:$K,0)-1,COLUMN(Banco!G$6)-1)","v":1369.2099999999998},"Composições"]
["Composição COMP-55",{"$f":"OFFSET(Composições!$A$1,MATCH(COUNTIF($H$1:$H63,\"Composições\"),Composições!$K:$K,0)-1,COLUMN(Banco!B$6)-1)","v":"Composição"},{"$f":"OFFSET(Composições!$A$1,MATCH(COUNTIF($H$1:$H63,\"Composições\"),Composições!$K:$K,0)-1,COLUMN(Banco!C$6)-1)","v":"COMP-55"},{"$f":"IF(COUNTIF(OFFSET(Banco!$A$6,1,0,NCOMPOSICOES),$A63)>1,\"CÓDIGO REPETIDO\",OFFSET(Composições!$A$1,MATCH(COUNTIF($H$1:$H63,\"Composições\"),Composições!$K:$K,0)-1,COLUMN(Banco!D$6)-1))","v":"CP 03 - CAIXA DE PASSAGEM EM BLOCO DE CONCRETO ESTRUTURAL, TAMPA EM CONCRETO ARMADO ESP: 15CM, E RESESITENCIA DE 20MPA"},{"$f":"OFFSET(Composições!$A$1,MATCH(COUNTIF($H$1:$H63,\"Composições\"),Composições!$K:$K,0)-1,COLUMN(Banco!E$6)-1)","v":"UND"},{"$f":"OFFSET(Composições!$A$1,MATCH(COUNTIF($H$1:$H63,\"Composições\"),Composições!$K:$K,0)-1,COLUMN(Banco!F$6)-1)","v":0},{"$f":"OFFSET(Composições!$A$1,MATCH(COUNTIF($H$1:$H63,\"Composições\"),Composições!$K:$K,0)-1,COLUMN(Banco!G$6)-1)","v":1649.28},"Composições"]
["Composição COMP-56",{"$f":"OFFSET(Composições!$A$1,MATCH(COUNTIF($H$1:$H64,\"Composições\"),Composições!$K:$K,0)-1,COLUMN(Banco!B$6)-1)","v":"Composição"},{"$f":"OFFSET(Composições!$A$1,MATCH(COUNTIF($H$1:$H64,\"Composições\"),Composições!$K:$K,0)-1,COLUMN(Banco!C$6)-1)","v":"COMP-56"},{"$f":"IF(COUNTIF(OFFSET(Banco!$A$6,1,0,NCOMPOSICOES),$A64)>1,\"CÓDIGO REPETIDO\",OFFSET(Composições!$A$1,MATCH(COUNTIF($H$1:$H64,\"Composições\"),Composições!$K:$K,0)-1,COLUMN(Banco!D$6)-1))","v":"CP 04 - CAIXA DE PASSAGEM EM BLOCO DE CONCRETO ESTRUTURAL, TAMPA EM CONCRETO ARMADO ESP: 15CM, E RESESITENCIA DE 20MPA"},{"$f":"OFFSET(Composições!$A$1,MATCH(COUNTIF($H$1:$H64,\"Composições\"),Composições!$K:$K,0)-1,COLUMN(Banco!E$6)-1)","v":"UND"},{"$f":"OFFSET(Composições!$A$1,MATCH(COUNTIF($H$1:$H64,\"Composições\"),Composições!$K:$K,0)-1,COLUMN(Banco!F$6)-1)","v":0},{"$f":"OFFSET(Composições!$A$1,MATCH(COUNTIF($H$1:$H64,\"Composições\"),Composições!$K:$K,0)-1,COLUMN(Banco!G$6)-1)","v":1856.53},"Composições"]
["Composição COMP-57",{"$f":"OFFSET(Composições!$A$1,MATCH(COUNTIF($H$1:$H65,\"Composições\"),Composições!$K:$K,0)-1,COLUMN(Banco!B$6)-1)","v":"Composição"},{"$f":"OFFSET(Composições!$A$1,MATCH(COUNTIF($H$1:$H65,\"Composições\"),Composições!$K:$K,0)-1,COLUMN(Banco!C$6)-1)","v":"COMP-57"},{"$f":"IF(COUNTIF(OFFSET(Banco!$A$6,1,0,NCOMPOSICOES),$A65)>1,\"CÓDIGO REPETIDO\",OFFSET(Composições!$A$1,MATCH(COUNTIF($H$1:$H65,\"Composições\"),Composições!$K:$K,0)-1,COLUMN(Banco!D$6)-1))","v":"ASSENTAMENTO DE MEIO-FIO PRÉ-MOLDADO, DIMENSÕES 12x10x30cm (BASE INF. X BASE SUP. X ALTURA), EXCLUSIVE FORNECIMENTO - REF. SINAPI COD 94273"},{"$f":"OFFSET(Composições!$A$1,MATCH(COUNTIF($H$1:$H65,\"Composições\"),Composições!$K:$K,0)-1,COLUMN(Banco!E$6)-1)","v":"M"},{"$f":"OFFSET(Composições!$A$1,MATCH(COUNTIF($H$1:$H65,\"Composições\"),Composições!$K:$K,0)-1,COLUMN(Banco!F$6)-1)","v":0},{"$f":"OFFSET(Composições!$A$1,MATCH(COUNTIF($H$1:$H65,\"Composições\"),Composições!$K:$K,0)-1,COLUMN(Banco!G$6)-1)","v":13.09},"Composições"]
["Composição COMP-58",{"$f":"OFFSET(Composições!$A$1,MATCH(COUNTIF($H$1:$H66,\"Composições\"),Composições!$K:$K,0)-1,COLUMN(Banco!B$6)-1)","v":"Composição"},{"$f":"OFFSET(Composições!$A$1,MATCH(COUNTIF($H$1:$H66,\"Composições\"),Composições!$K:$K,0)-1,COLUMN(Banco!C$6)-1)","v":"COMP-58"},{"$f":"IF(COUNTIF(OFFSET(Banco!$A$6,1,0,NCOMPOSICOES),$A66)>1,\"CÓDIGO REPETIDO\",OFFSET(Composições!$A$1,MATCH(COUNTIF($H$1:$H66,\"Composições\"),Composições!$K:$K,0)-1,COLUMN(Banco!D$6)-1))","v":"EXECUÇÃO DE PAVIMENTO EM PISO INTERTRAVADO, COM BLOCO SEXTAVADO DE 25 X 25 CM, ESPESSURA 8 CM, EXCLUSIVE FORNECIMENTO DE BLOCOS - REF. SINAPI CÓD. 92394"},{"$f":"OFFSET(Composições!$A$1,MATCH(COUNTIF($H$1:$H66,\"Composições\"),Composições!$K:$K,0)-1,COLUMN(Banco!E$6)-1)","v":"M2    "},{"$f":"OFFSET(Composições!$A$1,MATCH(COUNTIF($H$1:$H66,\"Composições\"),Composições!$K:$K,0)-1,COLUMN(Banco!F$6)-1)","v":0},{"$f":"OFFSET(Composições!$A$1,MATCH(COUNTIF($H$1:$H66,\"Composições\"),Composições!$K:$K,0)-1,COLUMN(Banco!G$6)-1)","v":16.53},"Composições"]
["Composição COMP-59",{"$f":"OFFSET(Composições!$A$1,MATCH(COUNTIF($H$1:$H67,\"Composições\"),Composições!$K:$K,0)-1,COLUMN(Banco!B$6)-1)","v":"Composição"},{"$f":"OFFSET(Composições!$A$1,MATCH(COUNTIF($H$1:$H67,\"Composições\"),Composições!$K:$K,0)-1,COLUMN(Banco!C$6)-1)","v":"COMP-59"},{"$f":"IF(COUNTIF(OFFSET(Banco!$A$6,1,0,NCOMPOSICOES),$A67)>1,\"CÓDIGO REPETIDO\",OFFSET(Composições!$A$1,MATCH(COUNTIF($H$1:$H67,\"Composições\"),Composições!$K:$K,0)-1,COLUMN(Banco!D$6)-1))","v":"CAIXA COLETORA TIPO BOCA DE LOBO 1,23x1,23x1,49m COM FUNDO EM CONCRETO E PAREDES DE BLOCO DE CONCRETO"},{"$f":"OFFSET(Composições!$A$1,MATCH(COUNTIF($H$1:$H67,\"Composições\"),Composições!$K:$K,0)-1,COLUMN(Banco!E$6)-1)","v":"UN "},{"$f":"OFFSET(Composições!$A$1,MATCH(COUNTIF($H$1:$H67,\"Composições\"),Composições!$K:$K,0)-1,COLUMN(Banco!F$6)-1)","v":0},{"$f":"OFFSET(Composições!$A$1,MATCH(COUNTIF($H$1:$H67,\"Composições\"),Composições!$K:$K,0)-1,COLUMN(Banco!G$6)-1)","v":1436.53},"Composições"]
["Composição COMP-60",{"$f":"OFFSET(Composições!$A$1,MATCH(COUNTIF($H$1:$H68,\"Composições\"),Composições!$K:$K,0)-1,COLUMN(Banco!B$6)-1)","v":"Composição"},{"$f":"OFFSET(Composições!$A$1,MATCH(COUNTIF($H$1:$H68,\"Composições\"),Composições!$K:$K,0)-1,COLUMN(Banco!C$6)-1)","v":"COMP-60"},{"$f":"IF(COUNTIF(OFFSET(Banco!$A$6,1,0,NCOMPOSICOES),$A68)>1,\"CÓDIGO REPETIDO\",OFFSET(Composições!$A$1,MATCH(COUNTIF($H$1:$H68,\"Composições\"),Composições!$K:$K,0)-1,COLUMN(Banco!D$6)-1))","v":"PILAR EM CONCRETO ARMADO REBOCADO, RESISTENCIA DE 25 MPA PARA MURO DE ALVENARIA CONFORME DETALHE, ALTURA 2,00M"},{"$f":"OFFSET(Composições!$A$1,MATCH(COUNTIF($H$1:$H68,\"Composições\"),Composições!$K:$K,0)-1,COLUMN(Banco!E$6)-1)","v":"UND"},{"$f":"OFFSET(Composições!$A$1,MATCH(COUNTIF($H$1:$H68,\"Composições\"),Composições!$K:$K,0)-1,COLUMN(Banco!F$6)-1)","v":0},{"$f":"OFFSET(Composições!$A$1,MATCH(COUNTIF($H$1:$H68,\"Composições\"),Composições!$K:$K,0)-1,COLUMN(Banco!G$6)-1)","v":607.26},"Composições"]
["Composição COMP-61",{"$f":"OFFSET(Composições!$A$1,MATCH(COUNTIF($H$1:$H69,\"Composições\"),Composições!$K:$K,0)-1,COLUMN(Banco!B$6)-1)","v":"Composição"},{"$f":"OFFSET(Composições!$A$1,MATCH(COUNTIF($H$1:$H69,\"Composições\"),Composições!$K:$K,0)-1,COLUMN(Banco!C$6)-1)","v":"COMP-61"},{"$f":"IF(COUNTIF(OFFSET(Banco!$A$6,1,0,NCOMPOSICOES),$A69)>1,\"CÓDIGO REPETIDO\",OFFSET(Composições!$A$1,MATCH(COUNTIF($H$1:$H69,\"Composições\"),Composições!$K:$K,0)-1,COLUMN(Banco!D$6)-1))","v":"PILAR EM CONCRETO ARMADO REBOCADO, RESISTENCIA DE 25 MPA PARA MURO DE ALVENARIA CONFORME DETALHE, ALTURA 2,50M"},{"$f":"OFFSET(Composições!$A$1,MATCH(COUNTIF($H$1:$H69,\"Composições\"),Composições!$K:$K,0)-1,COLUMN(Banco!E$6)-1)","v":"UND"},{"$f":"OFFSET(Composições!$A$1,MATCH(COUNTIF($H$1:$H69,\"Composições\"),Composições!$K:$K,0)-1,COLUMN(Banco!F$6)-1)","v":0},{"$f":"OFFSET(Composições!$A$1,MATCH(COUNTIF($H$1:$H69,\"Composições\"),Composições!$K:$K,0)-1,COLUMN(Banco!G$6)-1)","v":707.06999999999994},"Composições"]
["Composição COMP-62",{"$f":"OFFSET(Composições!$A$1,MATCH(COUNTIF($H$1:$H70,\"Composições\"),Composições!$K:$K,0)-1,COLUMN(Banco!B$6)-1)","v":"Composição"},{"$f":"OFFSET(Composições!$A$1,MATCH(COUNTIF($H$1:$H70,\"Composições\"),Composições!$K:$K,0)-1,COLUMN(Banco!C$6)-1)","v":"COMP-62"},{"$f":"IF(COUNTIF(OFFSET(Banco!$A$6,1,0,NCOMPOSICOES),$A70)>1,\"CÓDIGO REPETIDO\",OFFSET(Composições!$A$1,MATCH(COUNTIF($H$1:$H70,\"Composições\"),Composições!$K:$K,0)-1,COLUMN(Banco!D$6)-1))","v":"EXECUÇÃO E COMPACTAÇÃO DE REFORÇO DE SUBLEITO COM SEIXO BRUTO - EXCLUSIVE INSUMO E TRANSPORTE - REF. SINAPI CÓD. 96400"},{"$f":"OFFSET(Composições!$A$1,MATCH(COUNTIF($H$1:$H70,\"Composições\"),Composições!$K:$K,0)-1,COLUMN(Banco!E$6)-1)","v":"M3"},{"$f":"OFFSET(Composições!$A$1,MATCH(COUNTIF($H$1:$H70,\"Composições\"),Composições!$K:$K,0)-1,COLUMN(Banco!F$6)-1)","v":0},{"$f":"OFFSET(Composições!$A$1,MATCH(COUNTIF($H$1:$H70,\"Composições\"),Composições!$K:$K,0)-1,COLUMN(Banco!G$6)-1)","v":24.04},"Composições"]
[{"$f":"CONCATENAR","v":"Composição COMP-63"},{"$f":"OFFSET(Composições!$A$1,MATCH(COUNTIF($H$1:$H71,\"Composições\"),Composições!$K:$K,0)-1,COLUMN(Banco!B$6)-1)","v":"Composição"},{"$f":"OFFSET(Composições!$A$1,MATCH(COUNTIF($H$1:$H71,\"Composições\"),Composições!$K:$K,0)-1,COLUMN(Banco!C$6)-1)","v":"COMP-63"},{"$f":"IF(COUNTIF(OFFSET(Banco!$A$6,1,0,NCOMPOSICOES),$A71)>1,\"CÓDIGO REPETIDO\",OFFSET(Composições!$A$1,MATCH(COUNTIF($H$1:$H71,\"Composições\"),Composições!$K:$K,0)-1,COLUMN(Banco!D$6)-1))","v":"PAVIMENTAÇÃO COM PISO TATIL E/OU ALERTA DE CONCRETO, NA COR VEMELHA, ESPESSURA DE 2,5CM E DIMENSÕES DE 33X33CM"},{"$f":"OFFSET(Composições!$A$1,MATCH(COUNTIF($H$1:$H71,\"Composições\"),Composições!$K:$K,0)-1,COLUMN(Banco!E$6)-1)","v":"M2"},{"$f":"OFFSET(Composições!$A$1,MATCH(COUNTIF($H$1:$H71,\"Composições\"),Composições!$K:$K,0)-1,COLUMN(Banco!F$6)-1)","v":40.53},{"$f":"OFFSET(Composições!$A$1,MATCH(COUNTIF($H$1:$H71,\"Composições\"),Composições!$K:$K,0)-1,COLUMN(Banco!G$6)-1)","v":87.7},"Composições"]
["Composição COMP-64",{"$f":"OFFSET(Composições!$A$1,MATCH(COUNTIF($H$1:$H72,\"Composições\"),Composições!$K:$K,0)-1,COLUMN(Banco!B$6)-1)","v":"Composição"},{"$f":"OFFSET(Composições!$A$1,MATCH(COUNTIF($H$1:$H72,\"Composições\"),Composições!$K:$K,0)-1,COLUMN(Banco!C$6)-1)","v":"COMP-64"},{"$f":"IF(COUNTIF(OFFSET(Banco!$A$6,1,0,NCOMPOSICOES),$A72)>1,\"CÓDIGO REPETIDO\",OFFSET(Composições!$A$1,MATCH(COUNTIF($H$1:$H72,\"Composições\"),Composições!$K:$K,0)-1,COLUMN(Banco!D$6)-1))","v":"CORPO DE BSCC 2,50x2,50M, FORNECIMENTO E ASSENTAMENTO DE GALERIA CELULAR (ADUELA) PRÉ- MOLDADA 30 MPA, ALTURA DE ATERRO DE 0,25 A 1,00M, TB-45, REJUNTADA COM ARGAMASSA E MANTA GEOTEXTIL - REF. SICRO COD. 6817857"},{"$f":"OFFSET(Composições!$A$1,MATCH(COUNTIF($H$1:$H72,\"Composições\"),Composições!$K:$K,0)-1,COLUMN(Banco!E$6)-1)","v":"M"},{"$f":"OFFSET(Composições!$A$1,MATCH(COUNTIF($H$1:$H72,\"Composições\"),Composições!$K:$K,0)-1,COLUMN(Banco!F$6)-1)","v":0},{"$f":"OFFSET(Composições!$A$1,MATCH(COUNTIF($H$1:$H72,\"Composições\"),Composições!$K:$K,0)-1,COLUMN(Banco!G$6)-1)","v":6840.21},"Composições"]
["Composição COMP-65",{"$f":"OFFSET(Composições!$A$1,MATCH(COUNTIF($H$1:$H73,\"Composições\"),Composições!$K:$K,0)-1,COLUMN(Banco!B$6)-1)","v":"Composição"},{"$f":"OFFSET(Composições!$A$1,MATCH(COUNTIF($H$1:$H73,\"Composições\"),Composições!$K:$K,0)-1,COLUMN(Banco!C$6)-1)","v":"COMP-65"},{"$f":"IF(COUNTIF(OFFSET(Banco!$A$6,1,0,NCOMPOSICOES),$A73)>1,\"CÓDIGO REPETIDO\",OFFSET(Composições!$A$1,MATCH(COUNTIF($H$1:$H73,\"Composições\"),Composições!$K:$K,0)-1,COLUMN(Banco!D$6)-1))","v":"CORPO DE BDCC 2,50x2,50M, FORNECIMENTO E ASSENTAMENTO DE GALERIA CELULAR (ADUELA) PRÉ- MOLDADA 30 MPA, ALTURA DE ATERRO DE 0,25 A 1,00M, TB-45,  REJUNTADA COM ARGAMASSA E MANTA GEOTEXTIL - REF. SICRO COD. 6817857"},{"$f":"OFFSET(Composições!$A$1,MATCH(COUNTIF($H$1:$H73,\"Composições\"),Composições!$K:$K,0)-1,COLUMN(Banco!E$6)-1)","v":"M"},{"$f":"OFFSET(Composições!$A$1,MATCH(COUNTIF($H$1:$H73,\"Composições\"),Composições!$K:$K,0)-1,COLUMN(Banco!F$6)-1)","v":0},{"$f":"OFFSET(Composições!$A$1,MATCH(COUNTIF($H$1:$H73,\"Composições\"),Composições!$K:$K,0)-1,COLUMN(Banco!G$6)-1)","v":13680.42},"Composições"]
["Composição COMP-66",{"$f":"OFFSET(Composições!$A$1,MATCH(COUNTIF($H$1:$H74,\"Composições\"),Composições!$K:$K,0)-1,COLUMN(Banco!B$6)-1)","v":"Composição"},{"$f":"OFFSET(Composições!$A$1,MATCH(COUNTIF($H$1:$H74,\"Composições\"),Composições!$K:$K,0)-1,COLUMN(Banco!C$6)-1)","v":"COMP-66"},{"$f":"IF(COUNTIF(OFFSET(Banco!$A$6,1,0,NCOMPOSICOES),$A74)>1,\"CÓDIGO REPETIDO\",OFFSET(Composições!$A$1,MATCH(COUNTIF($H$1:$H74,\"Composições\"),Composições!$K:$K,0)-1,COLUMN(Banco!D$6)-1))","v":"CORPO DE BTCC 2,00x2,00M, FORNECIMENTO E ASSENTAMENTO DE GALERIA CELULAR (ADUELA) PRÉ- MOLDADA 30 MPA, ALTURA DE ATERRO DE 0,25 A 1,00M, TB-45,  REJUNTADA COM ARGAMASSA E MANTA GEOTEXTIL - REF. SICRO COD. 6817843"},{"$f":"OFFSET(Composições!$A$1,MATCH(COUNTIF($H$1:$H74,\"Composições\"),Composições!$K:$K,0)-1,COLUMN(Banco!E$6)-1)","v":"M"},{"$f":"OFFSET(Composições!$A$1,MATCH(COUNTIF($H$1:$H74,\"Composições\"),Composições!$K:$K,0)-1,COLUMN(Banco!F$6)-1)","v":0},{"$f":"OFFSET(Composições!$A$1,MATCH(COUNTIF($H$1:$H74,\"Composições\"),Composições!$K:$K,0)-1,COLUMN(Banco!G$6)-1)","v":15272.58},"Composições"]
["Composição COMP-67",{"$f":"OFFSET(Composições!$A$1,MATCH(COUNTIF($H$1:$H75,\"Composições\"),Composições!$K:$K,0)-1,COLUMN(Banco!B$6)-1)","v":"Composição"},{"$f":"OFFSET(Composições!$A$1,MATCH(COUNTIF($H$1:$H75,\"Composições\"),Composições!$K:$K,0)-1,COLUMN(Banco!C$6)-1)","v":"COMP-67"},{"$f":"IF(COUNTIF(OFFSET(Banco!$A$6,1,0,NCOMPOSICOES),$A75)>1,\"CÓDIGO REPETIDO\",OFFSET(Composições!$A$1,MATCH(COUNTIF($H$1:$H75,\"Composições\"),Composições!$K:$K,0)-1,COLUMN(Banco!D$6)-1))","v":"CORPO DE BTCC 3,00x3,00M, FORNECIMENTO E ASSENTAMENTO DE GALERIA CELULAR (ADUELA) PRÉ- MOLDADA 30 MPA, ALTURA DE ATERRO DE 0,25 A 1,00M, TB-45,  REJUNTADA COM ARGAMASSA E MANTA GEOTEXTIL - REF. SICRO COD. 6817871"},{"$f":"OFFSET(Composições!$A$1,MATCH(COUNTIF($H$1:$H75,\"Composições\"),Composições!$K:$K,0)-1,COLUMN(Banco!E$6)-1)","v":"M"},{"$f":"OFFSET(Composições!$A$1,MATCH(COUNTIF($H$1:$H75,\"Composições\"),Composições!$K:$K,0)-1,COLUMN(Banco!F$6)-1)","v":0},{"$f":"OFFSET(Composições!$A$1,MATCH(COUNTIF($H$1:$H75,\"Composições\"),Composições!$K:$K,0)-1,COLUMN(Banco!G$6)-1)","v":24359.640000000003},"Composições"]
["Composição COMP-68",{"$f":"OFFSET(Composições!$A$1,MATCH(COUNTIF($H$1:$H76,\"Composições\"),Composições!$K:$K,0)-1,COLUMN(Banco!B$6)-1)","v":"Composição"},{"$f":"OFFSET(Composições!$A$1,MATCH(COUNTIF($H$1:$H76,\"Composições\"),Composições!$K:$K,0)-1,COLUMN(Banco!C$6)-1)","v":"COMP-68"},{"$f":"IF(COUNTIF(OFFSET(Banco!$A$6,1,0,NCOMPOSICOES),$A76)>1,\"CÓDIGO REPETIDO\",OFFSET(Composições!$A$1,MATCH(COUNTIF($H$1:$H76,\"Composições\"),Composições!$K:$K,0)-1,COLUMN(Banco!D$6)-1))","v":"EXTRAÇÃO, CARGA E DESCARGA DE SEIXO COM ESCAVADEIRA"},{"$f":"OFFSET(Composições!$A$1,MATCH(COUNTIF($H$1:$H76,\"Composições\"),Composições!$K:$K,0)-1,COLUMN(Banco!E$6)-1)","v":"M3    "},{"$f":"OFFSET(Composições!$A$1,MATCH(COUNTIF($H$1:$H76,\"Composições\"),Composições!$K:$K,0)-1,COLUMN(Banco!F$6)-1)","v":0},{"$f":"OFFSET(Composições!$A$1,MATCH(COUNTIF($H$1:$H76,\"Composições\"),Composições!$K:$K,0)-1,COLUMN(Banco!G$6)-1)","v":9.9200000000000017},"Composições"]
["Composição COMP-69",{"$f":"OFFSET(Composições!$A$1,MATCH(COUNTIF($H$1:$H77,\"Composições\"),Composições!$K:$K,0)-1,COLUMN(Banco!B$6)-1)","v":"Composição"},{"$f":"OFFSET(Composições!$A$1,MATCH(COUNTIF($H$1:$H77,\"Composições\"),Composições!$K:$K,0)-1,COLUMN(Banco!C$6)-1)","v":"COMP-69"},{"$f":"IF(COUNTIF(OFFSET(Banco!$A$6,1,0,NCOMPOSICOES),$A77)>1,\"CÓDIGO REPETIDO\",OFFSET(Composições!$A$1,MATCH(COUNTIF($H$1:$H77,\"Composições\"),Composições!$K:$K,0)-1,COLUMN(Banco!D$6)-1))","v":"ESPALHAMENTO E COMPACTAÇÃO DE ATERROS EM ROCHA"},{"$f":"OFFSET(Composições!$A$1,MATCH(COUNTIF($H$1:$H77,\"Composições\"),Composições!$K:$K,0)-1,COLUMN(Banco!E$6)-1)","v":"M3"},{"$f":"OFFSET(Composições!$A$1,MATCH(COUNTIF($H$1:$H77,\"Composições\"),Composições!$K:$K,0)-1,COLUMN(Banco!F$6)-1)","v":0},{"$f":"OFFSET(Composições!$A$1,MATCH(COUNTIF($H$1:$H77,\"Composições\"),Composições!$K:$K,0)-1,COLUMN(Banco!G$6)-1)","v":6.04},"Composições"]
["Composição COMP-70",{"$f":"OFFSET(Composições!$A$1,MATCH(COUNTIF($H$1:$H78,\"Composições\"),Composições!$K:$K,0)-1,COLUMN(Banco!B$6)-1)","v":"Composição"},{"$f":"OFFSET(Composições!$A$1,MATCH(COUNTIF($H$1:$H78,\"Composições\"),Composições!$K:$K,0)-1,COLUMN(Banco!C$6)-1)","v":"COMP-70"},{"$f":"IF(COUNTIF(OFFSET(Banco!$A$6,1,0,NCOMPOSICOES),$A78)>1,\"CÓDIGO REPETIDO\",OFFSET(Composições!$A$1,MATCH(COUNTIF($H$1:$H78,\"Composições\"),Composições!$K:$K,0)-1,COLUMN(Banco!D$6)-1))","v":"ARMAÇÃO DE TELA 15X15CM PARA CALÇADA EM ENTRADA DE VEÍCULOS PESADOS"},{"$f":"OFFSET(Composições!$A$1,MATCH(COUNTIF($H$1:$H78,\"Composições\"),Composições!$K:$K,0)-1,COLUMN(Banco!E$6)-1)","v":"M2"},{"$f":"OFFSET(Composições!$A$1,MATCH(COUNTIF($H$1:$H78,\"Composições\"),Composições!$K:$K,0)-1,COLUMN(Banco!F$6)-1)","v":0},{"$f":"OFFSET(Composições!$A$1,MATCH(COUNTIF($H$1:$H78,\"Composições\"),Composições!$K:$K,0)-1,COLUMN(Banco!G$6)-1)","v":148.26},"Composições"]
["Composição COMP-71",{"$f":"OFFSET(Composições!$A$1,MATCH(COUNTIF($H$1:$H79,\"Composições\"),Composições!$K:$K,0)-1,COLUMN(Banco!B$6)-1)","v":"Composição"},{"$f":"OFFSET(Composições!$A$1,MATCH(COUNTIF($H$1:$H79,\"Composições\"),Composições!$K:$K,0)-1,COLUMN(Banco!C$6)-1)","v":"COMP-71"},{"$f":"IF(COUNTIF(OFFSET(Banco!$A$6,1,0,NCOMPOSICOES),$A79)>1,\"CÓDIGO REPETIDO\",OFFSET(Composições!$A$1,MATCH(COUNTIF($H$1:$H79,\"Composições\"),Composições!$K:$K,0)-1,COLUMN(Banco!D$6)-1))","v":"PAVIMENTAÇÃO COM PISO TÁTIL DIRECIONAL E/OU ALERTA DE CONCRETO NA COR VERMELHA, DIMENSÕES 40X40cm"},{"$f":"OFFSET(Composições!$A$1,MATCH(COUNTIF($H$1:$H79,\"Composições\"),Composições!$K:$K,0)-1,COLUMN(Banco!E$6)-1)","v":"M2"},{"$f":"OFFSET(Composições!$A$1,MATCH(COUNTIF($H$1:$H79,\"Composições\"),Composições!$K:$K,0)-1,COLUMN(Banco!F$6)-1)","v":0},{"$f":"OFFSET(Composições!$A$1,MATCH(COUNTIF($H$1:$H79,\"Composições\"),Composições!$K:$K,0)-1,COLUMN(Banco!G$6)-1)","v":119.10000000000001},"Composições"]
["Composição COMP-72",{"$f":"OFFSET(Composições!$A$1,MATCH(COUNTIF($H$1:$H80,\"Composições\"),Composições!$K:$K,0)-1,COLUMN(Banco!B$6)-1)","v":"Composição"},{"$f":"OFFSET(Composições!$A$1,MATCH(COUNTIF($H$1:$H80,\"Composições\"),Composições!$K:$K,0)-1,COLUMN(Banco!C$6)-1)","v":"COMP-72"},{"$f":"IF(COUNTIF(OFFSET(Banco!$A$6,1,0,NCOMPOSICOES),$A80)>1,\"CÓDIGO REPETIDO\",OFFSET(Composições!$A$1,MATCH(COUNTIF($H$1:$H80,\"Composições\"),Composições!$K:$K,0)-1,COLUMN(Banco!D$6)-1))","v":"EXECUÇÃO DE PASSEIO EM PAVER TATIL (DIRECIONAL E/OU ALERTA) INTERTRAVADO, COM BLOCO RETANGULAR COLORIDO DE 20 X 20 CM, ESPESSURA 6 CM - REF. SINAPI CÓD. 92396"},{"$f":"OFFSET(Composições!$A$1,MATCH(COUNTIF($H$1:$H80,\"Composições\"),Composições!$K:$K,0)-1,COLUMN(Banco!E$6)-1)","v":"M2"},{"$f":"OFFSET(Composições!$A$1,MATCH(COUNTIF($H$1:$H80,\"Composições\"),Composições!$K:$K,0)-1,COLUMN(Banco!F$6)-1)","v":97.85},{"$f":"OFFSET(Composições!$A$1,MATCH(COUNTIF($H$1:$H80,\"Composições\"),Composições!$K:$K,0)-1,COLUMN(Banco!G$6)-1)","v":125.16999999999999},"Composições"]
["Composição COMP-73",{"$f":"OFFSET(Composições!$A$1,MATCH(COUNTIF($H$1:$H81,\"Composições\"),Composições!$K:$K,0)-1,COLUMN(Banco!B$6)-1)","v":"Composição"},{"$f":"OFFSET(Composições!$A$1,MATCH(COUNTIF($H$1:$H81,\"Composições\"),Composições!$K:$K,0)-1,COLUMN(Banco!C$6)-1)","v":"COMP-73"},{"$f":"IF(COUNTIF(OFFSET(Banco!$A$6,1,0,NCOMPOSICOES),$A81)>1,\"CÓDIGO REPETIDO\",OFFSET(Composições!$A$1,MATCH(COUNTIF($H$1:$H81,\"Composições\"),Composições!$K:$K,0)-1,COLUMN(Banco!D$6)-1))","v":"EXECUÇÃO DE PASSEIO EM PISO INTERTRAVADO, COM BLOCO RETANGULAR COR NATURAL DE 20 X 10 CM, ESPESSURA 6 CM - REF. COD SINAPI 92396"},{"$f":"OFFSET(Composições!$A$1,MATCH(COUNTIF($H$1:$H81,\"Composições\"),Composições!$K:$K,0)-1,COLUMN(Banco!E$6)-1)","v":"M2    "},{"$f":"OFFSET(Composições!$A$1,MATCH(COUNTIF($H$1:$H81,\"Composições\"),Composições!$K:$K,0)-1,COLUMN(Banco!F$6)-1)","v":0},{"$f":"OFFSET(Composições!$A$1,MATCH(COUNTIF($H$1:$H81,\"Composições\"),Composições!$K:$K,0)-1,COLUMN(Banco!G$6)-1)","v":72.11999999999999},"Composições"]
["Composição COMP-74",{"$f":"OFFSET(Composições!$A$1,MATCH(COUNTIF($H$1:$H82,\"Composições\"),Composições!$K:$K,0)-1,COLUMN(Banco!B$6)-1)","v":"Composição"},{"$f":"OFFSET(Composições!$A$1,MATCH(COUNTIF($H$1:$H82,\"Composições\"),Composições!$K:$K,0)-1,COLUMN(Banco!C$6)-1)","v":"COMP-74"},{"$f":"IF(COUNTIF(OFFSET(Banco!$A$6,1,0,NCOMPOSICOES),$A82)>1,\"CÓDIGO REPETIDO\",OFFSET(Composições!$A$1,MATCH(COUNTIF($H$1:$H82,\"Composições\"),Composições!$K:$K,0)-1,COLUMN(Banco!D$6)-1))","v":"REFORMA DE CAIXA COLETORA"},{"$f":"OFFSET(Composições!$A$1,MATCH(COUNTIF($H$1:$H82,\"Composições\"),Composições!$K:$K,0)-1,COLUMN(Banco!E$6)-1)","v":"UND"},{"$f":"OFFSET(Composições!$A$1,MATCH(COUNTIF($H$1:$H82,\"Composições\"),Composições!$K:$K,0)-1,COLUMN(Banco!F$6)-1)","v":0},{"$f":"OFFSET(Composições!$A$1,MATCH(COUNTIF($H$1:$H82,\"Composições\"),Composições!$K:$K,0)-1,COLUMN(Banco!G$6)-1)","v":565.78000000000009},"Composições"]
["Composição COMP-75",{"$f":"OFFSET(Composições!$A$1,MATCH(COUNTIF($H$1:$H83,\"Composições\"),Composições!$K:$K,0)-1,COLUMN(Banco!B$6)-1)","v":"Composição"},{"$f":"OFFSET(Composições!$A$1,MATCH(COUNTIF($H$1:$H83,\"Composições\"),Composições!$K:$K,0)-1,COLUMN(Banco!C$6)-1)","v":"COMP-75"},{"$f":"IF(COUNTIF(OFFSET(Banco!$A$6,1,0,NCOMPOSICOES),$A83)>1,\"CÓDIGO REPETIDO\",OFFSET(Composições!$A$1,MATCH(COUNTIF($H$1:$H83,\"Composições\"),Composições!$K:$K,0)-1,COLUMN(Banco!D$6)-1))","v":"ESCADA EM CONCRETO MOLDADA IN LOCO, FCK 20 MPA, FÔRMA DE MADEIRA COMPENSADA RESINADA COM REVESTIMENTO EM PISO HIDRÁULICO - REF SINAPI COD 102077"},{"$f":"OFFSET(Composições!$A$1,MATCH(COUNTIF($H$1:$H83,\"Composições\"),Composições!$K:$K,0)-1,COLUMN(Banco!E$6)-1)","v":"M³"},{"$f":"OFFSET(Composições!$A$1,MATCH(COUNTIF($H$1:$H83,\"Composições\"),Composições!$K:$K,0)-1,COLUMN(Banco!F$6)-1)","v":0},{"$f":"OFFSET(Composições!$A$1,MATCH(COUNTIF($H$1:$H83,\"Composições\"),Composições!$K:$K,0)-1,COLUMN(Banco!G$6)-1)","v":4679.4799999999996},"Composições"]
["Composição COMP-76",{"$f":"OFFSET(Composições!$A$1,MATCH(COUNTIF($H$1:$H84,\"Composições\"),Composições!$K:$K,0)-1,COLUMN(Banco!B$6)-1)","v":"Composição"},{"$f":"OFFSET(Composições!$A$1,MATCH(COUNTIF($H$1:$H84,\"Composições\"),Composições!$K:$K,0)-1,COLUMN(Banco!C$6)-1)","v":"COMP-76"},{"$f":"IF(COUNTIF(OFFSET(Banco!$A$6,1,0,NCOMPOSICOES),$A84)>1,\"CÓDIGO REPETIDO\",OFFSET(Composições!$A$1,MATCH(COUNTIF($H$1:$H84,\"Composições\"),Composições!$K:$K,0)-1,COLUMN(Banco!D$6)-1))","v":"PILAR EM CONCRETO ARMADO REBOCADO, RESISTENCIA DE 25 MPA PARA MURO DE ALVENARIA CONFORME DETALHE, ALTURA 0,70M"},{"$f":"OFFSET(Composições!$A$1,MATCH(COUNTIF($H$1:$H84,\"Composições\"),Composições!$K:$K,0)-1,COLUMN(Banco!E$6)-1)","v":"UND"},{"$f":"OFFSET(Composições!$A$1,MATCH(COUNTIF($H$1:$H84,\"Composições\"),Composições!$K:$K,0)-1,COLUMN(Banco!F$6)-1)","v":0},{"$f":"OFFSET(Composições!$A$1,MATCH(COUNTIF($H$1:$H84,\"Composições\"),Composições!$K:$K,0)-1,COLUMN(Banco!G$6)-1)","v":236.87},"Composições"]
["Composição COMP-77",{"$f":"OFFSET(Composições!$A$1,MATCH(COUNTIF($H$1:$H85,\"Composições\"),Composições!$K:$K,0)-1,COLUMN(Banco!B$6)-1)","v":"Composição"},{"$f":"OFFSET(Composições!$A$1,MATCH(COUNTIF($H$1:$H85,\"Composições\"),Composições!$K:$K,0)-1,COLUMN(Banco!C$6)-1)","v":"COMP-77"},{"$f":"IF(COUNTIF(OFFSET(Banco!$A$6,1,0,NCOMPOSICOES),$A85)>1,\"CÓDIGO REPETIDO\",OFFSET(Composições!$A$1,MATCH(COUNTIF($H$1:$H85,\"Composições\"),Composições!$K:$K,0)-1,COLUMN(Banco!D$6)-1))","v":"REGULARIZAÇÃO DE SUB-BASE - REF. SINAPI COD. 100576"},{"$f":"OFFSET(Composições!$A$1,MATCH(COUNTIF($H$1:$H85,\"Composições\"),Composições!$K:$K,0)-1,COLUMN(Banco!E$6)-1)","v":"M²"},{"$f":"OFFSET(Composições!$A$1,MATCH(COUNTIF($H$1:$H85,\"Composições\"),Composições!$K:$K,0)-1,COLUMN(Banco!F$6)-1)","v":0},{"$f":"OFFSET(Composições!$A$1,MATCH(COUNTIF($H$1:$H85,\"Composições\"),Composições!$K:$K,0)-1,COLUMN(Banco!G$6)-1)","v":1.81},"Composições"]
["Composição COMP-78",{"$f":"OFFSET(Composições!$A$1,MATCH(COUNTIF($H$1:$H86,\"Composições\"),Composições!$K:$K,0)-1,COLUMN(Banco!B$6)-1)","v":"Composição"},{"$f":"OFFSET(Composições!$A$1,MATCH(COUNTIF($H$1:$H86,\"Composições\"),Composições!$K:$K,0)-1,COLUMN(Banco!C$6)-1)","v":"COMP-78"},{"$f":"IF(COUNTIF(OFFSET(Banco!$A$6,1,0,NCOMPOSICOES),$A86)>1,\"CÓDIGO REPETIDO\",OFFSET(Composições!$A$1,MATCH(COUNTIF($H$1:$H86,\"Composições\"),Composições!$K:$K,0)-1,COLUMN(Banco!D$6)-1))","v":"EXECUÇÃO DE PLACA DE CONCRETO DE CIMENTO PORTLAND FCTMK=4,5MPA COM REGUA VIBRATORIA SIMPLES E ADIÇÃO DE FIBRA DE POLIAMIDA, INCLUSIVE FORMA METALICA E CURA QUIMICA"},{"$f":"OFFSET(Composições!$A$1,MATCH(COUNTIF($H$1:$H86,\"Composições\"),Composições!$K:$K,0)-1,COLUMN(Banco!E$6)-1)","v":"M3"},{"$f":"OFFSET(Composições!$A$1,MATCH(COUNTIF($H$1:$H86,\"Composições\"),Composições!$K:$K,0)-1,COLUMN(Banco!F$6)-1)","v":546},{"$f":"OFFSET(Composições!$A$1,MATCH(COUNTIF($H$1:$H86,\"Composições\"),Composições!$K:$K,0)-1,COLUMN(Banco!G$6)-1)","v":740.98000000000013},"Composições"]
["Composição COMP-79",{"$f":"OFFSET(Composições!$A$1,MATCH(COUNTIF($H$1:$H87,\"Composições\"),Composições!$K:$K,0)-1,COLUMN(Banco!B$6)-1)","v":"Composição"},{"$f":"OFFSET(Composições!$A$1,MATCH(COUNTIF($H$1:$H87,\"Composições\"),Composições!$K:$K,0)-1,COLUMN(Banco!C$6)-1)","v":"COMP-79"},{"$f":"IF(COUNTIF(OFFSET(Banco!$A$6,1,0,NCOMPOSICOES),$A87)>1,\"CÓDIGO REPETIDO\",OFFSET(Composições!$A$1,MATCH(COUNTIF($H$1:$H87,\"Composições\"),Composições!$K:$K,0)-1,COLUMN(Banco!D$6)-1))","v":"CERCA COM 13 FIOS DE ARAME FARPADO E MOURÃO DE CONCRETO DE SEÇÃO QUADRADA DE 10 CM A CADA 3,0 M  COM VIGA E SAPATA"},{"$f":"OFFSET(Composições!$A$1,MATCH(COUNTIF($H$1:$H87,\"Composições\"),Composições!$K:$K,0)-1,COLUMN(Banco!E$6)-1)","v":"M"},{"$f":"OFFSET(Composições!$A$1,MATCH(COUNTIF($H$1:$H87,\"Composições\"),Composições!$K:$K,0)-1,COLUMN(Banco!F$6)-1)","v":0},{"$f":"OFFSET(Composições!$A$1,MATCH(COUNTIF($H$1:$H87,\"Composições\"),Composições!$K:$K,0)-1,COLUMN(Banco!G$6)-1)","v":232.41},"Composições"]
["Composição COMP-80",{"$f":"OFFSET(Composições!$A$1,MATCH(COUNTIF($H$1:$H88,\"Composições\"),Composições!$K:$K,0)-1,COLUMN(Banco!B$6)-1)","v":"Composição"},{"$f":"OFFSET(Composições!$A$1,MATCH(COUNTIF($H$1:$H88,\"Composições\"),Composições!$K:$K,0)-1,COLUMN(Banco!C$6)-1)","v":"COMP-80"},{"$f":"IF(COUNTIF(OFFSET(Banco!$A$6,1,0,NCOMPOSICOES),$A88)>1,\"CÓDIGO REPETIDO\",OFFSET(Composições!$A$1,MATCH(COUNTIF($H$1:$H88,\"Composições\"),Composições!$K:$K,0)-1,COLUMN(Banco!D$6)-1))","v":"EXECUÇÃO DE PAVIMENTO EM PISO INTERTRAVADO, COM BLOCO SEXTAVADO DE 30 X 30 CM, ESPESSURA 8 CM, COLCHÃO DE AREIA - REF. SINAPI CÓD. 92394"},{"$f":"OFFSET(Composições!$A$1,MATCH(COUNTIF($H$1:$H88,\"Composições\"),Composições!$K:$K,0)-1,COLUMN(Banco!E$6)-1)","v":"M2    "},{"$f":"OFFSET(Composições!$A$1,MATCH(COUNTIF($H$1:$H88,\"Composições\"),Composições!$K:$K,0)-1,COLUMN(Banco!F$6)-1)","v":40.69},{"$f":"OFFSET(Composições!$A$1,MATCH(COUNTIF($H$1:$H88,\"Composições\"),Composições!$K:$K,0)-1,COLUMN(Banco!G$6)-1)","v":60.009999999999991},"Composições"]
["Composição COMP-81",{"$f":"OFFSET(Composições!$A$1,MATCH(COUNTIF($H$1:$H89,\"Composições\"),Composições!$K:$K,0)-1,COLUMN(Banco!B$6)-1)","v":"Composição"},{"$f":"OFFSET(Composições!$A$1,MATCH(COUNTIF($H$1:$H89,\"Composições\"),Composições!$K:$K,0)-1,COLUMN(Banco!C$6)-1)","v":"COMP-81"},{"$f":"IF(COUNTIF(OFFSET(Banco!$A$6,1,0,NCOMPOSICOES),$A89)>1,\"CÓDIGO REPETIDO\",OFFSET(Composições!$A$1,MATCH(COUNTIF($H$1:$H89,\"Composições\"),Composições!$K:$K,0)-1,COLUMN(Banco!D$6)-1))","v":"EXECUÇÃO DE DRENO PROFUNDO EM SOLO, DIMENSÕES 0,40 X 1,00 M ‐ EXCLUSO ESCAVAÇÃO DA VALA"},{"$f":"OFFSET(Composições!$A$1,MATCH(COUNTIF($H$1:$H89,\"Composições\"),Composições!$K:$K,0)-1,COLUMN(Banco!E$6)-1)","v":"M"},{"$f":"OFFSET(Composições!$A$1,MATCH(COUNTIF($H$1:$H89,\"Composições\"),Composições!$K:$K,0)-1,COLUMN(Banco!F$6)-1)","v":0},{"$f":"OFFSET(Composições!$A$1,MATCH(COUNTIF($H$1:$H89,\"Composições\"),Composições!$K:$K,0)-1,COLUMN(Banco!G$6)-1)","v":114.88000000000001},"Composições"]
["Composição COMP-82",{"$f":"OFFSET(Composições!$A$1,MATCH(COUNTIF($H$1:$H90,\"Composições\"),Composições!$K:$K,0)-1,COLUMN(Banco!B$6)-1)","v":"Composição"},{"$f":"OFFSET(Composições!$A$1,MATCH(COUNTIF($H$1:$H90,\"Composições\"),Composições!$K:$K,0)-1,COLUMN(Banco!C$6)-1)","v":"COMP-82"},{"$f":"IF(COUNTIF(OFFSET(Banco!$A$6,1,0,NCOMPOSICOES),$A90)>1,\"CÓDIGO REPETIDO\",OFFSET(Composições!$A$1,MATCH(COUNTIF($H$1:$H90,\"Composições\"),Composições!$K:$K,0)-1,COLUMN(Banco!D$6)-1))","v":"EXECUÇÃO DE PASSEIO EM PAVER TATIL (DIRECIONAL E/OU ALERTA) INTERTRAVADO, COM BLOCO RETANGULAR COLORIDO DE 20 X 10 CM, ESPESSURA 6 CM - REF. SINAPI CÓD. 92396"},{"$f":"OFFSET(Composições!$A$1,MATCH(COUNTIF($H$1:$H90,\"Composições\"),Composições!$K:$K,0)-1,COLUMN(Banco!E$6)-1)","v":"M2"},{"$f":"OFFSET(Composições!$A$1,MATCH(COUNTIF($H$1:$H90,\"Composições\"),Composições!$K:$K,0)-1,COLUMN(Banco!F$6)-1)","v":64.89},{"$f":"OFFSET(Composições!$A$1,MATCH(COUNTIF($H$1:$H90,\"Composições\"),Composições!$K:$K,0)-1,COLUMN(Banco!G$6)-1)","v":92.21},"Composições"]
["Composição COMP-83",{"$f":"OFFSET(Composições!$A$1,MATCH(COUNTIF($H$1:$H91,\"Composições\"),Composições!$K:$K,0)-1,COLUMN(Banco!B$6)-1)","v":"Composição"},{"$f":"OFFSET(Composições!$A$1,MATCH(COUNTIF($H$1:$H91,\"Composições\"),Composições!$K:$K,0)-1,COLUMN(Banco!C$6)-1)","v":"COMP-83"},{"$f":"IF(COUNTIF(OFFSET(Banco!$A$6,1,0,NCOMPOSICOES),$A91)>1,\"CÓDIGO REPETIDO\",OFFSET(Composições!$A$1,MATCH(COUNTIF($H$1:$H91,\"Composições\"),Composições!$K:$K,0)-1,COLUMN(Banco!D$6)-1))","v":"CP 05 - CAIXA DE PASSAGEM EM BLOCO DE CONCRETO ESTRUTURAL, TAMPA EM CONCRETO ARMADO ESP: 15CM, E RESESITENCIA DE 20MPA"},{"$f":"OFFSET(Composições!$A$1,MATCH(COUNTIF($H$1:$H91,\"Composições\"),Composições!$K:$K,0)-1,COLUMN(Banco!E$6)-1)","v":"UND"},{"$f":"OFFSET(Composições!$A$1,MATCH(COUNTIF($H$1:$H91,\"Composições\"),Composições!$K:$K,0)-1,COLUMN(Banco!F$6)-1)","v":0},{"$f":"OFFSET(Composições!$A$1,MATCH(COUNTIF($H$1:$H91,\"Composições\"),Composições!$K:$K,0)-1,COLUMN(Banco!G$6)-1)","v":1999.1},"Composições"]
["Composição COMP-84",{"$f":"OFFSET(Composições!$A$1,MATCH(COUNTIF($H$1:$H92,\"Composições\"),Composições!$K:$K,0)-1,COLUMN(Banco!B$6)-1)","v":"Composição"},{"$f":"OFFSET(Composições!$A$1,MATCH(COUNTIF($H$1:$H92,\"Composições\"),Composições!$K:$K,0)-1,COLUMN(Banco!C$6)-1)","v":"COMP-84"},{"$f":"IF(COUNTIF(OFFSET(Banco!$A$6,1,0,NCOMPOSICOES),$A92)>1,\"CÓDIGO REPETIDO\",OFFSET(Composições!$A$1,MATCH(COUNTIF($H$1:$H92,\"Composições\"),Composições!$K:$K,0)-1,COLUMN(Banco!D$6)-1))","v":"EXECUÇÃO DE PASSEIO EM PISO INTERTRAVADO, COM BLOCO RETANGULAR COR NATURAL DE 20 X 10 CM, ESPESSURA 8 CM - REF. COD SINAPI 92396"},{"$f":"OFFSET(Composições!$A$1,MATCH(COUNTIF($H$1:$H92,\"Composições\"),Composições!$K:$K,0)-1,COLUMN(Banco!E$6)-1)","v":"M2    "},{"$f":"OFFSET(Composições!$A$1,MATCH(COUNTIF($H$1:$H92,\"Composições\"),Composições!$K:$K,0)-1,COLUMN(Banco!F$6)-1)","v":51.5},{"$f":"OFFSET(Composições!$A$1,MATCH(COUNTIF($H$1:$H92,\"Composições\"),Composições!$K:$K,0)-1,COLUMN(Banco!G$6)-1)","v":78.819999999999993},"Composições"]
["Composição COMP-85",{"$f":"OFFSET(Composições!$A$1,MATCH(COUNTIF($H$1:$H93,\"Composições\"),Composições!$K:$K,0)-1,COLUMN(Banco!B$6)-1)","v":"Composição"},{"$f":"OFFSET(Composições!$A$1,MATCH(COUNTIF($H$1:$H93,\"Composições\"),Composições!$K:$K,0)-1,COLUMN(Banco!C$6)-1)","v":"COMP-85"},{"$f":"IF(COUNTIF(OFFSET(Banco!$A$6,1,0,NCOMPOSICOES),$A93)>1,\"CÓDIGO REPETIDO\",OFFSET(Composições!$A$1,MATCH(COUNTIF($H$1:$H93,\"Composições\"),Composições!$K:$K,0)-1,COLUMN(Banco!D$6)-1))","v":"EXECUÇÃO DE PASSEIO EM PISO INTERTRAVADO, COM BLOCO RETANGULAR COR NATURAL DE 20 X 10 CM, EXCLUSIVE INSUMO - REF. COD SINAPI 92396"},{"$f":"OFFSET(Composições!$A$1,MATCH(COUNTIF($H$1:$H93,\"Composições\"),Composições!$K:$K,0)-1,COLUMN(Banco!E$6)-1)","v":"M2    "},{"$f":"OFFSET(Composições!$A$1,MATCH(COUNTIF($H$1:$H93,\"Composições\"),Composições!$K:$K,0)-1,COLUMN(Banco!F$6)-1)","v":0},{"$f":"OFFSET(Composições!$A$1,MATCH(COUNTIF($H$1:$H93,\"Composições\"),Composições!$K:$K,0)-1,COLUMN(Banco!G$6)-1)","v":27.319999999999997},"Composições"]
["Composição COMP-86",{"$f":"OFFSET(Composições!$A$1,MATCH(COUNTIF($H$1:$H94,\"Composições\"),Composições!$K:$K,0)-1,COLUMN(Banco!B$6)-1)","v":"Composição"},{"$f":"OFFSET(Composições!$A$1,MATCH(COUNTIF($H$1:$H94,\"Composições\"),Composições!$K:$K,0)-1,COLUMN(Banco!C$6)-1)","v":"COMP-86"},{"$f":"IF(COUNTIF(OFFSET(Banco!$A$6,1,0,NCOMPOSICOES),$A94)>1,\"CÓDIGO REPETIDO\",OFFSET(Composições!$A$1,MATCH(COUNTIF($H$1:$H94,\"Composições\"),Composições!$K:$K,0)-1,COLUMN(Banco!D$6)-1))","v":"EXECUÇÃO DE PASSEIO EM PAVER TATIL (DIRECIONAL E/OU ALERTA) INTERTRAVADO, COM BLOCO RETANGULAR COLORIDO DE 20 X 10 CM, ESPESSURA 6 CM - REF. SINAPI CÓD. 92396"},{"$f":"OFFSET(Composições!$A$1,MATCH(COUNTIF($H$1:$H94,\"Composições\"),Composições!$K:$K,0)-1,COLUMN(Banco!E$6)-1)","v":"M2"},{"$f":"OFFSET(Composições!$A$1,MATCH(COUNTIF($H$1:$H94,\"Composições\"),Composições!$K:$K,0)-1,COLUMN(Banco!F$6)-1)","v":82.91},{"$f":"OFFSET(Composições!$A$1,MATCH(COUNTIF($H$1:$H94,\"Composições\"),Composições!$K:$K,0)-1,COLUMN(Banco!G$6)-1)","v":110.22999999999999},"Composições"]
["Composição COMP-87",{"$f":"OFFSET(Composições!$A$1,MATCH(COUNTIF($H$1:$H95,\"Composições\"),Composições!$K:$K,0)-1,COLUMN(Banco!B$6)-1)","v":"Composição"},{"$f":"OFFSET(Composições!$A$1,MATCH(COUNTIF($H$1:$H95,\"Composições\"),Composições!$K:$K,0)-1,COLUMN(Banco!C$6)-1)","v":"COMP-87"},{"$f":"IF(COUNTIF(OFFSET(Banco!$A$6,1,0,NCOMPOSICOES),$A95)>1,\"CÓDIGO REPETIDO\",OFFSET(Composições!$A$1,MATCH(COUNTIF($H$1:$H95,\"Composições\"),Composições!$K:$K,0)-1,COLUMN(Banco!D$6)-1))","v":"SARJETA TRIANGULAR DE CONCRETO - TIPO STC 03 - ESCAVAÇÃO MECÂNICA - AREIA E BRITA COMERCIAIS - REF. SICRO COD. 2003323"},{"$f":"OFFSET(Composições!$A$1,MATCH(COUNTIF($H$1:$H95,\"Composições\"),Composições!$K:$K,0)-1,COLUMN(Banco!E$6)-1)","v":"M"},{"$f":"OFFSET(Composições!$A$1,MATCH(COUNTIF($H$1:$H95,\"Composições\"),Composições!$K:$K,0)-1,COLUMN(Banco!F$6)-1)","v":0},{"$f":"OFFSET(Composições!$A$1,MATCH(COUNTIF($H$1:$H95,\"Composições\"),Composições!$K:$K,0)-1,COLUMN(Banco!G$6)-1)","v":58.91},"Composições"]
["Composição COMP-88",{"$f":"OFFSET(Composições!$A$1,MATCH(COUNTIF($H$1:$H96,\"Composições\"),Composições!$K:$K,0)-1,COLUMN(Banco!B$6)-1)","v":"Composição"},{"$f":"OFFSET(Composições!$A$1,MATCH(COUNTIF($H$1:$H96,\"Composições\"),Composições!$K:$K,0)-1,COLUMN(Banco!C$6)-1)","v":"COMP-88"},{"$f":"IF(COUNTIF(OFFSET(Banco!$A$6,1,0,NCOMPOSICOES),$A96)>1,\"CÓDIGO REPETIDO\",OFFSET(Composições!$A$1,MATCH(COUNTIF($H$1:$H96,\"Composições\"),Composições!$K:$K,0)-1,COLUMN(Banco!D$6)-1))","v":"SARJETA TRIANGULAR DE CONCRETO - TIPO STC 02 - ESCAVAÇÃO MECÂNICA - AREIA E BRITA COMERCIAIS - REF. SICRO COD. 2003321"},{"$f":"OFFSET(Composições!$A$1,MATCH(COUNTIF($H$1:$H96,\"Composições\"),Composições!$K:$K,0)-1,COLUMN(Banco!E$6)-1)","v":"M"},{"$f":"OFFSET(Composições!$A$1,MATCH(COUNTIF($H$1:$H96,\"Composições\"),Composições!$K:$K,0)-1,COLUMN(Banco!F$6)-1)","v":0},{"$f":"OFFSET(Composições!$A$1,MATCH(COUNTIF($H$1:$H96,\"Composições\"),Composições!$K:$K,0)-1,COLUMN(Banco!G$6)-1)","v":68.539999999999992},"Composições"]
["Composição COMP-89",{"$f":"OFFSET(Composições!$A$1,MATCH(COUNTIF($H$1:$H97,\"Composições\"),Composições!$K:$K,0)-1,COLUMN(Banco!B$6)-1)","v":"Composição"},{"$f":"OFFSET(Composições!$A$1,MATCH(COUNTIF($H$1:$H97,\"Composições\"),Composições!$K:$K,0)-1,COLUMN(Banco!C$6)-1)","v":"COMP-89"},{"$f":"IF(COUNTIF(OFFSET(Banco!$A$6,1,0,NCOMPOSICOES),$A97)>1,\"CÓDIGO REPETIDO\",OFFSET(Composições!$A$1,MATCH(COUNTIF($H$1:$H97,\"Composições\"),Composições!$K:$K,0)-1,COLUMN(Banco!D$6)-1))","v":"EXECUÇÃO DE PAVIMENTO EM PISO INTERTRAVADO, COM BLOCO SEXTAVADO DE 30 X 30 CM, ESPESSURA 8 CM, COLCHÃO DE AREIA, INCLUSIVE FORNECIMENTO DOS BLOCOS SEXTAVADOS - REF. SINAPI CÓD. 92394"},{"$f":"OFFSET(Composições!$A$1,MATCH(COUNTIF($H$1:$H97,\"Composições\"),Composições!$K:$K,0)-1,COLUMN(Banco!E$6)-1)","v":"M2    "},{"$f":"OFFSET(Composições!$A$1,MATCH(COUNTIF($H$1:$H97,\"Composições\"),Composições!$K:$K,0)-1,COLUMN(Banco!F$6)-1)","v":42.73},{"$f":"OFFSET(Composições!$A$1,MATCH(COUNTIF($H$1:$H97,\"Composições\"),Composições!$K:$K,0)-1,COLUMN(Banco!G$6)-1)","v":62.05},"Composições"]
["Composição COMP-90",{"$f":"OFFSET(Composições!$A$1,MATCH(COUNTIF($H$1:$H98,\"Composições\"),Composições!$K:$K,0)-1,COLUMN(Banco!B$6)-1)","v":"Composição"},{"$f":"OFFSET(Composições!$A$1,MATCH(COUNTIF($H$1:$H98,\"Composições\"),Composições!$K:$K,0)-1,COLUMN(Banco!C$6)-1)","v":"COMP-90"},{"$f":"IF(COUNTIF(OFFSET(Banco!$A$6,1,0,NCOMPOSICOES),$A98)>1,\"CÓDIGO REPETIDO\",OFFSET(Composições!$A$1,MATCH(COUNTIF($H$1:$H98,\"Composições\"),Composições!$K:$K,0)-1,COLUMN(Banco!D$6)-1))","v":"EXECUÇÃO DE PAVIMENTO EM PISO INTERTRAVADO, COM BLOCO SEXTAVADO DE 30 X 30 CM, ESPESSURA 8 CM, COLCHÃO DE AREIA, EXCLUSIVE FORNECIMENTO DOS BLOCOS SEXTAVADOS - REF. SINAPI CÓD. 92394"},{"$f":"OFFSET(Composições!$A$1,MATCH(COUNTIF($H$1:$H98,\"Composições\"),Composições!$K:$K,0)-1,COLUMN(Banco!E$6)-1)","v":"M2    "},{"$f":"OFFSET(Composições!$A$1,MATCH(COUNTIF($H$1:$H98,\"Composições\"),Composições!$K:$K,0)-1,COLUMN(Banco!F$6)-1)","v":0},{"$f":"OFFSET(Composições!$A$1,MATCH(COUNTIF($H$1:$H98,\"Composições\"),Composições!$K:$K,0)-1,COLUMN(Banco!G$6)-1)","v":19.32},"Composições"]
["Composição COMP-91",{"$f":"OFFSET(Composições!$A$1,MATCH(COUNTIF($H$1:$H99,\"Composições\"),Composições!$K:$K,0)-1,COLUMN(Banco!B$6)-1)","v":"Composição"},{"$f":"OFFSET(Composições!$A$1,MATCH(COUNTIF($H$1:$H99,\"Composições\"),Composições!$K:$K,0)-1,COLUMN(Banco!C$6)-1)","v":"COMP-91"},{"$f":"IF(COUNTIF(OFFSET(Banco!$A$6,1,0,NCOMPOSICOES),$A99)>1,\"CÓDIGO REPETIDO\",OFFSET(Composições!$A$1,MATCH(COUNTIF($H$1:$H99,\"Composições\"),Composições!$K:$K,0)-1,COLUMN(Banco!D$6)-1))","v":"EXECUÇÃO DE PAVIMENTO COM APLICAÇÃO DE CONCRETO ASFÁLTICO, CAMADA DE ROLAMENTO - EXCLUSIVE TRANSPORTE E CAP 50/70 - REF. SINAPI COD. 95995"},{"$f":"OFFSET(Composições!$A$1,MATCH(COUNTIF($H$1:$H99,\"Composições\"),Composições!$K:$K,0)-1,COLUMN(Banco!E$6)-1)","v":"M3"},{"$f":"OFFSET(Composições!$A$1,MATCH(COUNTIF($H$1:$H99,\"Composições\"),Composições!$K:$K,0)-1,COLUMN(Banco!F$6)-1)","v":0},{"$f":"OFFSET(Composições!$A$1,MATCH(COUNTIF($H$1:$H99,\"Composições\"),Composições!$K:$K,0)-1,COLUMN(Banco!G$6)-1)","v":124.47},"Composições"]
["Composição COMP-92",{"$f":"OFFSET(Composições!$A$1,MATCH(COUNTIF($H$1:$H100,\"Composições\"),Composições!$K:$K,0)-1,COLUMN(Banco!B$6)-1)","v":"Composição"},{"$f":"OFFSET(Composições!$A$1,MATCH(COUNTIF($H$1:$H100,\"Composições\"),Composições!$K:$K,0)-1,COLUMN(Banco!C$6)-1)","v":"COMP-92"},{"$f":"IF(COUNTIF(OFFSET(Banco!$A$6,1,0,NCOMPOSICOES),$A100)>1,\"CÓDIGO REPETIDO\",OFFSET(Composições!$A$1,MATCH(COUNTIF($H$1:$H100,\"Composições\"),Composições!$K:$K,0)-1,COLUMN(Banco!D$6)-1))","v":"ENVELOPAMENTO DE TUBULAÇÃO DE DRENAGEM PLUVIAL, BSTC Ø80cm, COM CONCRETO 30 MPA, CONFORME DETALHE EXECUTIVO"},{"$f":"OFFSET(Composições!$A$1,MATCH(COUNTIF($H$1:$H100,\"Composições\"),Composições!$K:$K,0)-1,COLUMN(Banco!E$6)-1)","v":"M"},{"$f":"OFFSET(Composições!$A$1,MATCH(COUNTIF($H$1:$H100,\"Composições\"),Composições!$K:$K,0)-1,COLUMN(Banco!F$6)-1)","v":0},{"$f":"OFFSET(Composições!$A$1,MATCH(COUNTIF($H$1:$H100,\"Composições\"),Composições!$K:$K,0)-1,COLUMN(Banco!G$6)-1)","v":944.9},"Composições"]
["Composição COMP-93",{"$f":"OFFSET(Composições!$A$1,MATCH(COUNTIF($H$1:$H101,\"Composições\"),Composições!$K:$K,0)-1,COLUMN(Banco!B$6)-1)","v":"Composição"},{"$f":"OFFSET(Composições!$A$1,MATCH(COUNTIF($H$1:$H101,\"Composições\"),Composições!$K:$K,0)-1,COLUMN(Banco!C$6)-1)","v":"COMP-93"},{"$f":"IF(COUNTIF(OFFSET(Banco!$A$6,1,0,NCOMPOSICOES),$A101)>1,\"CÓDIGO REPETIDO\",OFFSET(Composições!$A$1,MATCH(COUNTIF($H$1:$H101,\"Composições\"),Composições!$K:$K,0)-1,COLUMN(Banco!D$6)-1))","v":"ASSENTAMENTO E FORNECIMENTO DE ADUELA DE CONCRETO ARMADO PARA BDCC, SEÇÃO 2,00X1,50M, ESPESSURA 15CM, JUNTA RÍGIDA, TB-45, INSTALADO EM LOCAL COM BAIXO NÍVEL DE INTERFERÊNCIAS - REF. SICRO COD. 6817843"},{"$f":"OFFSET(Composições!$A$1,MATCH(COUNTIF($H$1:$H101,\"Composições\"),Composições!$K:$K,0)-1,COLUMN(Banco!E$6)-1)","v":"M"},{"$f":"OFFSET(Composições!$A$1,MATCH(COUNTIF($H$1:$H101,\"Composições\"),Composições!$K:$K,0)-1,COLUMN(Banco!F$6)-1)","v":0},{"$f":"OFFSET(Composições!$A$1,MATCH(COUNTIF($H$1:$H101,\"Composições\"),Composições!$K:$K,0)-1,COLUMN(Banco!G$6)-1)","v":825.55},"Composições"]
["Composição COMP-94",{"$f":"OFFSET(Composições!$A$1,MATCH(COUNTIF($H$1:$H102,\"Composições\"),Composições!$K:$K,0)-1,COLUMN(Banco!B$6)-1)","v":"Composição"},{"$f":"OFFSET(Composições!$A$1,MATCH(COUNTIF($H$1:$H102,\"Composições\"),Composições!$K:$K,0)-1,COLUMN(Banco!C$6)-1)","v":"COMP-94"},{"$f":"IF(COUNTIF(OFFSET(Banco!$A$6,1,0,NCOMPOSICOES),$A102)>1,\"CÓDIGO REPETIDO\",OFFSET(Composições!$A$1,MATCH(COUNTIF($H$1:$H102,\"Composições\"),Composições!$K:$K,0)-1,COLUMN(Banco!D$6)-1))","v":"BOCA BDCC 2,00 X 1,50 M - ESCONSIDADE 30° - AREIA E BRITA COMERCIAIS - REF. SICRO CÓD. 705326"},{"$f":"OFFSET(Composições!$A$1,MATCH(COUNTIF($H$1:$H102,\"Composições\"),Composições!$K:$K,0)-1,COLUMN(Banco!E$6)-1)","v":"UND"},{"$f":"OFFSET(Composições!$A$1,MATCH(COUNTIF($H$1:$H102,\"Composições\"),Composições!$K:$K,0)-1,COLUMN(Banco!F$6)-1)","v":0},{"$f":"OFFSET(Composições!$A$1,MATCH(COUNTIF($H$1:$H102,\"Composições\"),Composições!$K:$K,0)-1,COLUMN(Banco!G$6)-1)","v":25822.760000000002},"Composições"]
["0 0",{"$f":"OFFSET(Composições!$A$1,MATCH(COUNTIF($H$1:$H103,\"Composições\"),Composições!$K:$K,0)-1,COLUMN(Banco!B$6)-1)","v":0},{"$f":"OFFSET(Composições!$A$1,MATCH(COUNTIF($H$1:$H103,\"Composições\"),Composições!$K:$K,0)-1,COLUMN(Banco!C$6)-1)","v":0},{"$f":"IF(COUNTIF(OFFSET(Banco!$A$6,1,0,NCOMPOSICOES),$A103)>1,\"CÓDIGO REPETIDO\",OFFSET(Composições!$A$1,MATCH(COUNTIF($H$1:$H103,\"Composições\"),Composições!$K:$K,0)-1,COLUMN(Banco!D$6)-1))","v":"CÓDIGO REPETIDO"},{"$f":"OFFSET(Composições!$A$1,MATCH(COUNTIF($H$1:$H103,\"Composições\"),Composições!$K:$K,0)-1,COLUMN(Banco!E$6)-1)","v":0},{"$f":"OFFSET(Composições!$A$1,MATCH(COUNTIF($H$1:$H103,\"Composições\"),Composições!$K:$K,0)-1,COLUMN(Banco!F$6)-1)","v":0},{"$f":"OFFSET(Composições!$A$1,MATCH(COUNTIF($H$1:$H103,\"Composições\"),Composições!$K:$K,0)-1,COLUMN(Banco!G$6)-1)","v":0},"Composições"]
["0 0",{"$f":"OFFSET(Composições!$A$1,MATCH(COUNTIF($H$1:$H104,\"Composições\"),Composições!$K:$K,0)-1,COLUMN(Banco!B$6)-1)","v":0},{"$f":"OFFSET(Composições!$A$1,MATCH(COUNTIF($H$1:$H104,\"Composições\"),Composições!$K:$K,0)-1,COLUMN(Banco!C$6)-1)","v":0},{"$f":"IF(COUNTIF(OFFSET(Banco!$A$6,1,0,NCOMPOSICOES),$A104)>1,\"CÓDIGO REPETIDO\",OFFSET(Composições!$A$1,MATCH(COUNTIF($H$1:$H104,\"Composições\"),Composições!$K:$K,0)-1,COLUMN(Banco!D$6)-1))","v":"CÓDIGO REPETIDO"},{"$f":"OFFSET(Composições!$A$1,MATCH(COUNTIF($H$1:$H104,\"Composições\"),Composições!$K:$K,0)-1,COLUMN(Banco!E$6)-1)","v":0},{"$f":"OFFSET(Composições!$A$1,MATCH(COUNTIF($H$1:$H104,\"Composições\"),Composições!$K:$K,0)-1,COLUMN(Banco!F$6)-1)","v":0},{"$f":"OFFSET(Composições!$A$1,MATCH(COUNTIF($H$1:$H104,\"Composições\"),Composições!$K:$K,0)-1,COLUMN(Banco!G$6)-1)","v":0},"Composições"]
["0 0",{"$f":"OFFSET(Composições!$A$1,MATCH(COUNTIF($H$1:$H105,\"Composições\"),Composições!$K:$K,0)-1,COLUMN(Banco!B$6)-1)","v":0},{"$f":"OFFSET(Composições!$A$1,MATCH(COUNTIF($H$1:$H105,\"Composições\"),Composições!$K:$K,0)-1,COLUMN(Banco!C$6)-1)","v":0},{"$f":"IF(COUNTIF(OFFSET(Banco!$A$6,1,0,NCOMPOSICOES),$A105)>1,\"CÓDIGO REPETIDO\",OFFSET(Composições!$A$1,MATCH(COUNTIF($H$1:$H105,\"Composições\"),Composições!$K:$K,0)-1,COLUMN(Banco!D$6)-1))","v":"CÓDIGO REPETIDO"},{"$f":"OFFSET(Composições!$A$1,MATCH(COUNTIF($H$1:$H105,\"Composições\"),Composições!$K:$K,0)-1,COLUMN(Banco!E$6)-1)","v":0},{"$f":"OFFSET(Composições!$A$1,MATCH(COUNTIF($H$1:$H105,\"Composições\"),Composições!$K:$K,0)-1,COLUMN(Banco!F$6)-1)","v":0},{"$f":"OFFSET(Composições!$A$1,MATCH(COUNTIF($H$1:$H105,\"Composições\"),Composições!$K:$K,0)-1,COLUMN(Banco!G$6)-1)","v":0},"Composições"]
["0 0",{"$f":"OFFSET(Composições!$A$1,MATCH(COUNTIF($H$1:$H106,\"Composições\"),Composições!$K:$K,0)-1,COLUMN(Banco!B$6)-1)","v":0},{"$f":"OFFSET(Composições!$A$1,MATCH(COUNTIF($H$1:$H106,\"Composições\"),Composições!$K:$K,0)-1,COLUMN(Banco!C$6)-1)","v":0},{"$f":"IF(COUNTIF(OFFSET(Banco!$A$6,1,0,NCOMPOSICOES),$A106)>1,\"CÓDIGO REPETIDO\",OFFSET(Composições!$A$1,MATCH(COUNTIF($H$1:$H106,\"Composições\"),Composições!$K:$K,0)-1,COLUMN(Banco!D$6)-1))","v":"CÓDIGO REPETIDO"},{"$f":"OFFSET(Composições!$A$1,MATCH(COUNTIF($H$1:$H106,\"Composições\"),Composições!$K:$K,0)-1,COLUMN(Banco!E$6)-1)","v":0},{"$f":"OFFSET(Composições!$A$1,MATCH(COUNTIF($H$1:$H106,\"Composições\"),Composições!$K:$K,0)-1,COLUMN(Banco!F$6)-1)","v":0},{"$f":"OFFSET(Composições!$A$1,MATCH(COUNTIF($H$1:$H106,\"Composições\"),Composições!$K:$K,0)-1,COLUMN(Banco!G$6)-1)","v":0},"Composições"]
[{"$f":"CONCATENAR","v":"0 0"},{"$f":"OFFSET(Composições!$A$1,MATCH(COUNTIF($H$1:$H107,\"Composições\"),Composições!$K:$K,0)-1,COLUMN(Banco!B$6)-1)","v":0},{"$f":"OFFSET(Composições!$A$1,MATCH(COUNTIF($H$1:$H107,\"Composições\"),Composições!$K:$K,0)-1,COLUMN(Banco!C$6)-1)","v":0},{"$f":"IF(COUNTIF(OFFSET(Banco!$A$6,1,0,NCOMPOSICOES),$A107)>1,\"CÓDIGO REPETIDO\",OFFSET(Composições!$A$1,MATCH(COUNTIF($H$1:$H107,\"Composições\"),Composições!$K:$K,0)-1,COLUMN(Banco!D$6)-1))","v":"CÓDIGO REPETIDO"},{"$f":"OFFSET(Composições!$A$1,MATCH(COUNTIF($H$1:$H107,\"Composições\"),Composições!$K:$K,0)-1,COLUMN(Banco!E$6)-1)","v":0},{"$f":"OFFSET(Composições!$A$1,MATCH(COUNTIF($H$1:$H107,\"Composições\"),Composições!$K:$K,0)-1,COLUMN(Banco!F$6)-1)","v":0},{"$f":"OFFSET(Composições!$A$1,MATCH(COUNTIF($H$1:$H107,\"Composições\"),Composições!$K:$K,0)-1,COLUMN(Banco!G$6)-1)","v":0},"Composições"]
["0 0",{"$f":"OFFSET(Composições!$A$1,MATCH(COUNTIF($H$1:$H108,\"Composições\"),Composições!$K:$K,0)-1,COLUMN(Banco!B$6)-1)","v":0},{"$f":"OFFSET(Composições!$A$1,MATCH(COUNTIF($H$1:$H108,\"Composições\"),Composições!$K:$K,0)-1,COLUMN(Banco!C$6)-1)","v":0},{"$f":"IF(COUNTIF(OFFSET(Banco!$A$6,1,0,NCOMPOSICOES),$A108)>1,\"CÓDIGO REPETIDO\",OFFSET(Composições!$A$1,MATCH(COUNTIF($H$1:$H108,\"Composições\"),Composições!$K:$K,0)-1,COLUMN(Banco!D$6)-1))","v":"CÓDIGO REPETIDO"},{"$f":"OFFSET(Composições!$A$1,MATCH(COUNTIF($H$1:$H108,\"Composições\"),Composições!$K:$K,0)-1,COLUMN(Banco!E$6)-1)","v":0},{"$f":"OFFSET(Composições!$A$1,MATCH(COUNTIF($H$1:$H108,\"Composições\"),Composições!$K:$K,0)-1,COLUMN(Banco!F$6)-1)","v":0},{"$f":"OFFSET(Composições!$A$1,MATCH(COUNTIF($H$1:$H108,\"Composições\"),Composições!$K:$K,0)-1,COLUMN(Banco!G$6)-1)","v":0},"Composições"]
["0 0",{"$f":"OFFSET(Composições!$A$1,MATCH(COUNTIF($H$1:$H109,\"Composições\"),Composições!$K:$K,0)-1,COLUMN(Banco!B$6)-1)","v":0},{"$f":"OFFSET(Composições!$A$1,MATCH(COUNTIF($H$1:$H109,\"Composições\"),Composições!$K:$K,0)-1,COLUMN(Banco!C$6)-1)","v":0},{"$f":"IF(COUNTIF(OFFSET(Banco!$A$6,1,0,NCOMPOSICOES),$A109)>1,\"CÓDIGO REPETIDO\",OFFSET(Composições!$A$1,MATCH(COUNTIF($H$1:$H109,\"Composições\"),Composições!$K:$K,0)-1,COLUMN(Banco!D$6)-1))","v":"CÓDIGO REPETIDO"},{"$f":"OFFSET(Composições!$A$1,MATCH(COUNTIF($H$1:$H109,\"Composições\"),Composições!$K:$K,0)-1,COLUMN(Banco!E$6)-1)","v":0},{"$f":"OFFSET(Composições!$A$1,MATCH(COUNTIF($H$1:$H109,\"Composições\"),Composições!$K:$K,0)-1,COLUMN(Banco!F$6)-1)","v":0},{"$f":"OFFSET(Composições!$A$1,MATCH(COUNTIF($H$1:$H109,\"Composições\"),Composições!$K:$K,0)-1,COLUMN(Banco!G$6)-1)","v":0},"Composições"]
["0 0",{"$f":"OFFSET(Composições!$A$1,MATCH(COUNTIF($H$1:$H110,\"Composições\"),Composições!$K:$K,0)-1,COLUMN(Banco!B$6)-1)","v":0},{"$f":"OFFSET(Composições!$A$1,MATCH(COUNTIF($H$1:$H110,\"Composições\"),Composições!$K:$K,0)-1,COLUMN(Banco!C$6)-1)","v":0},{"$f":"IF(COUNTIF(OFFSET(Banco!$A$6,1,0,NCOMPOSICOES),$A110)>1,\"CÓDIGO REPETIDO\",OFFSET(Composições!$A$1,MATCH(COUNTIF($H$1:$H110,\"Composições\"),Composições!$K:$K,0)-1,COLUMN(Banco!D$6)-1))","v":"CÓDIGO REPETIDO"},{"$f":"OFFSET(Composições!$A$1,MATCH(COUNTIF($H$1:$H110,\"Composições\"),Composições!$K:$K,0)-1,COLUMN(Banco!E$6)-1)","v":0},{"$f":"OFFSET(Composições!$A$1,MATCH(COUNTIF($H$1:$H110,\"Composições\"),Composições!$K:$K,0)-1,COLUMN(Banco!F$6)-1)","v":0},{"$f":"OFFSET(Composições!$A$1,MATCH(COUNTIF($H$1:$H110,\"Composições\"),Composições!$K:$K,0)-1,COLUMN(Banco!G$6)-1)","v":0},"Composições"]
["0 0",{"$f":"OFFSET(Composições!$A$1,MATCH(COUNTIF($H$1:$H111,\"Composições\"),Composições!$K:$K,0)-1,COLUMN(Banco!B$6)-1)","v":0},{"$f":"OFFSET(Composições!$A$1,MATCH(COUNTIF($H$1:$H111,\"Composições\"),Composições!$K:$K,0)-1,COLUMN(Banco!C$6)-1)","v":0},{"$f":"IF(COUNTIF(OFFSET(Banco!$A$6,1,0,NCOMPOSICOES),$A111)>1,\"CÓDIGO REPETIDO\",OFFSET(Composições!$A$1,MATCH(COUNTIF($H$1:$H111,\"Composições\"),Composições!$K:$K,0)-1,COLUMN(Banco!D$6)-1))","v":"CÓDIGO REPETIDO"},{"$f":"OFFSET(Composições!$A$1,MATCH(COUNTIF($H$1:$H111,\"Composições\"),Composições!$K:$K,0)-1,COLUMN(Banco!E$6)-1)","v":0},{"$f":"OFFSET(Composições!$A$1,MATCH(COUNTIF($H$1:$H111,\"Composições\"),Composições!$K:$K,0)-1,COLUMN(Banco!F$6)-1)","v":0},{"$f":"OFFSET(Composições!$A$1,MATCH(COUNTIF($H$1:$H111,\"Composições\"),Composições!$K:$K,0)-1,COLUMN(Banco!G$6)-1)","v":0},"Composições"]
["0 0",{"$f":"OFFSET(Composições!$A$1,MATCH(COUNTIF($H$1:$H112,\"Composições\"),Composições!$K:$K,0)-1,COLUMN(Banco!B$6)-1)","v":0},{"$f":"OFFSET(Composições!$A$1,MATCH(COUNTIF($H$1:$H112,\"Composições\"),Composições!$K:$K,0)-1,COLUMN(Banco!C$6)-1)","v":0},{"$f":"IF(COUNTIF(OFFSET(Banco!$A$6,1,0,NCOMPOSICOES),$A112)>1,\"CÓDIGO REPETIDO\",OFFSET(Composições!$A$1,MATCH(COUNTIF($H$1:$H112,\"Composições\"),Composições!$K:$K,0)-1,COLUMN(Banco!D$6)-1))","v":"CÓDIGO REPETIDO"},{"$f":"OFFSET(Composições!$A$1,MATCH(COUNTIF($H$1:$H112,\"Composições\"),Composições!$K:$K,0)-1,COLUMN(Banco!E$6)-1)","v":0},{"$f":"OFFSET(Composições!$A$1,MATCH(COUNTIF($H$1:$H112,\"Composições\"),Composições!$K:$K,0)-1,COLUMN(Banco!F$6)-1)","v":0},{"$f":"OFFSET(Composições!$A$1,MATCH(COUNTIF($H$1:$H112,\"Composições\"),Composições!$K:$K,0)-1,COLUMN(Banco!G$6)-1)","v":0},"Composições"]
["0 0",{"$f":"OFFSET(Composições!$A$1,MATCH(COUNTIF($H$1:$H113,\"Composições\"),Composições!$K:$K,0)-1,COLUMN(Banco!B$6)-1)","v":0},{"$f":"OFFSET(Composições!$A$1,MATCH(COUNTIF($H$1:$H113,\"Composições\"),Composições!$K:$K,0)-1,COLUMN(Banco!C$6)-1)","v":0},{"$f":"IF(COUNTIF(OFFSET(Banco!$A$6,1,0,NCOMPOSICOES),$A113)>1,\"CÓDIGO REPETIDO\",OFFSET(Composições!$A$1,MATCH(COUNTIF($H$1:$H113,\"Composições\"),Composições!$K:$K,0)-1,COLUMN(Banco!D$6)-1))","v":"CÓDIGO REPETIDO"},{"$f":"OFFSET(Composições!$A$1,MATCH(COUNTIF($H$1:$H113,\"Composições\"),Composições!$K:$K,0)-1,COLUMN(Banco!E$6)-1)","v":0},{"$f":"OFFSET(Composições!$A$1,MATCH(COUNTIF($H$1:$H113,\"Composições\"),Composições!$K:$K,0)-1,COLUMN(Banco!F$6)-1)","v":0},{"$f":"OFFSET(Composições!$A$1,MATCH(COUNTIF($H$1:$H113,\"Composições\"),Composições!$K:$K,0)-1,COLUMN(Banco!G$6)-1)","v":0},"Composições"]
["0 0",{"$f":"OFFSET(Composições!$A$1,MATCH(COUNTIF($H$1:$H114,\"Composições\"),Composições!$K:$K,0)-1,COLUMN(Banco!B$6)-1)","v":0},{"$f":"OFFSET(Composições!$A$1,MATCH(COUNTIF($H$1:$H114,\"Composições\"),Composições!$K:$K,0)-1,COLUMN(Banco!C$6)-1)","v":0},{"$f":"IF(COUNTIF(OFFSET(Banco!$A$6,1,0,NCOMPOSICOES),$A114)>1,\"CÓDIGO REPETIDO\",OFFSET(Composições!$A$1,MATCH(COUNTIF($H$1:$H114,\"Composições\"),Composições!$K:$K,0)-1,COLUMN(Banco!D$6)-1))","v":"CÓDIGO REPETIDO"},{"$f":"OFFSET(Composições!$A$1,MATCH(COUNTIF($H$1:$H114,\"Composições\"),Composições!$K:$K,0)-1,COLUMN(Banco!E$6)-1)","v":0},{"$f":"OFFSET(Composições!$A$1,MATCH(COUNTIF($H$1:$H114,\"Composições\"),Composições!$K:$K,0)-1,COLUMN(Banco!F$6)-1)","v":0},{"$f":"OFFSET(Composições!$A$1,MATCH(COUNTIF($H$1:$H114,\"Composições\"),Composições!$K:$K,0)-1,COLUMN(Banco!G$6)-1)","v":0},"Composições"]
["0 0",{"$f":"OFFSET(Composições!$A$1,MATCH(COUNTIF($H$1:$H115,\"Composições\"),Composições!$K:$K,0)-1,COLUMN(Banco!B$6)-1)","v":0},{"$f":"OFFSET(Composições!$A$1,MATCH(COUNTIF($H$1:$H115,\"Composições\"),Composições!$K:$K,0)-1,COLUMN(Banco!C$6)-1)","v":0},{"$f":"IF(COUNTIF(OFFSET(Banco!$A$6,1,0,NCOMPOSICOES),$A115)>1,\"CÓDIGO REPETIDO\",OFFSET(Composições!$A$1,MATCH(COUNTIF($H$1:$H115,\"Composições\"),Composições!$K:$K,0)-1,COLUMN(Banco!D$6)-1))","v":"CÓDIGO REPETIDO"},{"$f":"OFFSET(Composições!$A$1,MATCH(COUNTIF($H$1:$H115,\"Composições\"),Composições!$K:$K,0)-1,COLUMN(Banco!E$6)-1)","v":0},{"$f":"OFFSET(Composições!$A$1,MATCH(COUNTIF($H$1:$H115,\"Composições\"),Composições!$K:$K,0)-1,COLUMN(Banco!F$6)-1)","v":0},{"$f":"OFFSET(Composições!$A$1,MATCH(COUNTIF($H$1:$H115,\"Composições\"),Composições!$K:$K,0)-1,COLUMN(Banco!G$6)-1)","v":0},"Composições"]
["0 0",{"$f":"OFFSET(Composições!$A$1,MATCH(COUNTIF($H$1:$H116,\"Composições\"),Composições!$K:$K,0)-1,COLUMN(Banco!B$6)-1)","v":0},{"$f":"OFFSET(Composições!$A$1,MATCH(COUNTIF($H$1:$H116,\"Composições\"),Composições!$K:$K,0)-1,COLUMN(Banco!C$6)-1)","v":0},{"$f":"IF(COUNTIF(OFFSET(Banco!$A$6,1,0,NCOMPOSICOES),$A116)>1,\"CÓDIGO REPETIDO\",OFFSET(Composições!$A$1,MATCH(COUNTIF($H$1:$H116,\"Composições\"),Composições!$K:$K,0)-1,COLUMN(Banco!D$6)-1))","v":"CÓDIGO REPETIDO"},{"$f":"OFFSET(Composições!$A$1,MATCH(COUNTIF($H$1:$H116,\"Composições\"),Composições!$K:$K,0)-1,COLUMN(Banco!E$6)-1)","v":0},{"$f":"OFFSET(Composições!$A$1,MATCH(COUNTIF($H$1:$H116,\"Composições\"),Composições!$K:$K,0)-1,COLUMN(Banco!F$6)-1)","v":0},{"$f":"OFFSET(Composições!$A$1,MATCH(COUNTIF($H$1:$H116,\"Composições\"),Composições!$K:$K,0)-1,COLUMN(Banco!G$6)-1)","v":0},"Composições"]
["0 0",{"$f":"OFFSET(Composições!$A$1,MATCH(COUNTIF($H$1:$H117,\"Composições\"),Composições!$K:$K,0)-1,COLUMN(Banco!B$6)-1)","v":0},{"$f":"OFFSET(Composições!$A$1,MATCH(COUNTIF($H$1:$H117,\"Composições\"),Composições!$K:$K,0)-1,COLUMN(Banco!C$6)-1)","v":0},{"$f":"IF(COUNTIF(OFFSET(Banco!$A$6,1,0,NCOMPOSICOES),$A117)>1,\"CÓDIGO REPETIDO\",OFFSET(Composições!$A$1,MATCH(COUNTIF($H$1:$H117,\"Composições\"),Composições!$K:$K,0)-1,COLUMN(Banco!D$6)-1))","v":"CÓDIGO REPETIDO"},{"$f":"OFFSET(Composições!$A$1,MATCH(COUNTIF($H$1:$H117,\"Composições\"),Composições!$K:$K,0)-1,COLUMN(Banco!E$6)-1)","v":0},{"$f":"OFFSET(Composições!$A$1,MATCH(COUNTIF($H$1:$H117,\"Composições\"),Composições!$K:$K,0)-1,COLUMN(Banco!F$6)-1)","v":0},{"$f":"OFFSET(Composições!$A$1,MATCH(COUNTIF($H$1:$H117,\"Composições\"),Composições!$K:$K,0)-1,COLUMN(Banco!G$6)-1)","v":0},"Composições"]
["0 0",{"$f":"OFFSET(Composições!$A$1,MATCH(COUNTIF($H$1:$H118,\"Composições\"),Composições!$K:$K,0)-1,COLUMN(Banco!B$6)-1)","v":0},{"$f":"OFFSET(Composições!$A$1,MATCH(COUNTIF($H$1:$H118,\"Composições\"),Composições!$K:$K,0)-1,COLUMN(Banco!C$6)-1)","v":0},{"$f":"IF(COUNTIF(OFFSET(Banco!$A$6,1,0,NCOMPOSICOES),$A118)>1,\"CÓDIGO REPETIDO\",OFFSET(Composições!$A$1,MATCH(COUNTIF($H$1:$H118,\"Composições\"),Composições!$K:$K,0)-1,COLUMN(Banco!D$6)-1))","v":"CÓDIGO REPETIDO"},{"$f":"OFFSET(Composições!$A$1,MATCH(COUNTIF($H$1:$H118,\"Composições\"),Composições!$K:$K,0)-1,COLUMN(Banco!E$6)-1)","v":0},{"$f":"OFFSET(Composições!$A$1,MATCH(COUNTIF($H$1:$H118,\"Composições\"),Composições!$K:$K,0)-1,COLUMN(Banco!F$6)-1)","v":0},{"$f":"OFFSET(Composições!$A$1,MATCH(COUNTIF($H$1:$H118,\"Composições\"),Composições!$K:$K,0)-1,COLUMN(Banco!G$6)-1)","v":0},"Composições"]
["0 0",{"$f":"OFFSET(Composições!$A$1,MATCH(COUNTIF($H$1:$H119,\"Composições\"),Composições!$K:$K,0)-1,COLUMN(Banco!B$6)-1)","v":0},{"$f":"OFFSET(Composições!$A$1,MATCH(COUNTIF($H$1:$H119,\"Composições\"),Composições!$K:$K,0)-1,COLUMN(Banco!C$6)-1)","v":0},{"$f":"IF(COUNTIF(OFFSET(Banco!$A$6,1,0,NCOMPOSICOES),$A119)>1,\"CÓDIGO REPETIDO\",OFFSET(Composições!$A$1,MATCH(COUNTIF($H$1:$H119,\"Composições\"),Composições!$K:$K,0)-1,COLUMN(Banco!D$6)-1))","v":"CÓDIGO REPETIDO"},{"$f":"OFFSET(Composições!$A$1,MATCH(COUNTIF($H$1:$H119,\"Composições\"),Composições!$K:$K,0)-1,COLUMN(Banco!E$6)-1)","v":0},{"$f":"OFFSET(Composições!$A$1,MATCH(COUNTIF($H$1:$H119,\"Composições\"),Composições!$K:$K,0)-1,COLUMN(Banco!F$6)-1)","v":0},{"$f":"OFFSET(Composições!$A$1,MATCH(COUNTIF($H$1:$H119,\"Composições\"),Composições!$K:$K,0)-1,COLUMN(Banco!G$6)-1)","v":0},"Composições"]
["0 0",{"$f":"OFFSET(Composições!$A$1,MATCH(COUNTIF($H$1:$H120,\"Composições\"),Composições!$K:$K,0)-1,COLUMN(Banco!B$6)-1)","v":0},{"$f":"OFFSET(Composições!$A$1,MATCH(COUNTIF($H$1:$H120,\"Composições\"),Composições!$K:$K,0)-1,COLUMN(Banco!C$6)-1)","v":0},{"$f":"IF(COUNTIF(OFFSET(Banco!$A$6,1,0,NCOMPOSICOES),$A120)>1,\"CÓDIGO REPETIDO\",OFFSET(Composições!$A$1,MATCH(COUNTIF($H$1:$H120,\"Composições\"),Composições!$K:$K,0)-1,COLUMN(Banco!D$6)-1))","v":"CÓDIGO REPETIDO"},{"$f":"OFFSET(Composições!$A$1,MATCH(COUNTIF($H$1:$H120,\"Composições\"),Composições!$K:$K,0)-1,COLUMN(Banco!E$6)-1)","v":0},{"$f":"OFFSET(Composições!$A$1,MATCH(COUNTIF($H$1:$H120,\"Composições\"),Composições!$K:$K,0)-1,COLUMN(Banco!F$6)-1)","v":0},{"$f":"OFFSET(Composições!$A$1,MATCH(COUNTIF($H$1:$H120,\"Composições\"),Composições!$K:$K,0)-1,COLUMN(Banco!G$6)-1)","v":0},"Composições"]
["0 0",{"$f":"OFFSET(Composições!$A$1,MATCH(COUNTIF($H$1:$H121,\"Composições\"),Composições!$K:$K,0)-1,COLUMN(Banco!B$6)-1)","v":0},{"$f":"OFFSET(Composições!$A$1,MATCH(COUNTIF($H$1:$H121,\"Composições\"),Composições!$K:$K,0)-1,COLUMN(Banco!C$6)-1)","v":0},{"$f":"IF(COUNTIF(OFFSET(Banco!$A$6,1,0,NCOMPOSICOES),$A121)>1,\"CÓDIGO REPETIDO\",OFFSET(Composições!$A$1,MATCH(COUNTIF($H$1:$H121,\"Composições\"),Composições!$K:$K,0)-1,COLUMN(Banco!D$6)-1))","v":"CÓDIGO REPETIDO"},{"$f":"OFFSET(Composições!$A$1,MATCH(COUNTIF($H$1:$H121,\"Composições\"),Composições!$K:$K,0)-1,COLUMN(Banco!E$6)-1)","v":0},{"$f":"OFFSET(Composições!$A$1,MATCH(COUNTIF($H$1:$H121,\"Composições\"),Composições!$K:$K,0)-1,COLUMN(Banco!F$6)-1)","v":0},{"$f":"OFFSET(Composições!$A$1,MATCH(COUNTIF($H$1:$H121,\"Composições\"),Composições!$K:$K,0)-1,COLUMN(Banco!G$6)-1)","v":0},"Composições"]
[{"$f":"CONCATENAR","v":"COTAÇÃO COT-01"},{"$f":"OFFSET(Cotações!$A$1,MATCH(COUNTIF($H$1:$H122,\"Cotações\"),Cotações!$J:$J,0)-1,COLUMN(Banco!B$6)-1)","v":"COTAÇÃO"},{"$f":"OFFSET(Cotações!$A$1,MATCH(COUNTIF($H$1:$H122,\"Cotações\"),Cotações!$J:$J,0)-1,COLUMN(Banco!C$6)-1)","v":"COT-01"},{"$f":"IF(COUNTIF(OFFSET(Banco!$A$6,1+NCOMPOSICOES,0,NCOTACOES),$A122)>1,\"CÓDIGO REPETIDO\",OFFSET(Cotações!$A$1,MATCH(COUNTIF($H$1:$H122,\"Cotações\"),Cotações!$J:$J,0)-1,COLUMN(Banco!D$6)-1))","v":"PLACA DE AÇO DIMENSÕES 25X45 COM ADESIVO RETRORREFLETIVO"},{"$f":"OFFSET(Cotações!$A$1,MATCH(COUNTIF($H$1:$H122,\"Cotações\"),Cotações!$J:$J,0)-1,COLUMN(Banco!E$6)-1)","v":"UND"},{"$f":"OFFSET(Cotações!$A$1,MATCH(COUNTIF($H$1:$H122,\"Cotações\"),Cotações!$J:$J,0)-1,COLUMN(Banco!F$6)-1)","v":90},{"$f":"OFFSET(Cotações!$A$1,MATCH(COUNTIF($H$1:$H122,\"Cotações\"),Cotações!$J:$J,0)-1,COLUMN(Banco!F$6)-1)","v":90},"Cotações"]
["COTAÇÃO COT-02",{"$f":"OFFSET(Cotações!$A$1,MATCH(COUNTIF($H$1:$H123,\"Cotações\"),Cotações!$J:$J,0)-1,COLUMN(Banco!B$6)-1)","v":"COTAÇÃO"},{"$f":"OFFSET(Cotações!$A$1,MATCH(COUNTIF($H$1:$H123,\"Cotações\"),Cotações!$J:$J,0)-1,COLUMN(Banco!C$6)-1)","v":"COT-02"},{"$f":"IF(COUNTIF(OFFSET(Banco!$A$6,1+NCOMPOSICOES,0,NCOTACOES),$A123)>1,\"CÓDIGO REPETIDO\",OFFSET(Cotações!$A$1,MATCH(COUNTIF($H$1:$H123,\"Cotações\"),Cotações!$J:$J,0)-1,COLUMN(Banco!D$6)-1))","v":"FORNECIMENTO DE SEIXO BRUTO, COM EQUIVALENTE DE AREIA SUPERIOR A 40%, INCLUSIVE CARREGAMENTO"},{"$f":"OFFSET(Cotações!$A$1,MATCH(COUNTIF($H$1:$H123,\"Cotações\"),Cotações!$J:$J,0)-1,COLUMN(Banco!E$6)-1)","v":"M3"},{"$f":"OFFSET(Cotações!$A$1,MATCH(COUNTIF($H$1:$H123,\"Cotações\"),Cotações!$J:$J,0)-1,COLUMN(Banco!F$6)-1)","v":50},{"$f":"OFFSET(Cotações!$A$1,MATCH(COUNTIF($H$1:$H123,\"Cotações\"),Cotações!$J:$J,0)-1,COLUMN(Banco!F$6)-1)","v":50},"Cotações"]
["COTAÇÃO COT-03",{"$f":"OFFSET(Cotações!$A$1,MATCH(COUNTIF($H$1:$H124,\"Cotações\"),Cotações!$J:$J,0)-1,COLUMN(Banco!B$6)-1)","v":"COTAÇÃO"},{"$f":"OFFSET(Cotações!$A$1,MATCH(COUNTIF($H$1:$H124,\"Cotações\"),Cotações!$J:$J,0)-1,COLUMN(Banco!C$6)-1)","v":"COT-03"},{"$f":"IF(COUNTIF(OFFSET(Banco!$A$6,1+NCOMPOSICOES,0,NCOTACOES),$A124)>1,\"CÓDIGO REPETIDO\",OFFSET(Cotações!$A$1,MATCH(COUNTIF($H$1:$H124,\"Cotações\"),Cotações!$J:$J,0)-1,COLUMN(Banco!D$6)-1))","v":"FORNECIMENTO DE SEIXO PENEIRADO, INCLUSIVE CARREGAMENTO"},{"$f":"OFFSET(Cotações!$A$1,MATCH(COUNTIF($H$1:$H124,\"Cotações\"),Cotações!$J:$J,0)-1,COLUMN(Banco!E$6)-1)","v":"M3"},{"$f":"OFFSET(Cotações!$A$1,MATCH(COUNTIF($H$1:$H124,\"Cotações\"),Cotações!$J:$J,0)-1,COLUMN(Banco!F$6)-1)","v":55},{"$f":"OFFSET(Cotações!$A$1,MATCH(COUNTIF($H$1:$H124,\"Cotações\"),Cotações!$J:$J,0)-1,COLUMN(Banco!F$6)-1)","v":55},"Cotações"]
["COTAÇÃO COT-04",{"$f":"OFFSET(Cotações!$A$1,MATCH(COUNTIF($H$1:$H125,\"Cotações\"),Cotações!$J:$J,0)-1,COLUMN(Banco!B$6)-1)","v":"COTAÇÃO"},{"$f":"OFFSET(Cotações!$A$1,MATCH(COUNTIF($H$1:$H125,\"Cotações\"),Cotações!$J:$J,0)-1,COLUMN(Banco!C$6)-1)","v":"COT-04"},{"$f":"IF(COUNTIF(OFFSET(Banco!$A$6,1+NCOMPOSICOES,0,NCOTACOES),$A125)>1,\"CÓDIGO REPETIDO\",OFFSET(Cotações!$A$1,MATCH(COUNTIF($H$1:$H125,\"Cotações\"),Cotações!$J:$J,0)-1,COLUMN(Banco!D$6)-1))","v":"ALUGUEL DE 1 BANHEIRO QUIMICO, POSTO EM OBRA"},{"$f":"OFFSET(Cotações!$A$1,MATCH(COUNTIF($H$1:$H125,\"Cotações\"),Cotações!$J:$J,0)-1,COLUMN(Banco!E$6)-1)","v":"MÊS"},{"$f":"OFFSET(Cotações!$A$1,MATCH(COUNTIF($H$1:$H125,\"Cotações\"),Cotações!$J:$J,0)-1,COLUMN(Banco!F$6)-1)","v":550},{"$f":"OFFSET(Cotações!$A$1,MATCH(COUNTIF($H$1:$H125,\"Cotações\"),Cotações!$J:$J,0)-1,COLUMN(Banco!F$6)-1)","v":550},"Cotações"]
["COTAÇÃO COT-05",{"$f":"OFFSET(Cotações!$A$1,MATCH(COUNTIF($H$1:$H126,\"Cotações\"),Cotações!$J:$J,0)-1,COLUMN(Banco!B$6)-1)","v":"COTAÇÃO"},{"$f":"OFFSET(Cotações!$A$1,MATCH(COUNTIF($H$1:$H126,\"Cotações\"),Cotações!$J:$J,0)-1,COLUMN(Banco!C$6)-1)","v":"COT-05"},{"$f":"IF(COUNTIF(OFFSET(Banco!$A$6,1+NCOMPOSICOES,0,NCOTACOES),$A126)>1,\"CÓDIGO REPETIDO\",OFFSET(Cotações!$A$1,MATCH(COUNTIF($H$1:$H126,\"Cotações\"),Cotações!$J:$J,0)-1,COLUMN(Banco!D$6)-1))","v":"REALOCAÇÃO DE POSTES - EXCLUSIVE MATERIAIS"},{"$f":"OFFSET(Cotações!$A$1,MATCH(COUNTIF($H$1:$H126,\"Cotações\"),Cotações!$J:$J,0)-1,COLUMN(Banco!E$6)-1)","v":"UND"},{"$f":"OFFSET(Cotações!$A$1,MATCH(COUNTIF($H$1:$H126,\"Cotações\"),Cotações!$J:$J,0)-1,COLUMN(Banco!F$6)-1)","v":1950},{"$f":"OFFSET(Cotações!$A$1,MATCH(COUNTIF($H$1:$H126,\"Cotações\"),Cotações!$J:$J,0)-1,COLUMN(Banco!F$6)-1)","v":1950},"Cotações"]
["COTAÇÃO COT-06",{"$f":"OFFSET(Cotações!$A$1,MATCH(COUNTIF($H$1:$H127,\"Cotações\"),Cotações!$J:$J,0)-1,COLUMN(Banco!B$6)-1)","v":"COTAÇÃO"},{"$f":"OFFSET(Cotações!$A$1,MATCH(COUNTIF($H$1:$H127,\"Cotações\"),Cotações!$J:$J,0)-1,COLUMN(Banco!C$6)-1)","v":"COT-06"},{"$f":"IF(COUNTIF(OFFSET(Banco!$A$6,1+NCOMPOSICOES,0,NCOTACOES),$A127)>1,\"CÓDIGO REPETIDO\",OFFSET(Cotações!$A$1,MATCH(COUNTIF($H$1:$H127,\"Cotações\"),Cotações!$J:$J,0)-1,COLUMN(Banco!D$6)-1))","v":"GRELHA EM FERRO FUNDIDO PARA TRÁFEGO PESADO ATÉ 40T, DIMENSÕES 400X700mm"},{"$f":"OFFSET(Cotações!$A$1,MATCH(COUNTIF($H$1:$H127,\"Cotações\"),Cotações!$J:$J,0)-1,COLUMN(Banco!E$6)-1)","v":"UND"},{"$f":"OFFSET(Cotações!$A$1,MATCH(COUNTIF($H$1:$H127,\"Cotações\"),Cotações!$J:$J,0)-1,COLUMN(Banco!F$6)-1)","v":300},{"$f":"OFFSET(Cotações!$A$1,MATCH(COUNTIF($H$1:$H127,\"Cotações\"),Cotações!$J:$J,0)-1,COLUMN(Banco!F$6)-1)","v":300},"Cotações"]
["COTAÇÃO COT-07",{"$f":"OFFSET(Cotações!$A$1,MATCH(COUNTIF($H$1:$H128,\"Cotações\"),Cotações!$J:$J,0)-1,COLUMN(Banco!B$6)-1)","v":"COTAÇÃO"},{"$f":"OFFSET(Cotações!$A$1,MATCH(COUNTIF($H$1:$H128,\"Cotações\"),Cotações!$J:$J,0)-1,COLUMN(Banco!C$6)-1)","v":"COT-07"},{"$f":"IF(COUNTIF(OFFSET(Banco!$A$6,1+NCOMPOSICOES,0,NCOTACOES),$A128)>1,\"CÓDIGO REPETIDO\",OFFSET(Cotações!$A$1,MATCH(COUNTIF($H$1:$H128,\"Cotações\"),Cotações!$J:$J,0)-1,COLUMN(Banco!D$6)-1))","v":"FORNECIMENTO DE AREIA PARA ATERRO - INCLUSIVE ESCAVAÇÃO E CARREGAMENTO"},{"$f":"OFFSET(Cotações!$A$1,MATCH(COUNTIF($H$1:$H128,\"Cotações\"),Cotações!$J:$J,0)-1,COLUMN(Banco!E$6)-1)","v":"M3"},{"$f":"OFFSET(Cotações!$A$1,MATCH(COUNTIF($H$1:$H128,\"Cotações\"),Cotações!$J:$J,0)-1,COLUMN(Banco!F$6)-1)","v":11.52},{"$f":"OFFSET(Cotações!$A$1,MATCH(COUNTIF($H$1:$H128,\"Cotações\"),Cotações!$J:$J,0)-1,COLUMN(Banco!F$6)-1)","v":11.52},"Cotações"]
["COTAÇÃO COT-08",{"$f":"OFFSET(Cotações!$A$1,MATCH(COUNTIF($H$1:$H129,\"Cotações\"),Cotações!$J:$J,0)-1,COLUMN(Banco!B$6)-1)","v":"COTAÇÃO"},{"$f":"OFFSET(Cotações!$A$1,MATCH(COUNTIF($H$1:$H129,\"Cotações\"),Cotações!$J:$J,0)-1,COLUMN(Banco!C$6)-1)","v":"COT-08"},{"$f":"IF(COUNTIF(OFFSET(Banco!$A$6,1+NCOMPOSICOES,0,NCOTACOES),$A129)>1,\"CÓDIGO REPETIDO\",OFFSET(Cotações!$A$1,MATCH(COUNTIF($H$1:$H129,\"Cotações\"),Cotações!$J:$J,0)-1,COLUMN(Banco!D$6)-1))","v":"FORNECIMENTO DE SAIBRO - INCLUSIVE ESCAVAÇÃO E CARREGAMENTO"},{"$f":"OFFSET(Cotações!$A$1,MATCH(COUNTIF($H$1:$H129,\"Cotações\"),Cotações!$J:$J,0)-1,COLUMN(Banco!E$6)-1)","v":"M3"},{"$f":"OFFSET(Cotações!$A$1,MATCH(COUNTIF($H$1:$H129,\"Cotações\"),Cotações!$J:$J,0)-1,COLUMN(Banco!F$6)-1)","v":25},{"$f":"OFFSET(Cotações!$A$1,MATCH(COUNTIF($H$1:$H129,\"Cotações\"),Cotações!$J:$J,0)-1,COLUMN(Banco!F$6)-1)","v":25},"Cotações"]
["COTAÇÃO COT-09",{"$f":"OFFSET(Cotações!$A$1,MATCH(COUNTIF($H$1:$H130,\"Cotações\"),Cotações!$J:$J,0)-1,COLUMN(Banco!B$6)-1)","v":"COTAÇÃO"},{"$f":"OFFSET(Cotações!$A$1,MATCH(COUNTIF($H$1:$H130,\"Cotações\"),Cotações!$J:$J,0)-1,COLUMN(Banco!C$6)-1)","v":"COT-09"},{"$f":"IF(COUNTIF(OFFSET(Banco!$A$6,1+NCOMPOSICOES,0,NCOTACOES),$A130)>1,\"CÓDIGO REPETIDO\",OFFSET(Cotações!$A$1,MATCH(COUNTIF($H$1:$H130,\"Cotações\"),Cotações!$J:$J,0)-1,COLUMN(Banco!D$6)-1))","v":"PISO TÁTIL DIRECIONAL E/OU ALERTA DE CONCRETO, NA COR VERMELHA, DIMENSÕES 33X33cm, ESPESSURA DE 2,5cm"},{"$f":"OFFSET(Cotações!$A$1,MATCH(COUNTIF($H$1:$H130,\"Cotações\"),Cotações!$J:$J,0)-1,COLUMN(Banco!E$6)-1)","v":"M2"},{"$f":"OFFSET(Cotações!$A$1,MATCH(COUNTIF($H$1:$H130,\"Cotações\"),Cotações!$J:$J,0)-1,COLUMN(Banco!F$6)-1)","v":38.6},{"$f":"OFFSET(Cotações!$A$1,MATCH(COUNTIF($H$1:$H130,\"Cotações\"),Cotações!$J:$J,0)-1,COLUMN(Banco!F$6)-1)","v":38.6},"Cotações"]
["COTAÇÃO COT-10",{"$f":"OFFSET(Cotações!$A$1,MATCH(COUNTIF($H$1:$H131,\"Cotações\"),Cotações!$J:$J,0)-1,COLUMN(Banco!B$6)-1)","v":"COTAÇÃO"},{"$f":"OFFSET(Cotações!$A$1,MATCH(COUNTIF($H$1:$H131,\"Cotações\"),Cotações!$J:$J,0)-1,COLUMN(Banco!C$6)-1)","v":"COT-10"},{"$f":"IF(COUNTIF(OFFSET(Banco!$A$6,1+NCOMPOSICOES,0,NCOTACOES),$A131)>1,\"CÓDIGO REPETIDO\",OFFSET(Cotações!$A$1,MATCH(COUNTIF($H$1:$H131,\"Cotações\"),Cotações!$J:$J,0)-1,COLUMN(Banco!D$6)-1))","v":"FORNECIMENTO DE PAVER RETANGULAR DE 20x20 CM, COR VERMELHA, E=6,0cm"},{"$f":"OFFSET(Cotações!$A$1,MATCH(COUNTIF($H$1:$H131,\"Cotações\"),Cotações!$J:$J,0)-1,COLUMN(Banco!E$6)-1)","v":"M2"},{"$f":"OFFSET(Cotações!$A$1,MATCH(COUNTIF($H$1:$H131,\"Cotações\"),Cotações!$J:$J,0)-1,COLUMN(Banco!F$6)-1)","v":95},{"$f":"OFFSET(Cotações!$A$1,MATCH(COUNTIF($H$1:$H131,\"Cotações\"),Cotações!$J:$J,0)-1,COLUMN(Banco!F$6)-1)","v":95},"Cotações"]
["COTAÇÃO COT-11",{"$f":"OFFSET(Cotações!$A$1,MATCH(COUNTIF($H$1:$H132,\"Cotações\"),Cotações!$J:$J,0)-1,COLUMN(Banco!B$6)-1)","v":"COTAÇÃO"},{"$f":"OFFSET(Cotações!$A$1,MATCH(COUNTIF($H$1:$H132,\"Cotações\"),Cotações!$J:$J,0)-1,COLUMN(Banco!C$6)-1)","v":"COT-11"},{"$f":"IF(COUNTIF(OFFSET(Banco!$A$6,1+NCOMPOSICOES,0,NCOTACOES),$A132)>1,\"CÓDIGO REPETIDO\",OFFSET(Cotações!$A$1,MATCH(COUNTIF($H$1:$H132,\"Cotações\"),Cotações!$J:$J,0)-1,COLUMN(Banco!D$6)-1))","v":"CONCRETO USINADO FCTMK - 4,50 MPA - INCLUSIVE BOMBEAMENTO"},{"$f":"OFFSET(Cotações!$A$1,MATCH(COUNTIF($H$1:$H132,\"Cotações\"),Cotações!$J:$J,0)-1,COLUMN(Banco!E$6)-1)","v":"M3"},{"$f":"OFFSET(Cotações!$A$1,MATCH(COUNTIF($H$1:$H132,\"Cotações\"),Cotações!$J:$J,0)-1,COLUMN(Banco!F$6)-1)","v":520},{"$f":"OFFSET(Cotações!$A$1,MATCH(COUNTIF($H$1:$H132,\"Cotações\"),Cotações!$J:$J,0)-1,COLUMN(Banco!F$6)-1)","v":520},"Cotações"]
["COTAÇÃO COT-12",{"$f":"OFFSET(Cotações!$A$1,MATCH(COUNTIF($H$1:$H133,\"Cotações\"),Cotações!$J:$J,0)-1,COLUMN(Banco!B$6)-1)","v":"COTAÇÃO"},{"$f":"OFFSET(Cotações!$A$1,MATCH(COUNTIF($H$1:$H133,\"Cotações\"),Cotações!$J:$J,0)-1,COLUMN(Banco!C$6)-1)","v":"COT-12"},{"$f":"IF(COUNTIF(OFFSET(Banco!$A$6,1+NCOMPOSICOES,0,NCOTACOES),$A133)>1,\"CÓDIGO REPETIDO\",OFFSET(Cotações!$A$1,MATCH(COUNTIF($H$1:$H133,\"Cotações\"),Cotações!$J:$J,0)-1,COLUMN(Banco!D$6)-1))","v":"BLOCO DE CONCRETO SEXTAVADO (LAJOTA) 30 x 30 CM, E= 8CM, RESISTENCIA DE 35 MPA"},{"$f":"OFFSET(Cotações!$A$1,MATCH(COUNTIF($H$1:$H133,\"Cotações\"),Cotações!$J:$J,0)-1,COLUMN(Banco!E$6)-1)","v":"M2"},{"$f":"OFFSET(Cotações!$A$1,MATCH(COUNTIF($H$1:$H133,\"Cotações\"),Cotações!$J:$J,0)-1,COLUMN(Banco!F$6)-1)","v":40},{"$f":"OFFSET(Cotações!$A$1,MATCH(COUNTIF($H$1:$H133,\"Cotações\"),Cotações!$J:$J,0)-1,COLUMN(Banco!F$6)-1)","v":40},"Cotações"]
["COTAÇÃO COT-13",{"$f":"OFFSET(Cotações!$A$1,MATCH(COUNTIF($H$1:$H134,\"Cotações\"),Cotações!$J:$J,0)-1,COLUMN(Banco!B$6)-1)","v":"COTAÇÃO"},{"$f":"OFFSET(Cotações!$A$1,MATCH(COUNTIF($H$1:$H134,\"Cotações\"),Cotações!$J:$J,0)-1,COLUMN(Banco!C$6)-1)","v":"COT-13"},{"$f":"IF(COUNTIF(OFFSET(Banco!$A$6,1+NCOMPOSICOES,0,NCOTACOES),$A134)>1,\"CÓDIGO REPETIDO\",OFFSET(Cotações!$A$1,MATCH(COUNTIF($H$1:$H134,\"Cotações\"),Cotações!$J:$J,0)-1,COLUMN(Banco!D$6)-1))","v":"FORNECIMENTO DE PAVER TÁTIL RETANGULAR DE 20x10 CM, COR VERMELHA, E=6,0cm"},{"$f":"OFFSET(Cotações!$A$1,MATCH(COUNTIF($H$1:$H134,\"Cotações\"),Cotações!$J:$J,0)-1,COLUMN(Banco!E$6)-1)","v":"M2"},{"$f":"OFFSET(Cotações!$A$1,MATCH(COUNTIF($H$1:$H134,\"Cotações\"),Cotações!$J:$J,0)-1,COLUMN(Banco!F$6)-1)","v":63},{"$f":"OFFSET(Cotações!$A$1,MATCH(COUNTIF($H$1:$H134,\"Cotações\"),Cotações!$J:$J,0)-1,COLUMN(Banco!F$6)-1)","v":63},"Cotações"]
["COTAÇÃO COT-14",{"$f":"OFFSET(Cotações!$A$1,MATCH(COUNTIF($H$1:$H135,\"Cotações\"),Cotações!$J:$J,0)-1,COLUMN(Banco!B$6)-1)","v":"COTAÇÃO"},{"$f":"OFFSET(Cotações!$A$1,MATCH(COUNTIF($H$1:$H135,\"Cotações\"),Cotações!$J:$J,0)-1,COLUMN(Banco!C$6)-1)","v":"COT-14"},{"$f":"IF(COUNTIF(OFFSET(Banco!$A$6,1+NCOMPOSICOES,0,NCOTACOES),$A135)>1,\"CÓDIGO REPETIDO\",OFFSET(Cotações!$A$1,MATCH(COUNTIF($H$1:$H135,\"Cotações\"),Cotações!$J:$J,0)-1,COLUMN(Banco!D$6)-1))","v":"FORNECIMENTO DE AREIA PARA ATERRO - INCLUSIVE ESCAVAÇÃO E CARREGAMENTO"},{"$f":"OFFSET(Cotações!$A$1,MATCH(COUNTIF($H$1:$H135,\"Cotações\"),Cotações!$J:$J,0)-1,COLUMN(Banco!E$6)-1)","v":"M³"},{"$f":"OFFSET(Cotações!$A$1,MATCH(COUNTIF($H$1:$H135,\"Cotações\"),Cotações!$J:$J,0)-1,COLUMN(Banco!F$6)-1)","v":40},{"$f":"OFFSET(Cotações!$A$1,MATCH(COUNTIF($H$1:$H135,\"Cotações\"),Cotações!$J:$J,0)-1,COLUMN(Banco!F$6)-1)","v":40},"Cotações"]
["COTAÇÃO COT-15",{"$f":"OFFSET(Cotações!$A$1,MATCH(COUNTIF($H$1:$H136,\"Cotações\"),Cotações!$J:$J,0)-1,COLUMN(Banco!B$6)-1)","v":"COTAÇÃO"},{"$f":"OFFSET(Cotações!$A$1,MATCH(COUNTIF($H$1:$H136,\"Cotações\"),Cotações!$J:$J,0)-1,COLUMN(Banco!C$6)-1)","v":"COT-15"},{"$f":"IF(COUNTIF(OFFSET(Banco!$A$6,1+NCOMPOSICOES,0,NCOTACOES),$A136)>1,\"CÓDIGO REPETIDO\",OFFSET(Cotações!$A$1,MATCH(COUNTIF($H$1:$H136,\"Cotações\"),Cotações!$J:$J,0)-1,COLUMN(Banco!D$6)-1))","v":"FORNECIMENTO DE PAVER RETANGULAR DE 20x10 CM, COR NATURAL, E=8,0cm"},{"$f":"OFFSET(Cotações!$A$1,MATCH(COUNTIF($H$1:$H136,\"Cotações\"),Cotações!$J:$J,0)-1,COLUMN(Banco!E$6)-1)","v":"M2"},{"$f":"OFFSET(Cotações!$A$1,MATCH(COUNTIF($H$1:$H136,\"Cotações\"),Cotações!$J:$J,0)-1,COLUMN(Banco!F$6)-1)","v":50},{"$f":"OFFSET(Cotações!$A$1,MATCH(COUNTIF($H$1:$H136,\"Cotações\"),Cotações!$J:$J,0)-1,COLUMN(Banco!F$6)-1)","v":50},"Cotações"]
["COTAÇÃO COT-16",{"$f":"OFFSET(Cotações!$A$1,MATCH(COUNTIF($H$1:$H137,\"Cotações\"),Cotações!$J:$J,0)-1,COLUMN(Banco!B$6)-1)","v":"COTAÇÃO"},{"$f":"OFFSET(Cotações!$A$1,MATCH(COUNTIF($H$1:$H137,\"Cotações\"),Cotações!$J:$J,0)-1,COLUMN(Banco!C$6)-1)","v":"COT-16"},{"$f":"IF(COUNTIF(OFFSET(Banco!$A$6,1+NCOMPOSICOES,0,NCOTACOES),$A137)>1,\"CÓDIGO REPETIDO\",OFFSET(Cotações!$A$1,MATCH(COUNTIF($H$1:$H137,\"Cotações\"),Cotações!$J:$J,0)-1,COLUMN(Banco!D$6)-1))","v":"FORNECIMENTO DE PAVER TÁTIL RETANGULAR DE 21x10,5 CM, COR VERMELHA, E=6,0cm"},{"$f":"OFFSET(Cotações!$A$1,MATCH(COUNTIF($H$1:$H137,\"Cotações\"),Cotações!$J:$J,0)-1,COLUMN(Banco!E$6)-1)","v":"M2"},{"$f":"OFFSET(Cotações!$A$1,MATCH(COUNTIF($H$1:$H137,\"Cotações\"),Cotações!$J:$J,0)-1,COLUMN(Banco!F$6)-1)","v":80.5},{"$f":"OFFSET(Cotações!$A$1,MATCH(COUNTIF($H$1:$H137,\"Cotações\"),Cotações!$J:$J,0)-1,COLUMN(Banco!F$6)-1)","v":80.5},"Cotações"]
["COTAÇÃO COT-17",{"$f":"OFFSET(Cotações!$A$1,MATCH(COUNTIF($H$1:$H138,\"Cotações\"),Cotações!$J:$J,0)-1,COLUMN(Banco!B$6)-1)","v":"COTAÇÃO"},{"$f":"OFFSET(Cotações!$A$1,MATCH(COUNTIF($H$1:$H138,\"Cotações\"),Cotações!$J:$J,0)-1,COLUMN(Banco!C$6)-1)","v":"COT-17"},{"$f":"IF(COUNTIF(OFFSET(Banco!$A$6,1+NCOMPOSICOES,0,NCOTACOES),$A138)>1,\"CÓDIGO REPETIDO\",OFFSET(Cotações!$A$1,MATCH(COUNTIF($H$1:$H138,\"Cotações\"),Cotações!$J:$J,0)-1,COLUMN(Banco!D$6)-1))","v":"BLOCO DE CONCRETO SEXTAVADO (LAJOTA) 30 x 30 CM, E= 8CM, RESISTENCIA DE 35 MPA"},{"$f":"OFFSET(Cotações!$A$1,MATCH(COUNTIF($H$1:$H138,\"Cotações\"),Cotações!$J:$J,0)-1,COLUMN(Banco!E$6)-1)","v":"M2"},{"$f":"OFFSET(Cotações!$A$1,MATCH(COUNTIF($H$1:$H138,\"Cotações\"),Cotações!$J:$J,0)-1,COLUMN(Banco!F$6)-1)","v":42},{"$f":"OFFSET(Cotações!$A$1,MATCH(COUNTIF($H$1:$H138,\"Cotações\"),Cotações!$J:$J,0)-1,COLUMN(Banco!F$6)-1)","v":42},"Cotações"]
["COTAÇÃO COT-18",{"$f":"OFFSET(Cotações!$A$1,MATCH(COUNTIF($H$1:$H139,\"Cotações\"),Cotações!$J:$J,0)-1,COLUMN(Banco!B$6)-1)","v":"COTAÇÃO"},{"$f":"OFFSET(Cotações!$A$1,MATCH(COUNTIF($H$1:$H139,\"Cotações\"),Cotações!$J:$J,0)-1,COLUMN(Banco!C$6)-1)","v":"COT-18"},{"$f":"IF(COUNTIF(OFFSET(Banco!$A$6,1+NCOMPOSICOES,0,NCOTACOES),$A139)>1,\"CÓDIGO REPETIDO\",OFFSET(Cotações!$A$1,MATCH(COUNTIF($H$1:$H139,\"Cotações\"),Cotações!$J:$J,0)-1,COLUMN(Banco!D$6)-1))","v":"FORNECIMENTO DE ADUELA DE CONCRETO ARMADO DIMENSÕES 2,00X1,50M TB:45"},{"$f":"OFFSET(Cotações!$A$1,MATCH(COUNTIF($H$1:$H139,\"Cotações\"),Cotações!$J:$J,0)-1,COLUMN(Banco!E$6)-1)","v":"UND"},{"$f":"OFFSET(Cotações!$A$1,MATCH(COUNTIF($H$1:$H139,\"Cotações\"),Cotações!$J:$J,0)-1,COLUMN(Banco!F$6)-1)","v":3655},{"$f":"OFFSET(Cotações!$A$1,MATCH(COUNTIF($H$1:$H139,\"Cotações\"),Cotações!$J:$J,0)-1,COLUMN(Banco!F$6)-1)","v":3655},"Cotações"]
["COTAÇÃO 0",{"$f":"OFFSET(Cotações!$A$1,MATCH(COUNTIF($H$1:$H140,\"Cotações\"),Cotações!$J:$J,0)-1,COLUMN(Banco!B$6)-1)","v":"COTAÇÃO"},{"$f":"OFFSET(Cotações!$A$1,MATCH(COUNTIF($H$1:$H140,\"Cotações\"),Cotações!$J:$J,0)-1,COLUMN(Banco!C$6)-1)","v":0},{"$f":"IF(COUNTIF(OFFSET(Banco!$A$6,1+NCOMPOSICOES,0,NCOTACOES),$A140)>1,\"CÓDIGO REPETIDO\",OFFSET(Cotações!$A$1,MATCH(COUNTIF($H$1:$H140,\"Cotações\"),Cotações!$J:$J,0)-1,COLUMN(Banco!D$6)-1))","v":"CÓDIGO REPETIDO"},{"$f":"OFFSET(Cotações!$A$1,MATCH(COUNTIF($H$1:$H140,\"Cotações\"),Cotações!$J:$J,0)-1,COLUMN(Banco!E$6)-1)","v":0},{"$f":"OFFSET(Cotações!$A$1,MATCH(COUNTIF($H$1:$H140,\"Cotações\"),Cotações!$J:$J,0)-1,COLUMN(Banco!F$6)-1)","v":{"$error":"#NUM!"}},{"$f":"OFFSET(Cotações!$A$1,MATCH(COUNTIF($H$1:$H140,\"Cotações\"),Cotações!$J:$J,0)-1,COLUMN(Banco!F$6)-1)","v":{"$error":"#NUM!"}},"Cotações"]
["COTAÇÃO 0",{"$f":"OFFSET(Cotações!$A$1,MATCH(COUNTIF($H$1:$H141,\"Cotações\"),Cotações!$J:$J,0)-1,COLUMN(Banco!B$6)-1)","v":"COTAÇÃO"},{"$f":"OFFSET(Cotações!$A$1,MATCH(COUNTIF($H$1:$H141,\"Cotações\"),Cotações!$J:$J,0)-1,COLUMN(Banco!C$6)-1)","v":0},{"$f":"IF(COUNTIF(OFFSET(Banco!$A$6,1+NCOMPOSICOES,0,NCOTACOES),$A141)>1,\"CÓDIGO REPETIDO\",OFFSET(Cotações!$A$1,MATCH(COUNTIF($H$1:$H141,\"Cotações\"),Cotações!$J:$J,0)-1,COLUMN(Banco!D$6)-1))","v":"CÓDIGO REPETIDO"},{"$f":"OFFSET(Cotações!$A$1,MATCH(COUNTIF($H$1:$H141,\"Cotações\"),Cotações!$J:$J,0)-1,COLUMN(Banco!E$6)-1)","v":0},{"$f":"OFFSET(Cotações!$A$1,MATCH(COUNTIF($H$1:$H141,\"Cotações\"),Cotações!$J:$J,0)-1,COLUMN(Banco!F$6)-1)","v":{"$error":"#NUM!"}},{"$f":"OFFSET(Cotações!$A$1,MATCH(COUNTIF($H$1:$H141,\"Cotações\"),Cotações!$J:$J,0)-1,COLUMN(Banco!F$6)-1)","v":{"$error":"#NUM!"}},"Cotações"]
[{"$f":"CONCATENAR","v":"COTAÇÃO 0"},{"$f":"OFFSET(Cotações!$A$1,MATCH(COUNTIF($H$1:$H142,\"Cotações\"),Cotações!$J:$J,0)-1,COLUMN(Banco!B$6)-1)","v":"COTAÇÃO"},{"$f":"OFFSET(Cotações!$A$1,MATCH(COUNTIF($H$1:$H142,\"Cotações\"),Cotações!$J:$J,0)-1,COLUMN(Banco!C$6)-1)","v":0},{"$f":"IF(COUNTIF(OFFSET(Banco!$A$6,1+NCOMPOSICOES,0,NCOTACOES),$A142)>1,\"CÓDIGO REPETIDO\",OFFSET(Cotações!$A$1,MATCH(COUNTIF($H$1:$H142,\"Cotações\"),Cotações!$J:$J,0)-1,COLUMN(Banco!D$6)-1))","v":"CÓDIGO REPETIDO"},{"$f":"OFFSET(Cotações!$A$1,MATCH(COUNTIF($H$1:$H142,\"Cotações\"),Cotações!$J:$J,0)-1,COLUMN(Banco!E$6)-1)","v":0},{"$f":"OFFSET(Cotações!$A$1,MATCH(COUNTIF($H$1:$H142,\"Cotações\"),Cotações!$J:$J,0)-1,COLUMN(Banco!F$6)-1)","v":{"$error":"#NUM!"}},{"$f":"OFFSET(Cotações!$A$1,MATCH(COUNTIF($H$1:$H142,\"Cotações\"),Cotações!$J:$J,0)-1,COLUMN(Banco!F$6)-1)","v":{"$error":"#NUM!"}},"Cotações"]
["COTAÇÃO 0",{"$f":"OFFSET(Cotações!$A$1,MATCH(COUNTIF($H$1:$H143,\"Cotações\"),Cotações!$J:$J,0)-1,COLUMN(Banco!B$6)-1)","v":"COTAÇÃO"},{"$f":"OFFSET(Cotações!$A$1,MATCH(COUNTIF($H$1:$H143,\"Cotações\"),Cotações!$J:$J,0)-1,COLUMN(Banco!C$6)-1)","v":0},{"$f":"IF(COUNTIF(OFFSET(Banco!$A$6,1+NCOMPOSICOES,0,NCOTACOES),$A143)>1,\"CÓDIGO REPETIDO\",OFFSET(Cotações!$A$1,MATCH(COUNTIF($H$1:$H143,\"Cotações\"),Cotações!$J:$J,0)-1,COLUMN(Banco!D$6)-1))","v":"CÓDIGO REPETIDO"},{"$f":"OFFSET(Cotações!$A$1,MATCH(COUNTIF($H$1:$H143,\"Cotações\"),Cotações!$J:$J,0)-1,COLUMN(Banco!E$6)-1)","v":0},{"$f":"OFFSET(Cotações!$A$1,MATCH(COUNTIF($H$1:$H143,\"Cotações\"),Cotações!$J:$J,0)-1,COLUMN(Banco!F$6)-1)","v":{"$error":"#NUM!"}},{"$f":"OFFSET(Cotações!$A$1,MATCH(COUNTIF($H$1:$H143,\"Cotações\"),Cotações!$J:$J,0)-1,COLUMN(Banco!F$6)-1)","v":{"$error":"#NUM!"}},"Cotações"]
["COTAÇÃO 0",{"$f":"OFFSET(Cotações!$A$1,MATCH(COUNTIF($H$1:$H144,\"Cotações\"),Cotações!$J:$J,0)-1,COLUMN(Banco!B$6)-1)","v":"COTAÇÃO"},{"$f":"OFFSET(Cotações!$A$1,MATCH(COUNTIF($H$1:$H144,\"Cotações\"),Cotações!$J:$J,0)-1,COLUMN(Banco!C$6)-1)","v":0},{"$f":"IF(COUNTIF(OFFSET(Banco!$A$6,1+NCOMPOSICOES,0,NCOTACOES),$A144)>1,\"CÓDIGO REPETIDO\",OFFSET(Cotações!$A$1,MATCH(COUNTIF($H$1:$H144,\"Cotações\"),Cotações!$J:$J,0)-1,COLUMN(Banco!D$6)-1))","v":"CÓDIGO REPETIDO"},{"$f":"OFFSET(Cotações!$A$1,MATCH(COUNTIF($H$1:$H144,\"Cotações\"),Cotações!$J:$J,0)-1,COLUMN(Banco!E$6)-1)","v":0},{"$f":"OFFSET(Cotações!$A$1,MATCH(COUNTIF($H$1:$H144,\"Cotações\"),Cotações!$J:$J,0)-1,COLUMN(Banco!F$6)-1)","v":{"$error":"#NUM!"}},{"$f":"OFFSET(Cotações!$A$1,MATCH(COUNTIF($H$1:$H144,\"Cotações\"),Cotações!$J:$J,0)-1,COLUMN(Banco!F$6)-1)","v":{"$error":"#NUM!"}},"Cotações"]
["COTAÇÃO 0",{"$f":"OFFSET(Cotações!$A$1,MATCH(COUNTIF($H$1:$H145,\"Cotações\"),Cotações!$J:$J,0)-1,COLUMN(Banco!B$6)-1)","v":"COTAÇÃO"},{"$f":"OFFSET(Cotações!$A$1,MATCH(COUNTIF($H$1:$H145,\"Cotações\"),Cotações!$J:$J,0)-1,COLUMN(Banco!C$6)-1)","v":0},{"$f":"IF(COUNTIF(OFFSET(Banco!$A$6,1+NCOMPOSICOES,0,NCOTACOES),$A145)>1,\"CÓDIGO REPETIDO\",OFFSET(Cotações!$A$1,MATCH(COUNTIF($H$1:$H145,\"Cotações\"),Cotações!$J:$J,0)-1,COLUMN(Banco!D$6)-1))","v":"CÓDIGO REPETIDO"},{"$f":"OFFSET(Cotações!$A$1,MATCH(COUNTIF($H$1:$H145,\"Cotações\"),Cotações!$J:$J,0)-1,COLUMN(Banco!E$6)-1)","v":0},{"$f":"OFFSET(Cotações!$A$1,MATCH(COUNTIF($H$1:$H145,\"Cotações\"),Cotações!$J:$J,0)-1,COLUMN(Banco!F$6)-1)","v":{"$error":"#NUM!"}},{"$f":"OFFSET(Cotações!$A$1,MATCH(COUNTIF($H$1:$H145,\"Cotações\"),Cotações!$J:$J,0)-1,COLUMN(Banco!F$6)-1)","v":{"$error":"#NUM!"}},"Cotações"]
["COTAÇÃO 0",{"$f":"OFFSET(Cotações!$A$1,MATCH(COUNTIF($H$1:$H146,\"Cotações\"),Cotações!$J:$J,0)-1,COLUMN(Banco!B$6)-1)","v":"COTAÇÃO"},{"$f":"OFFSET(Cotações!$A$1,MATCH(COUNTIF($H$1:$H146,\"Cotações\"),Cotações!$J:$J,0)-1,COLUMN(Banco!C$6)-1)","v":0},{"$f":"IF(COUNTIF(OFFSET(Banco!$A$6,1+NCOMPOSICOES,0,NCOTACOES),$A146)>1,\"CÓDIGO REPETIDO\",OFFSET(Cotações!$A$1,MATCH(COUNTIF($H$1:$H146,\"Cotações\"),Cotações!$J:$J,0)-1,COLUMN(Banco!D$6)-1))","v":"CÓDIGO REPETIDO"},{"$f":"OFFSET(Cotações!$A$1,MATCH(COUNTIF($H$1:$H146,\"Cotações\"),Cotações!$J:$J,0)-1,COLUMN(Banco!E$6)-1)","v":0},{"$f":"OFFSET(Cotações!$A$1,MATCH(COUNTIF($H$1:$H146,\"Cotações\"),Cotações!$J:$J,0)-1,COLUMN(Banco!F$6)-1)","v":{"$error":"#NUM!"}},{"$f":"OFFSET(Cotações!$A$1,MATCH(COUNTIF($H$1:$H146,\"Cotações\"),Cotações!$J:$J,0)-1,COLUMN(Banco!F$6)-1)","v":{"$error":"#NUM!"}},"Cotações"]
["COTAÇÃO 0",{"$f":"OFFSET(Cotações!$A$1,MATCH(COUNTIF($H$1:$H147,\"Cotações\"),Cotações!$J:$J,0)-1,COLUMN(Banco!B$6)-1)","v":"COTAÇÃO"},{"$f":"OFFSET(Cotações!$A$1,MATCH(COUNTIF($H$1:$H147,\"Cotações\"),Cotações!$J:$J,0)-1,COLUMN(Banco!C$6)-1)","v":0},{"$f":"IF(COUNTIF(OFFSET(Banco!$A$6,1+NCOMPOSICOES,0,NCOTACOES),$A147)>1,\"CÓDIGO REPETIDO\",OFFSET(Cotações!$A$1,MATCH(COUNTIF($H$1:$H147,\"Cotações\"),Cotações!$J:$J,0)-1,COLUMN(Banco!D$6)-1))","v":"CÓDIGO REPETIDO"},{"$f":"OFFSET(Cotações!$A$1,MATCH(COUNTIF($H$1:$H147,\"Cotações\"),Cotações!$J:$J,0)-1,COLUMN(Banco!E$6)-1)","v":0},{"$f":"OFFSET(Cotações!$A$1,MATCH(COUNTIF($H$1:$H147,\"Cotações\"),Cotações!$J:$J,0)-1,COLUMN(Banco!F$6)-1)","v":{"$error":"#NUM!"}},{"$f":"OFFSET(Cotações!$A$1,MATCH(COUNTIF($H$1:$H147,\"Cotações\"),Cotações!$J:$J,0)-1,COLUMN(Banco!F$6)-1)","v":{"$error":"#NUM!"}},"Cotações"]
["COTAÇÃO 0",{"$f":"OFFSET(Cotações!$A$1,MATCH(COUNTIF($H$1:$H148,\"Cotações\"),Cotações!$J:$J,0)-1,COLUMN(Banco!B$6)-1)","v":"COTAÇÃO"},{"$f":"OFFSET(Cotações!$A$1,MATCH(COUNTIF($H$1:$H148,\"Cotações\"),Cotações!$J:$J,0)-1,COLUMN(Banco!C$6)-1)","v":0},{"$f":"IF(COUNTIF(OFFSET(Banco!$A$6,1+NCOMPOSICOES,0,NCOTACOES),$A148)>1,\"CÓDIGO REPETIDO\",OFFSET(Cotações!$A$1,MATCH(COUNTIF($H$1:$H148,\"Cotações\"),Cotações!$J:$J,0)-1,COLUMN(Banco!D$6)-1))","v":"CÓDIGO REPETIDO"},{"$f":"OFFSET(Cotações!$A$1,MATCH(COUNTIF($H$1:$H148,\"Cotações\"),Cotações!$J:$J,0)-1,COLUMN(Banco!E$6)-1)","v":0},{"$f":"OFFSET(Cotações!$A$1,MATCH(COUNTIF($H$1:$H148,\"Cotações\"),Cotações!$J:$J,0)-1,COLUMN(Banco!F$6)-1)","v":{"$error":"#NUM!"}},{"$f":"OFFSET(Cotações!$A$1,MATCH(COUNTIF($H$1:$H148,\"Cotações\"),Cotações!$J:$J,0)-1,COLUMN(Banco!F$6)-1)","v":{"$error":"#NUM!"}},"Cotações"]
["COTAÇÃO 0",{"$f":"OFFSET(Cotações!$A$1,MATCH(COUNTIF($H$1:$H149,\"Cotações\"),Cotações!$J:$J,0)-1,COLUMN(Banco!B$6)-1)","v":"COTAÇÃO"},{"$f":"OFFSET(Cotações!$A$1,MATCH(COUNTIF($H$1:$H149,\"Cotações\"),Cotações!$J:$J,0)-1,COLUMN(Banco!C$6)-1)","v":0},{"$f":"IF(COUNTIF(OFFSET(Banco!$A$6,1+NCOMPOSICOES,0,NCOTACOES),$A149)>1,\"CÓDIGO REPETIDO\",OFFSET(Cotações!$A$1,MATCH(COUNTIF($H$1:$H149,\"Cotações\"),Cotações!$J:$J,0)-1,COLUMN(Banco!D$6)-1))","v":"CÓDIGO REPETIDO"},{"$f":"OFFSET(Cotações!$A$1,MATCH(COUNTIF($H$1:$H149,\"Cotações\"),Cotações!$J:$J,0)-1,COLUMN(Banco!E$6)-1)","v":0},{"$f":"OFFSET(Cotações!$A$1,MATCH(COUNTIF($H$1:$H149,\"Cotações\"),Cotações!$J:$J,0)-1,COLUMN(Banco!F$6)-1)","v":{"$error":"#NUM!"}},{"$f":"OFFSET(Cotações!$A$1,MATCH(COUNTIF($H$1:$H149,\"Cotações\"),Cotações!$J:$J,0)-1,COLUMN(Banco!F$6)-1)","v":{"$error":"#NUM!"}},"Cotações"]
["COTAÇÃO 0",{"$f":"OFFSET(Cotações!$A$1,MATCH(COUNTIF($H$1:$H150,\"Cotações\"),Cotações!$J:$J,0)-1,COLUMN(Banco!B$6)-1)","v":"COTAÇÃO"},{"$f":"OFFSET(Cotações!$A$1,MATCH(COUNTIF($H$1:$H150,\"Cotações\"),Cotações!$J:$J,0)-1,COLUMN(Banco!C$6)-1)","v":0},{"$f":"IF(COUNTIF(OFFSET(Banco!$A$6,1+NCOMPOSICOES,0,NCOTACOES),$A150)>1,\"CÓDIGO REPETIDO\",OFFSET(Cotações!$A$1,MATCH(COUNTIF($H$1:$H150,\"Cotações\"),Cotações!$J:$J,0)-1,COLUMN(Banco!D$6)-1))","v":"CÓDIGO REPETIDO"},{"$f":"OFFSET(Cotações!$A$1,MATCH(COUNTIF($H$1:$H150,\"Cotações\"),Cotações!$J:$J,0)-1,COLUMN(Banco!E$6)-1)","v":0},{"$f":"OFFSET(Cotações!$A$1,MATCH(COUNTIF($H$1:$H150,\"Cotações\"),Cotações!$J:$J,0)-1,COLUMN(Banco!F$6)-1)","v":{"$error":"#NUM!"}},{"$f":"OFFSET(Cotações!$A$1,MATCH(COUNTIF($H$1:$H150,\"Cotações\"),Cotações!$J:$J,0)-1,COLUMN(Banco!F$6)-1)","v":{"$error":"#NUM!"}},"Cotações"]
["COTAÇÃO 0",{"$f":"OFFSET(Cotações!$A$1,MATCH(COUNTIF($H$1:$H151,\"Cotações\"),Cotações!$J:$J,0)-1,COLUMN(Banco!B$6)-1)","v":"COTAÇÃO"},{"$f":"OFFSET(Cotações!$A$1,MATCH(COUNTIF($H$1:$H151,\"Cotações\"),Cotações!$J:$J,0)-1,COLUMN(Banco!C$6)-1)","v":0},{"$f":"IF(COUNTIF(OFFSET(Banco!$A$6,1+NCOMPOSICOES,0,NCOTACOES),$A151)>1,\"CÓDIGO REPETIDO\",OFFSET(Cotações!$A$1,MATCH(COUNTIF($H$1:$H151,\"Cotações\"),Cotações!$J:$J,0)-1,COLUMN(Banco!D$6)-1))","v":"CÓDIGO REPETIDO"},{"$f":"OFFSET(Cotações!$A$1,MATCH(COUNTIF($H$1:$H151,\"Cotações\"),Cotações!$J:$J,0)-1,COLUMN(Banco!E$6)-1)","v":0},{"$f":"OFFSET(Cotações!$A$1,MATCH(COUNTIF($H$1:$H151,\"Cotações\"),Cotações!$J:$J,0)-1,COLUMN(Banco!F$6)-1)","v":{"$error":"#NUM!"}},{"$f":"OFFSET(Cotações!$A$1,MATCH(COUNTIF($H$1:$H151,\"Cotações\"),Cotações!$J:$J,0)-1,COLUMN(Banco!F$6)-1)","v":{"$error":"#NUM!"}},"Cotações"]
["COTAÇÃO 0",{"$f":"OFFSET(Cotações!$A$1,MATCH(COUNTIF($H$1:$H152,\"Cotações\"),Cotações!$J:$J,0)-1,COLUMN(Banco!B$6)-1)","v":"COTAÇÃO"},{"$f":"OFFSET(Cotações!$A$1,MATCH(COUNTIF($H$1:$H152,\"Cotações\"),Cotações!$J:$J,0)-1,COLUMN(Banco!C$6)-1)","v":0},{"$f":"IF(COUNTIF(OFFSET(Banco!$A$6,1+NCOMPOSICOES,0,NCOTACOES),$A152)>1,\"CÓDIGO REPETIDO\",OFFSET(Cotações!$A$1,MATCH(COUNTIF($H$1:$H152,\"Cotações\"),Cotações!$J:$J,0)-1,COLUMN(Banco!D$6)-1))","v":"CÓDIGO REPETIDO"},{"$f":"OFFSET(Cotações!$A$1,MATCH(COUNTIF($H$1:$H152,\"Cotações\"),Cotações!$J:$J,0)-1,COLUMN(Banco!E$6)-1)","v":0},{"$f":"OFFSET(Cotações!$A$1,MATCH(COUNTIF($H$1:$H152,\"Cotações\"),Cotações!$J:$J,0)-1,COLUMN(Banco!F$6)-1)","v":{"$error":"#NUM!"}},{"$f":"OFFSET(Cotações!$A$1,MATCH(COUNTIF($H$1:$H152,\"Cotações\"),Cotações!$J:$J,0)-1,COLUMN(Banco!F$6)-1)","v":{"$error":"#NUM!"}},"Cotações"]
["COTAÇÃO 0",{"$f":"OFFSET(Cotações!$A$1,MATCH(COUNTIF($H$1:$H153,\"Cotações\"),Cotações!$J:$J,0)-1,COLUMN(Banco!B$6)-1)","v":"COTAÇÃO"},{"$f":"OFFSET(Cotações!$A$1,MATCH(COUNTIF($H$1:$H153,\"Cotações\"),Cotações!$J:$J,0)-1,COLUMN(Banco!C$6)-1)","v":0},{"$f":"IF(COUNTIF(OFFSET(Banco!$A$6,1+NCOMPOSICOES,0,NCOTACOES),$A153)>1,\"CÓDIGO REPETIDO\",OFFSET(Cotações!$A$1,MATCH(COUNTIF($H$1:$H153,\"Cotações\"),Cotações!$J:$J,0)-1,COLUMN(Banco!D$6)-1))","v":"CÓDIGO REPETIDO"},{"$f":"OFFSET(Cotações!$A$1,MATCH(COUNTIF($H$1:$H153,\"Cotações\"),Cotações!$J:$J,0)-1,COLUMN(Banco!E$6)-1)","v":0},{"$f":"OFFSET(Cotações!$A$1,MATCH(COUNTIF($H$1:$H153,\"Cotações\"),Cotações!$J:$J,0)-1,COLUMN(Banco!F$6)-1)","v":{"$error":"#NUM!"}},{"$f":"OFFSET(Cotações!$A$1,MATCH(COUNTIF($H$1:$H153,\"Cotações\"),Cotações!$J:$J,0)-1,COLUMN(Banco!F$6)-1)","v":{"$error":"#NUM!"}},"Cotações"]
["COTAÇÃO 0",{"$f":"OFFSET(Cotações!$A$1,MATCH(COUNTIF($H$1:$H154,\"Cotações\"),Cotações!$J:$J,0)-1,COLUMN(Banco!B$6)-1)","v":"COTAÇÃO"},{"$f":"OFFSET(Cotações!$A$1,MATCH(COUNTIF($H$1:$H154,\"Cotações\"),Cotações!$J:$J,0)-1,COLUMN(Banco!C$6)-1)","v":0},{"$f":"IF(COUNTIF(OFFSET(Banco!$A$6,1+NCOMPOSICOES,0,NCOTACOES),$A154)>1,\"CÓDIGO REPETIDO\",OFFSET(Cotações!$A$1,MATCH(COUNTIF($H$1:$H154,\"Cotações\"),Cotações!$J:$J,0)-1,COLUMN(Banco!D$6)-1))","v":"CÓDIGO REPETIDO"},{"$f":"OFFSET(Cotações!$A$1,MATCH(COUNTIF($H$1:$H154,\"Cotações\"),Cotações!$J:$J,0)-1,COLUMN(Banco!E$6)-1)","v":0},{"$f":"OFFSET(Cotações!$A$1,MATCH(COUNTIF($H$1:$H154,\"Cotações\"),Cotações!$J:$J,0)-1,COLUMN(Banco!F$6)-1)","v":{"$error":"#NUM!"}},{"$f":"OFFSET(Cotações!$A$1,MATCH(COUNTIF($H$1:$H154,\"Cotações\"),Cotações!$J:$J,0)-1,COLUMN(Banco!F$6)-1)","v":{"$error":"#NUM!"}},"Cotações"]
[{"$f":"CONCATENAR","v":"SINAPI 97141"},"SINAPI","97141","ASSENTAMENTO DE TUBO DE FERRO FUNDIDO PARA REDE DE ÁGUA, DN 80 MM, JUNTA ELÁSTICA, INSTALADO EM LOCAL COM NÍVEL ALTO DE INTERFERÊNCIAS (NÃO INCLUI FORNECIMENTO). AF_11/2017","M",null,"8,39","SINAPI - CAIXA REFERENCIAL 18/01/2024","CR",{"$f":"IF($B155=\"SINAPI\",IF(ISNUMBER(MATCH(Banco!$C155,Analitico!$A:$A,0)),INDEX(Analitico!E:E,MATCH(Banco!$C155,Analitico!$A:$A,0))&\"%\",\"\"),\"\")","v":"%"},{"$f":"IF($B155=\"SINAPI\",IF(ISNUMBER(MATCH(Banco!$C155,Analitico!$A:$A,0)),INDEX(Analitico!F:F,MATCH(Banco!$C155,Analitico!$A:$A,0))&\"%\",\"\"),\"\")","v":"55,7575758%"}]
["SINAPI 97142","SINAPI","97142","ASSENTAMENTO DE TUBO DE FERRO FUNDIDO PARA REDE DE ÁGUA, DN 100 MM, JUNTA ELÁSTICA, INSTALADO EM LOCAL COM NÍVEL ALTO DE INTERFERÊNCIAS (NÃO INCLUI FORNECIMENTO). AF_11/2017","M",null,"9,27",null,"CR",{"$f":"IF($B156=\"SINAPI\",IF(ISNUMBER(MATCH(Banco!$C156,Analitico!$A:$A,0)),INDEX(Analitico!E:E,MATCH(Banco!$C156,Analitico!$A:$A,0))&\"%\",\"\"),\"\")","v":"%"},{"$f":"IF($B156=\"SINAPI\",IF(ISNUMBER(MATCH(Banco!$C156,Analitico!$A:$A,0)),INDEX(Analitico!F:F,MATCH(Banco!$C156,Analitico!$A:$A,0))&\"%\",\"\"),\"\")","v":"56,6265061%"}]
["SINAPI 97143","SINAPI","97143","ASSENTAMENTO DE TUBO DE FERRO FUNDIDO PARA REDE DE ÁGUA, DN 150 MM, JUNTA ELÁSTICA, INSTALADO EM LOCAL COM NÍVEL ALTO DE INTERFERÊNCIAS (NÃO INCLUI FORNECIMENTO). AF_11/2017","M",null,"11,56",null,"CR",{"$f":"IF($B157=\"SINAPI\",IF(ISNUMBER(MATCH(Banco!$C157,Analitico!$A:$A,0)),INDEX(Analitico!E:E,MATCH(Banco!$C157,Analitico!$A:$A,0))&\"%\",\"\"),\"\")","v":"%"},{"$f":"IF($B157=\"SINAPI\",IF(ISNUMBER(MATCH(Banco!$C157,Analitico!$A:$A,0)),INDEX(Analitico!F:F,MATCH(Banco!$C157,Analitico!$A:$A,0))&\"%\",\"\"),\"\")","v":"58,1436078%"}]
["SINAPI 97144","SINAPI","97144","ASSENTAMENTO DE TUBO DE FERRO FUNDIDO PARA REDE DE ÁGUA, DN 200 MM, JUNTA ELÁSTICA, INSTALADO EM LOCAL COM NÍVEL ALTO DE INTERFERÊNCIAS (NÃO INCLUI FORNECIMENTO). AF_11/2017","M",null,"13,82",null,"CR",{"$f":"IF($B158=\"SINAPI\",IF(ISNUMBER(MATCH(Banco!$C158,Analitico!$A:$A,0)),INDEX(Analitico!E:E,MATCH(Banco!$C158,Analitico!$A:$A,0))&\"%\",\"\"),\"\")","v":"%"},{"$f":"IF($B158=\"SINAPI\",IF(ISNUMBER(MATCH(Banco!$C158,Analitico!$A:$A,0)),INDEX(Analitico!F:F,MATCH(Banco!$C158,Analitico!$A:$A,0))&\"%\",\"\"),\"\")","v":"59,0510950%"}]
["SINAPI 97145","SINAPI","97145","ASSENTAMENTO DE TUBO DE FERRO FUNDIDO PARA REDE DE ÁGUA, DN 250 MM, JUNTA ELÁSTICA, INSTALADO EM LOCAL COM NÍVEL ALTO DE INTERFERÊNCIAS (NÃO INCLUI FORNECIMENTO). AF_11/2017","M",null,"16,13",null,"CR",{"$f":"IF($B159=\"SINAPI\",IF(ISNUMBER(MATCH(Banco!$C159,Analitico!$A:$A,0)),INDEX(Analitico!E:E,MATCH(Banco!$C159,Analitico!$A:$A,0))&\"%\",\"\"),\"\")","v":"%"},{"$f":"IF($B159=\"SINAPI\",IF(ISNUMBER(MATCH(Banco!$C159,Analitico!$A:$A,0)),INDEX(Analitico!F:F,MATCH(Banco!$C159,Analitico!$A:$A,0))&\"%\",\"\"),\"\")","v":"59,6250000%"}]
["SINAPI 97146","SINAPI","97146","ASSENTAMENTO DE TUBO DE FERRO FUNDIDO PARA REDE DE ÁGUA, DN 300 MM, JUNTA ELÁSTICA, INSTALADO EM LOCAL COM NÍVEL ALTO DE INTERFERÊNCIAS (NÃO INCLUI FORNECIMENTO). AF_11/2017","M",null,"18,41",null,"CR",{"$f":"IF($B160=\"SINAPI\",IF(ISNUMBER(MATCH(Banco!$C160,Analitico!$A:$A,0)),INDEX(Analitico!E:E,MATCH(Banco!$C160,Analitico!$A:$A,0))&\"%\",\"\"),\"\")","v":"%"},{"$f":"IF($B160=\"SINAPI\",IF(ISNUMBER(MATCH(Banco!$C160,Analitico!$A:$A,0)),INDEX(Analitico!F:F,MATCH(Banco!$C160,Analitico!$A:$A,0))&\"%\",\"\"),\"\")","v":"60,1861995%"}]
["SINAPI 97147","SINAPI","97147","ASSENTAMENTO DE TUBO DE FERRO FUNDIDO PARA REDE DE ÁGUA, DN 350 MM, JUNTA ELÁSTICA, INSTALADO EM LOCAL COM NÍVEL ALTO DE INTERFERÊNCIAS (NÃO INCLUI FORNECIMENTO). AF_11/2017","M",null,"20,73",null,"CR",{"$f":"IF($B161=\"SINAPI\",IF(ISNUMBER(MATCH(Banco!$C161,Analitico!$A:$A,0)),INDEX(Analitico!E:E,MATCH(Banco!$C161,Analitico!$A:$A,0))&\"%\",\"\"),\"\")","v":"%"},{"$f":"IF($B161=\"SINAPI\",IF(ISNUMBER(MATCH(Banco!$C161,Analitico!$A:$A,0)),INDEX(Analitico!F:F,MATCH(Banco!$C161,Analitico!$A:$A,0))&\"%\",\"\"),\"\")","v":"60,3782736%"}]
["SINAPI 97148","SINAPI","97148","ASSENTAMENTO DE TUBO DE FERRO FUNDIDO PARA REDE DE ÁGUA, DN 400 MM, JUNTA ELÁSTICA, INSTALADO EM LOCAL COM NÍVEL ALTO DE INTERFERÊNCIAS (NÃO INCLUI FORNECIMENTO). AF_11/2017","M",null,"23,00",null,"CR",{"$f":"IF($B162=\"SINAPI\",IF(ISNUMBER(MATCH(Banco!$C162,Analitico!$A:$A,0)),INDEX(Analitico!E:E,MATCH(Banco!$C162,Analitico!$A:$A,0))&\"%\",\"\"),\"\")","v":"%"},{"$f":"IF($B162=\"SINAPI\",IF(ISNUMBER(MATCH(Banco!$C162,Analitico!$A:$A,0)),INDEX(Analitico!F:F,MATCH(Banco!$C162,Analitico!$A:$A,0))&\"%\",\"\"),\"\")","v":"60,7174104%"}]
["SINAPI 97149","SINAPI","97149","ASSENTAMENTO DE TUBO DE FERRO FUNDIDO PARA REDE DE ÁGUA, DN 450 MM, JUNTA ELÁSTICA, INSTALADO EM LOCAL COM NÍVEL ALTO DE INTERFERÊNCIAS (NÃO INCLUI FORNECIMENTO). AF_11/2017","M",null,"25,33",null,"CR",{"$f":"IF($B163=\"SINAPI\",IF(ISNUMBER(MATCH(Banco!$C163,Analitico!$A:$A,0)),INDEX(Analitico!E:E,MATCH(Banco!$C163,Analitico!$A:$A,0))&\"%\",\"\"),\"\")","v":"%"},{"$f":"IF($B163=\"SINAPI\",IF(ISNUMBER(MATCH(Banco!$C163,Analitico!$A:$A,0)),INDEX(Analitico!F:F,MATCH(Banco!$C163,Analitico!$A:$A,0))&\"%\",\"\"),\"\")","v":"60,9610803%"}]
["SINAPI 97150","SINAPI","97150","ASSENTAMENTO DE TUBO DE FERRO FUNDIDO PARA REDE DE ÁGUA, DN 500 MM, JUNTA ELÁSTICA, INSTALADO EM LOCAL COM NÍVEL ALTO DE INTERFERÊNCIAS (NÃO INCLUI FORNECIMENTO). AF_11/2017","M",null,"32,78",null,"CR",{"$f":"IF($B164=\"SINAPI\",IF(ISNUMBER(MATCH(Banco!$C164,Analitico!$A:$A,0)),INDEX(Analitico!E:E,MATCH(Banco!$C164,Analitico!$A:$A,0))&\"%\",\"\"),\"\")","v":"%"},{"$f":"IF($B164=\"SINAPI\",IF(ISNUMBER(MATCH(Banco!$C164,Analitico!$A:$A,0)),INDEX(Analitico!F:F,MATCH(Banco!$C164,Analitico!$A:$A,0))&\"%\",\"\"),\"\")","v":"51,4390693%"}]
["SINAPI 97151","SINAPI","97151","ASSENTAMENTO DE TUBO DE FERRO FUNDIDO PARA REDE DE ÁGUA, DN 600 MM, JUNTA ELÁSTICA, INSTALADO EM LOCAL COM NÍVEL ALTO DE INTERFERÊNCIAS (NÃO INCLUI FORNECIMENTO). AF_11/2017","M",null,"38,16",null,"CR",{"$f":"IF($B165=\"SINAPI\",IF(ISNUMBER(MATCH(Banco!$C165,Analitico!$A:$A,0)),INDEX(Analitico!E:E,MATCH(Banco!$C165,Analitico!$A:$A,0))&\"%\",\"\"),\"\")","v":"%"},{"$f":"IF($B165=\"SINAPI\",IF(ISNUMBER(MATCH(Banco!$C165,Analitico!$A:$A,0)),INDEX(Analitico!F:F,MATCH(Banco!$C165,Analitico!$A:$A,0))&\"%\",\"\"),\"\")","v":"51,8547751%"}]
["SINAPI 97152","SINAPI","97152","ASSENTAMENTO DE TUBO DE FERRO FUNDIDO PARA REDE DE ÁGUA, DN 700 MM, JUNTA ELÁSTICA, INSTALADO EM LOCAL COM NÍVEL ALTO DE INTERFERÊNCIAS (NÃO INCLUI FORNECIMENTO). AF_11/2017","M",null,"43,25",null,"CR",{"$f":"IF($B166=\"SINAPI\",IF(ISNUMBER(MATCH(Banco!$C166,Analitico!$A:$A,0)),INDEX(Analitico!E:E,MATCH(Banco!$C166,Analitico!$A:$A,0))&\"%\",\"\"),\"\")","v":"%"},{"$f":"IF($B166=\"SINAPI\",IF(ISNUMBER(MATCH(Banco!$C166,Analitico!$A:$A,0)),INDEX(Analitico!F:F,MATCH(Banco!$C166,Analitico!$A:$A,0))&\"%\",\"\"),\"\")","v":"52,4460933%"}]
["SINAPI 97153","SINAPI","97153","ASSENTAMENTO DE TUBO DE FERRO FUNDIDO PARA REDE DE ÁGUA, DN 800 MM, JUNTA ELÁSTICA, INSTALADO EM LOCAL COM NÍVEL ALTO DE INTERFERÊNCIAS (NÃO INCLUI FORNECIMENTO). AF_11/2017","M",null,"48,52",null,"CR",{"$f":"IF($B167=\"SINAPI\",IF(ISNUMBER(MATCH(Banco!$C167,Analitico!$A:$A,0)),INDEX(Analitico!E:E,MATCH(Banco!$C167,Analitico!$A:$A,0))&\"%\",\"\"),\"\")","v":"%"},{"$f":"IF($B167=\"SINAPI\",IF(ISNUMBER(MATCH(Banco!$C167,Analitico!$A:$A,0)),INDEX(Analitico!F:F,MATCH(Banco!$C167,Analitico!$A:$A,0))&\"%\",\"\"),\"\")","v":"52,7599753%"}]
["SINAPI 97154","SINAPI","97154","ASSENTAMENTO DE TUBO DE FERRO FUNDIDO PARA REDE DE ÁGUA, DN 900 MM, JUNTA ELÁSTICA, INSTALADO EM LOCAL COM NÍVEL ALTO DE INTERFERÊNCIAS (NÃO INCLUI FORNECIMENTO). AF_11/2017","M",null,"53,82",null,"CR",{"$f":"IF($B168=\"SINAPI\",IF(ISNUMBER(MATCH(Banco!$C168,Analitico!$A:$A,0)),INDEX(Analitico!E:E,MATCH(Banco!$C168,Analitico!$A:$A,0))&\"%\",\"\"),\"\")","v":"%"},{"$f":"IF($B168=\"SINAPI\",IF(ISNUMBER(MATCH(Banco!$C168,Analitico!$A:$A,0)),INDEX(Analitico!F:F,MATCH(Banco!$C168,Analitico!$A:$A,0))&\"%\",\"\"),\"\")","v":"52,9346004%"}]
["SINAPI 97155","SINAPI","97155","ASSENTAMENTO DE TUBO DE FERRO FUNDIDO PARA REDE DE ÁGUA, DN 1000 MM, JUNTA ELÁSTICA, INSTALADO EM LOCAL COM NÍVEL ALTO DE INTERFERÊNCIAS (NÃO INCLUI FORNECIMENTO). AF_11/2017","M",null,"59,13",null,"CR",{"$f":"IF($B169=\"SINAPI\",IF(ISNUMBER(MATCH(Banco!$C169,Analitico!$A:$A,0)),INDEX(Analitico!E:E,MATCH(Banco!$C169,Analitico!$A:$A,0))&\"%\",\"\"),\"\")","v":"%"},{"$f":"IF($B169=\"SINAPI\",IF(ISNUMBER(MATCH(Banco!$C169,Analitico!$A:$A,0)),INDEX(Analitico!F:F,MATCH(Banco!$C169,Analitico!$A:$A,0))&\"%\",\"\"),\"\")","v":"53,1387853%"}]
["SINAPI 97156","SINAPI","97156","ASSENTAMENTO DE TUBO DE FERRO FUNDIDO PARA REDE DE ÁGUA, DN 1200 MM, JUNTA ELÁSTICA, INSTALADO EM LOCAL COM NÍVEL ALTO DE INTERFERÊNCIAS (NÃO INCLUI FORNECIMENTO). AF_11/2017","M",null,"70,19",null,"CR",{"$f":"IF($B170=\"SINAPI\",IF(ISNUMBER(MATCH(Banco!$C170,Analitico!$A:$A,0)),INDEX(Analitico!E:E,MATCH(Banco!$C170,Analitico!$A:$A,0))&\"%\",\"\"),\"\")","v":"%"},{"$f":"IF($B170=\"SINAPI\",IF(ISNUMBER(MATCH(Banco!$C170,Analitico!$A:$A,0)),INDEX(Analitico!F:F,MATCH(Banco!$C170,Analitico!$A:$A,0))&\"%\",\"\"),\"\")","v":"53,0277065%"}]
["SINAPI 97157","SINAPI","97157","ASSENTAMENTO DE TUBO DE FERRO FUNDIDO PARA REDE DE ÁGUA, DN 80 MM, JUNTA ELÁSTICA, INSTALADO EM LOCAL COM NÍVEL BAIXO DE INTERFERÊNCIAS (NÃO INCLUI FORNECIMENTO). AF_11/2017","M",null,"5,06",null,"CR",{"$f":"IF($B171=\"SINAPI\",IF(ISNUMBER(MATCH(Banco!$C171,Analitico!$A:$A,0)),INDEX(Analitico!E:E,MATCH(Banco!$C171,Analitico!$A:$A,0))&\"%\",\"\"),\"\")","v":"%"},{"$f":"IF($B171=\"SINAPI\",IF(ISNUMBER(MATCH(Banco!$C171,Analitico!$A:$A,0)),INDEX(Analitico!F:F,MATCH(Banco!$C171,Analitico!$A:$A,0))&\"%\",\"\"),\"\")","v":"52,7494910%"}]
["SINAPI 97158","SINAPI","97158","ASSENTAMENTO DE TUBO DE FERRO FUNDIDO PARA REDE DE ÁGUA, DN 100 MM, JUNTA ELÁSTICA, INSTALADO EM LOCAL COM NÍVEL BAIXO DE INTERFERÊNCIAS (NÃO INCLUI FORNECIMENTO). AF_11/2017","M",null,"5,60",null,"CR",{"$f":"IF($B172=\"SINAPI\",IF(ISNUMBER(MATCH(Banco!$C172,Analitico!$A:$A,0)),INDEX(Analitico!E:E,MATCH(Banco!$C172,Analitico!$A:$A,0))&\"%\",\"\"),\"\")","v":"%"},{"$f":"IF($B172=\"SINAPI\",IF(ISNUMBER(MATCH(Banco!$C172,Analitico!$A:$A,0)),INDEX(Analitico!F:F,MATCH(Banco!$C172,Analitico!$A:$A,0))&\"%\",\"\"),\"\")","v":"53,6496351%"}]
["SINAPI 97159","SINAPI","97159","ASSENTAMENTO DE TUBO DE FERRO FUNDIDO PARA REDE DE ÁGUA, DN 150 MM, JUNTA ELÁSTICA, INSTALADO EM LOCAL COM NÍVEL BAIXO DE INTERFERÊNCIAS (NÃO INCLUI FORNECIMENTO). AF_11/2017","M",null,"6,99",null,"CR",{"$f":"IF($B173=\"SINAPI\",IF(ISNUMBER(MATCH(Banco!$C173,Analitico!$A:$A,0)),INDEX(Analitico!E:E,MATCH(Banco!$C173,Analitico!$A:$A,0))&\"%\",\"\"),\"\")","v":"%"},{"$f":"IF($B173=\"SINAPI\",IF(ISNUMBER(MATCH(Banco!$C173,Analitico!$A:$A,0)),INDEX(Analitico!F:F,MATCH(Banco!$C173,Analitico!$A:$A,0))&\"%\",\"\"),\"\")","v":"55,0872094%"}]
["SINAPI 97160","SINAPI","97160","ASSENTAMENTO DE TUBO DE FERRO FUNDIDO PARA REDE DE ÁGUA, DN 200 MM, JUNTA ELÁSTICA, INSTALADO EM LOCAL COM NÍVEL BAIXO DE INTERFERÊNCIAS (NÃO INCLUI FORNECIMENTO). AF_11/2017","M",null,"8,37",null,"CR",{"$f":"IF($B174=\"SINAPI\",IF(ISNUMBER(MATCH(Banco!$C174,Analitico!$A:$A,0)),INDEX(Analitico!E:E,MATCH(Banco!$C174,Analitico!$A:$A,0))&\"%\",\"\"),\"\")","v":"%"},{"$f":"IF($B174=\"SINAPI\",IF(ISNUMBER(MATCH(Banco!$C174,Analitico!$A:$A,0)),INDEX(Analitico!F:F,MATCH(Banco!$C174,Analitico!$A:$A,0))&\"%\",\"\"),\"\")","v":"56,2575943%"}]
["SINAPI 97161","SINAPI","97161","ASSENTAMENTO DE TUBO DE FERRO FUNDIDO PARA REDE DE ÁGUA, DN 250 MM, JUNTA ELÁSTICA, INSTALADO EM LOCAL COM NÍVEL BAIXO DE INTERFERÊNCIAS (NÃO INCLUI FORNECIMENTO). AF_11/2017","M",null,"9,78",null,"CR",{"$f":"IF($B175=\"SINAPI\",IF(ISNUMBER(MATCH(Banco!$C175,Analitico!$A:$A,0)),INDEX(Analitico!E:E,MATCH(Banco!$C175,Analitico!$A:$A,0))&\"%\",\"\"),\"\")","v":"%"},{"$f":"IF($B175=\"SINAPI\",IF(ISNUMBER(MATCH(Banco!$C175,Analitico!$A:$A,0)),INDEX(Analitico!F:F,MATCH(Banco!$C175,Analitico!$A:$A,0))&\"%\",\"\"),\"\")","v":"56,7735265%"}]
["SINAPI 97162","SINAPI","97162","ASSENTAMENTO DE TUBO DE FERRO FUNDIDO PARA REDE DE ÁGUA, DN 300 MM, JUNTA ELÁSTICA, INSTALADO EM LOCAL COM NÍVEL BAIXO DE INTERFERÊNCIAS (NÃO INCLUI FORNECIMENTO). AF_11/2017","M",null,"11,18",null,"CR",{"$f":"IF($B176=\"SINAPI\",IF(ISNUMBER(MATCH(Banco!$C176,Analitico!$A:$A,0)),INDEX(Analitico!E:E,MATCH(Banco!$C176,Analitico!$A:$A,0))&\"%\",\"\"),\"\")","v":"%"},{"$f":"IF($B176=\"SINAPI\",IF(ISNUMBER(MATCH(Banco!$C176,Analitico!$A:$A,0)),INDEX(Analitico!F:F,MATCH(Banco!$C176,Analitico!$A:$A,0))&\"%\",\"\"),\"\")","v":"57,3369567%"}]
["SINAPI 97163","SINAPI","97163","ASSENTAMENTO DE TUBO DE FERRO FUNDIDO PARA REDE DE ÁGUA, DN 350 MM, JUNTA ELÁSTICA, INSTALADO EM LOCAL COM NÍVEL BAIXO DE INTERFERÊNCIAS (NÃO INCLUI FORNECIMENTO). AF_11/2017","M",null,"12,61",null,"CR",{"$f":"IF($B177=\"SINAPI\",IF(ISNUMBER(MATCH(Banco!$C177,Analitico!$A:$A,0)),INDEX(Analitico!E:E,MATCH(Banco!$C177,Analitico!$A:$A,0))&\"%\",\"\"),\"\")","v":"%"},{"$f":"IF($B177=\"SINAPI\",IF(ISNUMBER(MATCH(Banco!$C177,Analitico!$A:$A,0)),INDEX(Analitico!F:F,MATCH(Banco!$C177,Analitico!$A:$A,0))&\"%\",\"\"),\"\")","v":"57,5781878%"}]
["SINAPI 97164","SINAPI","97164","ASSENTAMENTO DE TUBO DE FERRO FUNDIDO PARA REDE DE ÁGUA, DN 400 MM, JUNTA ELÁSTICA, INSTALADO EM LOCAL COM NÍVEL BAIXO DE INTERFERÊNCIAS (NÃO INCLUI FORNECIMENTO). AF_11/2017","M",null,"14,00",null,"CR",{"$f":"IF($B178=\"SINAPI\",IF(ISNUMBER(MATCH(Banco!$C178,Analitico!$A:$A,0)),INDEX(Analitico!E:E,MATCH(Banco!$C178,Analitico!$A:$A,0))&\"%\",\"\"),\"\")","v":"%"},{"$f":"IF($B178=\"SINAPI\",IF(ISNUMBER(MATCH(Banco!$C178,Analitico!$A:$A,0)),INDEX(Analitico!F:F,MATCH(Banco!$C178,Analitico!$A:$A,0))&\"%\",\"\"),\"\")","v":"57,9365080%"}]
["SINAPI 97165","SINAPI","97165","ASSENTAMENTO DE TUBO DE FERRO FUNDIDO PARA REDE DE ÁGUA, DN 450 MM, JUNTA ELÁSTICA, INSTALADO EM LOCAL COM NÍVEL BAIXO DE INTERFERÊNCIAS (NÃO INCLUI FORNECIMENTO). AF_11/2017","M",null,"15,44",null,"CR",{"$f":"IF($B179=\"SINAPI\",IF(ISNUMBER(MATCH(Banco!$C179,Analitico!$A:$A,0)),INDEX(Analitico!E:E,MATCH(Banco!$C179,Analitico!$A:$A,0))&\"%\",\"\"),\"\")","v":"%"},{"$f":"IF($B179=\"SINAPI\",IF(ISNUMBER(MATCH(Banco!$C179,Analitico!$A:$A,0)),INDEX(Analitico!F:F,MATCH(Banco!$C179,Analitico!$A:$A,0))&\"%\",\"\"),\"\")","v":"58,1806283%"}]
["SINAPI 97166","SINAPI","97166","ASSENTAMENTO DE TUBO DE FERRO FUNDIDO PARA REDE DE ÁGUA, DN 500 MM, JUNTA ELÁSTICA, INSTALADO EM LOCAL COM NÍVEL BAIXO DE INTERFERÊNCIAS (NÃO INCLUI FORNECIMENTO). AF_11/2017","M",null,"19,94",null,"CR",{"$f":"IF($B180=\"SINAPI\",IF(ISNUMBER(MATCH(Banco!$C180,Analitico!$A:$A,0)),INDEX(Analitico!E:E,MATCH(Banco!$C180,Analitico!$A:$A,0))&\"%\",\"\"),\"\")","v":"%"},{"$f":"IF($B180=\"SINAPI\",IF(ISNUMBER(MATCH(Banco!$C180,Analitico!$A:$A,0)),INDEX(Analitico!F:F,MATCH(Banco!$C180,Analitico!$A:$A,0))&\"%\",\"\"),\"\")","v":"49,0670702%"}]
["SINAPI 97167","SINAPI","97167","ASSENTAMENTO DE TUBO DE FERRO FUNDIDO PARA REDE DE ÁGUA, DN 600 MM, JUNTA ELÁSTICA, INSTALADO EM LOCAL COM NÍVEL BAIXO DE INTERFERÊNCIAS (NÃO INCLUI FORNECIMENTO). AF_11/2017","M",null,"23,25",null,"CR",{"$f":"IF($B181=\"SINAPI\",IF(ISNUMBER(MATCH(Banco!$C181,Analitico!$A:$A,0)),INDEX(Analitico!E:E,MATCH(Banco!$C181,Analitico!$A:$A,0))&\"%\",\"\"),\"\")","v":"%"},{"$f":"IF($B181=\"SINAPI\",IF(ISNUMBER(MATCH(Banco!$C181,Analitico!$A:$A,0)),INDEX(Analitico!F:F,MATCH(Banco!$C181,Analitico!$A:$A,0))&\"%\",\"\"),\"\")","v":"49,5019490%"}]
["SINAPI 97168","SINAPI","97168","ASSENTAMENTO DE TUBO DE FERRO FUNDIDO PARA REDE DE ÁGUA, DN 700 MM, JUNTA ELÁSTICA, INSTALADO EM LOCAL COM NÍVEL BAIXO DE INTERFERÊNCIAS (NÃO INCLUI FORNECIMENTO). AF_11/2017","M",null,"26,27",null,"CR",{"$f":"IF($B182=\"SINAPI\",IF(ISNUMBER(MATCH(Banco!$C182,Analitico!$A:$A,0)),INDEX(Analitico!E:E,MATCH(Banco!$C182,Analitico!$A:$A,0))&\"%\",\"\"),\"\")","v":"%"},{"$f":"IF($B182=\"SINAPI\",IF(ISNUMBER(MATCH(Banco!$C182,Analitico!$A:$A,0)),INDEX(Analitico!F:F,MATCH(Banco!$C182,Analitico!$A:$A,0))&\"%\",\"\"),\"\")","v":"50,2485661%"}]
["SINAPI 97169","SINAPI","97169","ASSENTAMENTO DE TUBO DE FERRO FUNDIDO PARA REDE DE ÁGUA, DN 800 MM, JUNTA ELÁSTICA, INSTALADO EM LOCAL COM NÍVEL BAIXO DE INTERFERÊNCIAS (NÃO INCLUI FORNECIMENTO). AF_11/2017","M",null,"29,47",null,"CR",{"$f":"IF($B183=\"SINAPI\",IF(ISNUMBER(MATCH(Banco!$C183,Analitico!$A:$A,0)),INDEX(Analitico!E:E,MATCH(Banco!$C183,Analitico!$A:$A,0))&\"%\",\"\"),\"\")","v":"%"},{"$f":"IF($B183=\"SINAPI\",IF(ISNUMBER(MATCH(Banco!$C183,Analitico!$A:$A,0)),INDEX(Analitico!F:F,MATCH(Banco!$C183,Analitico!$A:$A,0))&\"%\",\"\"),\"\")","v":"50,5284693%"}]
["SINAPI 97170","SINAPI","97170","ASSENTAMENTO DE TUBO DE FERRO FUNDIDO PARA REDE DE ÁGUA, DN 900 MM, JUNTA ELÁSTICA, INSTALADO EM LOCAL COM NÍVEL BAIXO DE INTERFERÊNCIAS (NÃO INCLUI FORNECIMENTO). AF_11/2017","M",null,"32,71",null,"CR",{"$f":"IF($B184=\"SINAPI\",IF(ISNUMBER(MATCH(Banco!$C184,Analitico!$A:$A,0)),INDEX(Analitico!E:E,MATCH(Banco!$C184,Analitico!$A:$A,0))&\"%\",\"\"),\"\")","v":"%"},{"$f":"IF($B184=\"SINAPI\",IF(ISNUMBER(MATCH(Banco!$C184,Analitico!$A:$A,0)),INDEX(Analitico!F:F,MATCH(Banco!$C184,Analitico!$A:$A,0))&\"%\",\"\"),\"\")","v":"50,7366483%"}]
["SINAPI 97171","SINAPI","97171","ASSENTAMENTO DE TUBO DE FERRO FUNDIDO PARA REDE DE ÁGUA, DN 1000 MM, JUNTA ELÁSTICA, INSTALADO EM LOCAL COM NÍVEL BAIXO DE INTERFERÊNCIAS (NÃO INCLUI FORNECIMENTO). AF_11/2017","M",null,"35,96",null,"CR",{"$f":"IF($B185=\"SINAPI\",IF(ISNUMBER(MATCH(Banco!$C185,Analitico!$A:$A,0)),INDEX(Analitico!E:E,MATCH(Banco!$C185,Analitico!$A:$A,0))&\"%\",\"\"),\"\")","v":"%"},{"$f":"IF($B185=\"SINAPI\",IF(ISNUMBER(MATCH(Banco!$C185,Analitico!$A:$A,0)),INDEX(Analitico!F:F,MATCH(Banco!$C185,Analitico!$A:$A,0))&\"%\",\"\"),\"\")","v":"50,9223031%"}]
["SINAPI 97172","SINAPI","97172","ASSENTAMENTO DE TUBO DE FERRO FUNDIDO PARA REDE DE ÁGUA, DN 1200 MM, JUNTA ELÁSTICA, INSTALADO EM LOCAL COM NÍVEL BAIXO DE INTERFERÊNCIAS (NÃO INCLUI FORNECIMENTO). AF_11/2017","M",null,"42,88",null,"CR",{"$f":"IF($B186=\"SINAPI\",IF(ISNUMBER(MATCH(Banco!$C186,Analitico!$A:$A,0)),INDEX(Analitico!E:E,MATCH(Banco!$C186,Analitico!$A:$A,0))&\"%\",\"\"),\"\")","v":"%"},{"$f":"IF($B186=\"SINAPI\",IF(ISNUMBER(MATCH(Banco!$C186,Analitico!$A:$A,0)),INDEX(Analitico!F:F,MATCH(Banco!$C186,Analitico!$A:$A,0))&\"%\",\"\"),\"\")","v":"50,5849323%"}]
["SINAPI 97173","SINAPI","97173","ASSENTAMENTO DE TUBO DE AÇO CARBONO PARA REDE DE ÁGUA, DN 600 MM (24\u0092\u0092), JUNTA SOLDADA, INSTALADO EM LOCAL COM NÍVEL ALTO DE INTERFERÊNCIAS (NÃO INCLUI FORNECIMENTO). AF_11/2017","M",null,"40,73",null,"CR",{"$f":"IF($B187=\"SINAPI\",IF(ISNUMBER(MATCH(Banco!$C187,Analitico!$A:$A,0)),INDEX(Analitico!E:E,MATCH(Banco!$C187,Analitico!$A:$A,0))&\"%\",\"\"),\"\")","v":"%"},{"$f":"IF($B187=\"SINAPI\",IF(ISNUMBER(MATCH(Banco!$C187,Analitico!$A:$A,0)),INDEX(Analitico!F:F,MATCH(Banco!$C187,Analitico!$A:$A,0))&\"%\",\"\"),\"\")","v":"48,5946747%"}]
["SINAPI 97174","SINAPI","97174","ASSENTAMENTO DE TUBO DE AÇO CARBONO PARA REDE DE ÁGUA, DN 700 MM (28\u0092\u0092), JUNTA SOLDADA, INSTALADO EM LOCAL COM NÍVEL ALTO DE INTERFERÊNCIAS (NÃO INCLUI FORNECIMENTO). AF_11/2017","M",null,"47,21",null,"CR",{"$f":"IF($B188=\"SINAPI\",IF(ISNUMBER(MATCH(Banco!$C188,Analitico!$A:$A,0)),INDEX(Analitico!E:E,MATCH(Banco!$C188,Analitico!$A:$A,0))&\"%\",\"\"),\"\")","v":"%"},{"$f":"IF($B188=\"SINAPI\",IF(ISNUMBER(MATCH(Banco!$C188,Analitico!$A:$A,0)),INDEX(Analitico!F:F,MATCH(Banco!$C188,Analitico!$A:$A,0))&\"%\",\"\"),\"\")","v":"48,4159048%"}]
["SINAPI 97175","SINAPI","97175","ASSENTAMENTO DE TUBO DE AÇO CARBONO PARA REDE DE ÁGUA, DN 800 MM (32\u0092\u0092), JUNTA SOLDADA, INSTALADO EM LOCAL COM NÍVEL ALTO DE INTERFERÊNCIAS (NÃO INCLUI FORNECIMENTO). AF_11/2017","M",null,"53,69",null,"CR",{"$f":"IF($B189=\"SINAPI\",IF(ISNUMBER(MATCH(Banco!$C189,Analitico!$A:$A,0)),INDEX(Analitico!E:E,MATCH(Banco!$C189,Analitico!$A:$A,0))&\"%\",\"\"),\"\")","v":"%"},{"$f":"IF($B189=\"SINAPI\",IF(ISNUMBER(MATCH(Banco!$C189,Analitico!$A:$A,0)),INDEX(Analitico!F:F,MATCH(Banco!$C189,Analitico!$A:$A,0))&\"%\",\"\"),\"\")","v":"48,2346348%"}]
["SINAPI 97176","SINAPI","97176","ASSENTAMENTO DE TUBO DE AÇO CARBONO PARA REDE DE ÁGUA, DN 900 MM (36\u0092\u0092), JUNTA SOLDADA, INSTALADO EM LOCAL COM NÍVEL ALTO DE INTERFERÊNCIAS (NÃO INCLUI FORNECIMENTO). AF_11/2017","M",null,"60,17",null,"CR",{"$f":"IF($B190=\"SINAPI\",IF(ISNUMBER(MATCH(Banco!$C190,Analitico!$A:$A,0)),INDEX(Analitico!E:E,MATCH(Banco!$C190,Analitico!$A:$A,0))&\"%\",\"\"),\"\")","v":"%"},{"$f":"IF($B190=\"SINAPI\",IF(ISNUMBER(MATCH(Banco!$C190,Analitico!$A:$A,0)),INDEX(Analitico!F:F,MATCH(Banco!$C190,Analitico!$A:$A,0))&\"%\",\"\"),\"\")","v":"48,1000000%"}]
["SINAPI 97177","SINAPI","97177","ASSENTAMENTO DE TUBO DE AÇO CARBONO PARA REDE DE ÁGUA, DN 1000 MM (40\u0092\u0092) OU DN 1100 MM (44\u0092\u0092), JUNTA SOLDADA, INSTALADO EM LOCAL COM NÍVEL ALTO DE INTERFERÊNCIAS (NÃO INCLUI FORNECIMENTO). AF_11/2017","M",null,"73,14",null,"CR",{"$f":"IF($B191=\"SINAPI\",IF(ISNUMBER(MATCH(Banco!$C191,Analitico!$A:$A,0)),INDEX(Analitico!E:E,MATCH(Banco!$C191,Analitico!$A:$A,0))&\"%\",\"\"),\"\")","v":"%"},{"$f":"IF($B191=\"SINAPI\",IF(ISNUMBER(MATCH(Banco!$C191,Analitico!$A:$A,0)),INDEX(Analitico!F:F,MATCH(Banco!$C191,Analitico!$A:$A,0))&\"%\",\"\"),\"\")","v":"47,8892545%"}]
["SINAPI 97178","SINAPI","97178","ASSENTAMENTO DE TUBO DE AÇO CARBONO PARA REDE DE ÁGUA, DN 1200 MM (48\u0092\u0092) OU DN 1300 MM (52\u0092\u0092), JUNTA SOLDADA, INSTALADO EM LOCAL COM NÍVEL ALTO DE INTERFERÊNCIAS (NÃO INCLUI FORNECIMENTO). AF_11/2017","M",null,"86,11",null,"CR",{"$f":"IF($B192=\"SINAPI\",IF(ISNUMBER(MATCH(Banco!$C192,Analitico!$A:$A,0)),INDEX(Analitico!E:E,MATCH(Banco!$C192,Analitico!$A:$A,0))&\"%\",\"\"),\"\")","v":"%"},{"$f":"IF($B192=\"SINAPI\",IF(ISNUMBER(MATCH(Banco!$C192,Analitico!$A:$A,0)),INDEX(Analitico!F:F,MATCH(Banco!$C192,Analitico!$A:$A,0))&\"%\",\"\"),\"\")","v":"47,7598046%"}]
["SINAPI 97179","SINAPI","97179","ASSENTAMENTO DE TUBO DE AÇO CARBONO PARA REDE DE ÁGUA, DN 1400 MM (56'') OU DN 1500 MM (60\u0092\u0092), JUNTA SOLDADA, INSTALADO EM LOCAL COM NÍVEL ALTO DE INTERFERÊNCIAS (NÃO INCLUI FORNECIMENTO). AF_11/2017","M",null,"99,07",null,"CR",{"$f":"IF($B193=\"SINAPI\",IF(ISNUMBER(MATCH(Banco!$C193,Analitico!$A:$A,0)),INDEX(Analitico!E:E,MATCH(Banco!$C193,Analitico!$A:$A,0))&\"%\",\"\"),\"\")","v":"%"},{"$f":"IF($B193=\"SINAPI\",IF(ISNUMBER(MATCH(Banco!$C193,Analitico!$A:$A,0)),INDEX(Analitico!F:F,MATCH(Banco!$C193,Analitico!$A:$A,0))&\"%\",\"\"),\"\")","v":"47,6339738%"}]
["SINAPI 97180","SINAPI","97180","ASSENTAMENTO DE TUBO DE AÇO CARBONO PARA REDE DE ÁGUA, DN 1600 MM (64\u0092\u0092) OU DN 1700 MM (68\u0092\u0092), JUNTA SOLDADA, INSTALADO EM LOCAL COM NÍVEL ALTO DE INTERFERÊNCIAS (NÃO INCLUI FORNECIMENTO). AF_11/2017","M",null,"112,04",null,"CR",{"$f":"IF($B194=\"SINAPI\",IF(ISNUMBER(MATCH(Banco!$C194,Analitico!$A:$A,0)),INDEX(Analitico!E:E,MATCH(Banco!$C194,Analitico!$A:$A,0))&\"%\",\"\"),\"\")","v":"%"},{"$f":"IF($B194=\"SINAPI\",IF(ISNUMBER(MATCH(Banco!$C194,Analitico!$A:$A,0)),INDEX(Analitico!F:F,MATCH(Banco!$C194,Analitico!$A:$A,0))&\"%\",\"\"),\"\")","v":"47,5815825%"}]
["SINAPI 97181","SINAPI","97181","ASSENTAMENTO DE TUBO DE AÇO CARBONO PARA REDE DE ÁGUA, DN 1800 MM (72\u0092\u0092) OU DN 1900 MM (76\u0092\u0092), JUNTA SOLDADA, INSTALADO EM LOCAL COM NÍVEL ALTO DE INTERFERÊNCIAS (NÃO INCLUI FORNECIMENTO). AF_11/2017","M",null,"129,90",null,"CR",{"$f":"IF($B195=\"SINAPI\",IF(ISNUMBER(MATCH(Banco!$C195,Analitico!$A:$A,0)),INDEX(Analitico!E:E,MATCH(Banco!$C195,Analitico!$A:$A,0))&\"%\",\"\"),\"\")","v":"%"},{"$f":"IF($B195=\"SINAPI\",IF(ISNUMBER(MATCH(Banco!$C195,Analitico!$A:$A,0)),INDEX(Analitico!F:F,MATCH(Banco!$C195,Analitico!$A:$A,0))&\"%\",\"\"),\"\")","v":"45,7160486%"}]
["SINAPI 97182","SINAPI","97182","ASSENTAMENTO DE TUBO DE AÇO CARBONO PARA REDE DE ÁGUA, DN 2000 MM (80\u0092\u0092) OU DN 2100 MM (84\u0092\u0092), JUNTA SOLDADA, INSTALADO EM LOCAL COM NÍVEL ALTO DE INTERFERÊNCIAS (NÃO INCLUI FORNECIMENTO). AF_11/2017","M",null,"143,40",null,"CR",{"$f":"IF($B196=\"SINAPI\",IF(ISNUMBER(MATCH(Banco!$C196,Analitico!$A:$A,0)),INDEX(Analitico!E:E,MATCH(Banco!$C196,Analitico!$A:$A,0))&\"%\",\"\"),\"\")","v":"%"},{"$f":"IF($B196=\"SINAPI\",IF(ISNUMBER(MATCH(Banco!$C196,Analitico!$A:$A,0)),INDEX(Analitico!F:F,MATCH(Banco!$C196,Analitico!$A:$A,0))&\"%\",\"\"),\"\")","v":"45,6634079%"}]
["SINAPI 97183","SINAPI","97183","ASSENTAMENTO DE TUBO DE AÇO CARBONO PARA REDE DE ÁGUA, DN 600 MM (24\u0092\u0092), JUNTA SOLDADA, INSTALADO EM LOCAL COM NÍVEL BAIXO DE INTERFERÊNCIAS (NÃO INCLUI FORNECIMENTO). AF_11/2017","M",null,"33,24",null,"CR",{"$f":"IF($B197=\"SINAPI\",IF(ISNUMBER(MATCH(Banco!$C197,Analitico!$A:$A,0)),INDEX(Analitico!E:E,MATCH(Banco!$C197,Analitico!$A:$A,0))&\"%\",\"\"),\"\")","v":"%"},{"$f":"IF($B197=\"SINAPI\",IF(ISNUMBER(MATCH(Banco!$C197,Analitico!$A:$A,0)),INDEX(Analitico!F:F,MATCH(Banco!$C197,Analitico!$A:$A,0))&\"%\",\"\"),\"\")","v":"50,0755973%"}]
["SINAPI 97184","SINAPI","97184","ASSENTAMENTO DE TUBO DE AÇO CARBONO PARA REDE DE ÁGUA, DN 700 MM (28\u0092\u0092), JUNTA SOLDADA, INSTALADO EM LOCAL COM NÍVEL BAIXO DE INTERFERÊNCIAS (NÃO INCLUI FORNECIMENTO). AF_11/2017","M",null,"38,60",null,"CR",{"$f":"IF($B198=\"SINAPI\",IF(ISNUMBER(MATCH(Banco!$C198,Analitico!$A:$A,0)),INDEX(Analitico!E:E,MATCH(Banco!$C198,Analitico!$A:$A,0))&\"%\",\"\"),\"\")","v":"%"},{"$f":"IF($B198=\"SINAPI\",IF(ISNUMBER(MATCH(Banco!$C198,Analitico!$A:$A,0)),INDEX(Analitico!F:F,MATCH(Banco!$C198,Analitico!$A:$A,0))&\"%\",\"\"),\"\")","v":"49,9089728%"}]
["SINAPI 97185","SINAPI","97185","ASSENTAMENTO DE TUBO DE AÇO CARBONO PARA REDE DE ÁGUA, DN 800 MM (32\u0092\u0092), JUNTA SOLDADA, INSTALADO EM LOCAL COM NÍVEL BAIXO DE INTERFERÊNCIAS (NÃO INCLUI FORNECIMENTO). AF_11/2017","M",null,"43,95",null,"CR",{"$f":"IF($B199=\"SINAPI\",IF(ISNUMBER(MATCH(Banco!$C199,Analitico!$A:$A,0)),INDEX(Analitico!E:E,MATCH(Banco!$C199,Analitico!$A:$A,0))&\"%\",\"\"),\"\")","v":"%"},{"$f":"IF($B199=\"SINAPI\",IF(ISNUMBER(MATCH(Banco!$C199,Analitico!$A:$A,0)),INDEX(Analitico!F:F,MATCH(Banco!$C199,Analitico!$A:$A,0))&\"%\",\"\"),\"\")","v":"49,8058919%"}]
["SINAPI 97186","SINAPI","97186","ASSENTAMENTO DE TUBO DE AÇO CARBONO PARA REDE DE ÁGUA, DN 900 MM (36\u0092\u0092), JUNTA SOLDADA, INSTALADO EM LOCAL COM NÍVEL BAIXO DE INTERFERÊNCIAS (NÃO INCLUI FORNECIMENTO). AF_11/2017","M",null,"49,32",null,"CR",{"$f":"IF($B200=\"SINAPI\",IF(ISNUMBER(MATCH(Banco!$C200,Analitico!$A:$A,0)),INDEX(Analitico!E:E,MATCH(Banco!$C200,Analitico!$A:$A,0))&\"%\",\"\"),\"\")","v":"%"},{"$f":"IF($B200=\"SINAPI\",IF(ISNUMBER(MATCH(Banco!$C200,Analitico!$A:$A,0)),INDEX(Analitico!F:F,MATCH(Banco!$C200,Analitico!$A:$A,0))&\"%\",\"\"),\"\")","v":"49,7049849%"}]
["SINAPI 97187","SINAPI","97187","ASSENTAMENTO DE TUBO DE AÇO CARBONO PARA REDE DE ÁGUA, DN 1000 MM (40  ) OU DN 1100 MM (44  ), JUNTA SOLDADA, INSTALADO EM LOCAL COM NÍVEL BAIXO DE INTERFERÊNCIAS (NÃO INCLUI FORNECIMENTO). AF_11/2017","M",null,"60,02",null,"CR",{"$f":"IF($B201=\"SINAPI\",IF(ISNUMBER(MATCH(Banco!$C201,Analitico!$A:$A,0)),INDEX(Analitico!E:E,MATCH(Banco!$C201,Analitico!$A:$A,0))&\"%\",\"\"),\"\")","v":"%"},{"$f":"IF($B201=\"SINAPI\",IF(ISNUMBER(MATCH(Banco!$C201,Analitico!$A:$A,0)),INDEX(Analitico!F:F,MATCH(Banco!$C201,Analitico!$A:$A,0))&\"%\",\"\"),\"\")","v":"49,5239687%"}]
["SINAPI 97188","SINAPI","97188","ASSENTAMENTO DE TUBO DE AÇO CARBONO PARA REDE DE ÁGUA, DN 1200 MM (48\u0092\u0092) OU DN 1300 MM (52\u0092\u0092), JUNTA SOLDADA, INSTALADO EM LOCAL COM NÍVEL BAIXO DE INTERFERÊNCIAS (NÃO INCLUI FORNECIMENTO). AF_11/2017","M",null,"70,73",null,"CR",{"$f":"IF($B202=\"SINAPI\",IF(ISNUMBER(MATCH(Banco!$C202,Analitico!$A:$A,0)),INDEX(Analitico!E:E,MATCH(Banco!$C202,Analitico!$A:$A,0))&\"%\",\"\"),\"\")","v":"%"},{"$f":"IF($B202=\"SINAPI\",IF(ISNUMBER(MATCH(Banco!$C202,Analitico!$A:$A,0)),INDEX(Analitico!F:F,MATCH(Banco!$C202,Analitico!$A:$A,0))&\"%\",\"\"),\"\")","v":"49,4471223%"}]
["SINAPI 97189","SINAPI","97189","ASSENTAMENTO DE TUBO DE AÇO CARBONO PARA REDE DE ÁGUA, DN 1400 MM (56'') OU DN 1500 MM (60\u0092\u0092), JUNTA SOLDADA, INSTALADO EM LOCAL COM NÍVEL BAIXO DE INTERFERÊNCIAS (NÃO INCLUI FORNECIMENTO). AF_11/2017","M",null,"81,45",null,"CR",{"$f":"IF($B203=\"SINAPI\",IF(ISNUMBER(MATCH(Banco!$C203,Analitico!$A:$A,0)),INDEX(Analitico!E:E,MATCH(Banco!$C203,Analitico!$A:$A,0))&\"%\",\"\"),\"\")","v":"%"},{"$f":"IF($B203=\"SINAPI\",IF(ISNUMBER(MATCH(Banco!$C203,Analitico!$A:$A,0)),INDEX(Analitico!F:F,MATCH(Banco!$C203,Analitico!$A:$A,0))&\"%\",\"\"),\"\")","v":"49,3663100%"}]
["SINAPI 97190","SINAPI","97190","ASSENTAMENTO DE TUBO DE AÇO CARBONO PARA REDE DE ÁGUA, DN 1600 MM (64\u0092\u0092) OU DN 1700 MM (68\u0092\u0092), JUNTA SOLDADA, INSTALADO EM LOCAL COM NÍVEL BAIXO DE INTERFERÊNCIAS (NÃO INCLUI FORNECIMENTO). AF_11/2017","M",null,"92,15",null,"CR",{"$f":"IF($B204=\"SINAPI\",IF(ISNUMBER(MATCH(Banco!$C204,Analitico!$A:$A,0)),INDEX(Analitico!E:E,MATCH(Banco!$C204,Analitico!$A:$A,0))&\"%\",\"\"),\"\")","v":"%"},{"$f":"IF($B204=\"SINAPI\",IF(ISNUMBER(MATCH(Banco!$C204,Analitico!$A:$A,0)),INDEX(Analitico!F:F,MATCH(Banco!$C204,Analitico!$A:$A,0))&\"%\",\"\"),\"\")","v":"49,3313038%"}]
["SINAPI 97191","SINAPI","97191","ASSENTAMENTO DE TUBO DE AÇO CARBONO PARA REDE DE ÁGUA, DN 1800 MM (72\u0092\u0092) OU DN 1900 MM (76\u0092\u0092), JUNTA SOLDADA, INSTALADO EM LOCAL COM NÍVEL BAIXO DE INTERFERÊNCIAS (NÃO INCLUI FORNECIMENTO). AF_11/2017","M",null,"106,39",null,"CR",{"$f":"IF($B205=\"SINAPI\",IF(ISNUMBER(MATCH(Banco!$C205,Analitico!$A:$A,0)),INDEX(Analitico!E:E,MATCH(Banco!$C205,Analitico!$A:$A,0))&\"%\",\"\"),\"\")","v":"%"},{"$f":"IF($B205=\"SINAPI\",IF(ISNUMBER(MATCH(Banco!$C205,Analitico!$A:$A,0)),INDEX(Analitico!F:F,MATCH(Banco!$C205,Analitico!$A:$A,0))&\"%\",\"\"),\"\")","v":"47,6365350%"}]
["SINAPI 97192","SINAPI","97192","ASSENTAMENTO DE TUBO DE AÇO CARBONO PARA REDE DE ÁGUA, DN 2000 MM (80\u0092\u0092) OU DN 2100 MM (84\u0092\u0092), JUNTA SOLDADA, INSTALADO EM LOCAL COM NÍVEL BAIXO DE INTERFERÊNCIAS (NÃO INCLUI FORNECIMENTO). AF_11/2017","M",null,"117,48",null,"CR",{"$f":"IF($B206=\"SINAPI\",IF(ISNUMBER(MATCH(Banco!$C206,Analitico!$A:$A,0)),INDEX(Analitico!E:E,MATCH(Banco!$C206,Analitico!$A:$A,0))&\"%\",\"\"),\"\")","v":"%"},{"$f":"IF($B206=\"SINAPI\",IF(ISNUMBER(MATCH(Banco!$C206,Analitico!$A:$A,0)),INDEX(Analitico!F:F,MATCH(Banco!$C206,Analitico!$A:$A,0))&\"%\",\"\"),\"\")","v":"47,6040247%"}]
["SINAPI 90694","SINAPI","90694","TUBO DE PVC PARA REDE COLETORA DE ESGOTO DE PAREDE MACIÇA, DN 100 MM, JUNTA ELÁSTICA - FORNECIMENTO E ASSENTAMENTO. AF_01/2021","M",null,"42,66",null,"CR",{"$f":"IF($B207=\"SINAPI\",IF(ISNUMBER(MATCH(Banco!$C207,Analitico!$A:$A,0)),INDEX(Analitico!E:E,MATCH(Banco!$C207,Analitico!$A:$A,0))&\"%\",\"\"),\"\")","v":"%"},{"$f":"IF($B207=\"SINAPI\",IF(ISNUMBER(MATCH(Banco!$C207,Analitico!$A:$A,0)),INDEX(Analitico!F:F,MATCH(Banco!$C207,Analitico!$A:$A,0))&\"%\",\"\"),\"\")","v":"5,8188643%"}]
["SINAPI 90695","SINAPI","90695","TUBO DE PVC PARA REDE COLETORA DE ESGOTO DE PAREDE MACIÇA, DN 150 MM, JUNTA ELÁSTICA  - FORNECIMENTO E ASSENTAMENTO. AF_01/2021","M",null,"81,17",null,"CR",{"$f":"IF($B208=\"SINAPI\",IF(ISNUMBER(MATCH(Banco!$C208,Analitico!$A:$A,0)),INDEX(Analitico!E:E,MATCH(Banco!$C208,Analitico!$A:$A,0))&\"%\",\"\"),\"\")","v":"%"},{"$f":"IF($B208=\"SINAPI\",IF(ISNUMBER(MATCH(Banco!$C208,Analitico!$A:$A,0)),INDEX(Analitico!F:F,MATCH(Banco!$C208,Analitico!$A:$A,0))&\"%\",\"\"),\"\")","v":"3,6132692%"}]
["SINAPI 90696","SINAPI","90696","TUBO DE PVC PARA REDE COLETORA DE ESGOTO DE PAREDE MACIÇA, DN 200 MM, JUNTA ELÁSTICA - FORNECIMENTO E ASSENTAMENTO. AF_01/2021","M",null,"135,69",null,"CR",{"$f":"IF($B209=\"SINAPI\",IF(ISNUMBER(MATCH(Banco!$C209,Analitico!$A:$A,0)),INDEX(Analitico!E:E,MATCH(Banco!$C209,Analitico!$A:$A,0))&\"%\",\"\"),\"\")","v":"%"},{"$f":"IF($B209=\"SINAPI\",IF(ISNUMBER(MATCH(Banco!$C209,Analitico!$A:$A,0)),INDEX(Analitico!F:F,MATCH(Banco!$C209,Analitico!$A:$A,0))&\"%\",\"\"),\"\")","v":"2,4996313%"}]
["SINAPI 90697","SINAPI","90697","TUBO DE PVC PARA REDE COLETORA DE ESGOTO DE PAREDE MACIÇA, DN 250 MM, JUNTA ELÁSTICA  - FORNECIMENTO E ASSENTAMENTO. AF_01/2021","M",null,"210,61",null,"CR",{"$f":"IF($B210=\"SINAPI\",IF(ISNUMBER(MATCH(Banco!$C210,Analitico!$A:$A,0)),INDEX(Analitico!E:E,MATCH(Banco!$C210,Analitico!$A:$A,0))&\"%\",\"\"),\"\")","v":"%"},{"$f":"IF($B210=\"SINAPI\",IF(ISNUMBER(MATCH(Banco!$C210,Analitico!$A:$A,0)),INDEX(Analitico!F:F,MATCH(Banco!$C210,Analitico!$A:$A,0))&\"%\",\"\"),\"\")","v":"1,8332066%"}]
["SINAPI 90698","SINAPI","90698","TUBO DE PVC PARA REDE COLETORA DE ESGOTO DE PAREDE MACIÇA, DN 300 MM, JUNTA ELÁSTICA,  FORNECIMENTO E ASSENTAMENTO. AF_01/2021","M",null,"322,01",null,"CR",{"$f":"IF($B211=\"SINAPI\",IF(ISNUMBER(MATCH(Banco!$C211,Analitico!$A:$A,0)),INDEX(Analitico!E:E,MATCH(Banco!$C211,Analitico!$A:$A,0))&\"%\",\"\"),\"\")","v":"%"},{"$f":"IF($B211=\"SINAPI\",IF(ISNUMBER(MATCH(Banco!$C211,Analitico!$A:$A,0)),INDEX(Analitico!F:F,MATCH(Banco!$C211,Analitico!$A:$A,0))&\"%\",\"\"),\"\")","v":"1,3387587%"}]
["SINAPI 90699","SINAPI","90699","TUBO DE PVC PARA REDE COLETORA DE ESGOTO DE PAREDE MACIÇA, DN 350 MM, JUNTA ELÁSTICA  - FORNECIMENTO E ASSENTAMENTO. AF_01/2021","M",null,"453,29",null,"CR",{"$f":"IF($B212=\"SINAPI\",IF(ISNUMBER(MATCH(Banco!$C212,Analitico!$A:$A,0)),INDEX(Analitico!E:E,MATCH(Banco!$C212,Analitico!$A:$A,0))&\"%\",\"\"),\"\")","v":"%"},{"$f":"IF($B212=\"SINAPI\",IF(ISNUMBER(MATCH(Banco!$C212,Analitico!$A:$A,0)),INDEX(Analitico!F:F,MATCH(Banco!$C212,Analitico!$A:$A,0))&\"%\",\"\"),\"\")","v":"1,0524457%"}]
["SINAPI 90700","SINAPI","90700","TUBO DE PVC PARA REDE COLETORA DE ESGOTO DE PAREDE MACIÇA, DN 400 MM, JUNTA ELÁSTICA  FORNECIMENTO E ASSENTAMENTO. AF_01/2021","M",null,"530,06",null,"CR",{"$f":"IF($B213=\"SINAPI\",IF(ISNUMBER(MATCH(Banco!$C213,Analitico!$A:$A,0)),INDEX(Analitico!E:E,MATCH(Banco!$C213,Analitico!$A:$A,0))&\"%\",\"\"),\"\")","v":"%"},{"$f":"IF($B213=\"SINAPI\",IF(ISNUMBER(MATCH(Banco!$C213,Analitico!$A:$A,0)),INDEX(Analitico!F:F,MATCH(Banco!$C213,Analitico!$A:$A,0))&\"%\",\"\"),\"\")","v":"0,7868963%"}]
["SINAPI 90701","SINAPI","90701","TUBO DE PVC CORRUGADO DE DUPLA PAREDE PARA REDE COLETORA DE ESGOTO, DN 150 MM, JUNTA ELÁSTICA - FORNECIMENTO E ASSENTAMENTO. AF_01/2021","M",null,"64,11",null,"CR",{"$f":"IF($B214=\"SINAPI\",IF(ISNUMBER(MATCH(Banco!$C214,Analitico!$A:$A,0)),INDEX(Analitico!E:E,MATCH(Banco!$C214,Analitico!$A:$A,0))&\"%\",\"\"),\"\")","v":"%"},{"$f":"IF($B214=\"SINAPI\",IF(ISNUMBER(MATCH(Banco!$C214,Analitico!$A:$A,0)),INDEX(Analitico!F:F,MATCH(Banco!$C214,Analitico!$A:$A,0))&\"%\",\"\"),\"\")","v":"5,1194006%"}]
["SINAPI 90702","SINAPI","90702","TUBO DE PVC CORRUGADO DE DUPLA PAREDE PARA REDE COLETORA DE ESGOTO, DN 200 MM, JUNTA ELÁSTICA - FORNECIMENTO E ASSENTAMENTO. AF_01/2021","M",null,"106,16",null,"CR",{"$f":"IF($B215=\"SINAPI\",IF(ISNUMBER(MATCH(Banco!$C215,Analitico!$A:$A,0)),INDEX(Analitico!E:E,MATCH(Banco!$C215,Analitico!$A:$A,0))&\"%\",\"\"),\"\")","v":"%"},{"$f":"IF($B215=\"SINAPI\",IF(ISNUMBER(MATCH(Banco!$C215,Analitico!$A:$A,0)),INDEX(Analitico!F:F,MATCH(Banco!$C215,Analitico!$A:$A,0))&\"%\",\"\"),\"\")","v":"3,5061262%"}]
["SINAPI 90703","SINAPI","90703","TUBO DE PVC CORRUGADO DE DUPLA PAREDE PARA REDE COLETORA DE ESGOTO, DN 250 MM, JUNTA ELÁSTICA - FORNECIMENTO E ASSENTAMENTO. AF_01/2021","M",null,"166,96",null,"CR",{"$f":"IF($B216=\"SINAPI\",IF(ISNUMBER(MATCH(Banco!$C216,Analitico!$A:$A,0)),INDEX(Analitico!E:E,MATCH(Banco!$C216,Analitico!$A:$A,0))&\"%\",\"\"),\"\")","v":"%"},{"$f":"IF($B216=\"SINAPI\",IF(ISNUMBER(MATCH(Banco!$C216,Analitico!$A:$A,0)),INDEX(Analitico!F:F,MATCH(Banco!$C216,Analitico!$A:$A,0))&\"%\",\"\"),\"\")","v":"2,5104853%"}]
["SINAPI 90704","SINAPI","90704","TUBO DE PVC CORRUGADO DE DUPLA PAREDE PARA REDE COLETORA DE ESGOTO, DN 300 MM, JUNTA ELÁSTICA - FORNECIMENTO E ASSENTAMENTO. AF_01/2021","M",null,"249,36",null,"CR",{"$f":"IF($B217=\"SINAPI\",IF(ISNUMBER(MATCH(Banco!$C217,Analitico!$A:$A,0)),INDEX(Analitico!E:E,MATCH(Banco!$C217,Analitico!$A:$A,0))&\"%\",\"\"),\"\")","v":"%"},{"$f":"IF($B217=\"SINAPI\",IF(ISNUMBER(MATCH(Banco!$C217,Analitico!$A:$A,0)),INDEX(Analitico!F:F,MATCH(Banco!$C217,Analitico!$A:$A,0))&\"%\",\"\"),\"\")","v":"1,8691588%"}]
["SINAPI 90705","SINAPI","90705","TUBO DE PVC CORRUGADO DE DUPLA PAREDE PARA REDE COLETORA DE ESGOTO, DN 350 MM, JUNTA ELÁSTICA - FORNECIMENTO E ASSENTAMENTO. AF_01/2021","M",null,"324,03",null,"CR",{"$f":"IF($B218=\"SINAPI\",IF(ISNUMBER(MATCH(Banco!$C218,Analitico!$A:$A,0)),INDEX(Analitico!E:E,MATCH(Banco!$C218,Analitico!$A:$A,0))&\"%\",\"\"),\"\")","v":"%"},{"$f":"IF($B218=\"SINAPI\",IF(ISNUMBER(MATCH(Banco!$C218,Analitico!$A:$A,0)),INDEX(Analitico!F:F,MATCH(Banco!$C218,Analitico!$A:$A,0))&\"%\",\"\"),\"\")","v":"1,5773552%"}]
[{"$f":"CONCATENAR","v":"SINAPI 90706"},"SINAPI","90706","TUBO DE PVC CORRUGADO DE DUPLA PAREDE PARA REDE COLETORA DE ESGOTO, DN 400 MM, JUNTA ELÁSTICA - FORNECIMENTO E ASSENTAMENTO. AF_01/2021","M",null,"430,40",null,"CR",{"$f":"IF($B219=\"SINAPI\",IF(ISNUMBER(MATCH(Banco!$C219,Analitico!$A:$A,0)),INDEX(Analitico!E:E,MATCH(Banco!$C219,Analitico!$A:$A,0))&\"%\",\"\"),\"\")","v":"%"},{"$f":"IF($B219=\"SINAPI\",IF(ISNUMBER(MATCH(Banco!$C219,Analitico!$A:$A,0)),INDEX(Analitico!F:F,MATCH(Banco!$C219,Analitico!$A:$A,0))&\"%\",\"\"),\"\")","v":"1,0829653%"}]
["SINAPI 90708","SINAPI","90708","TUBO DE PEAD CORRUGADO DE DUPLA PAREDE PARA REDE COLETORA DE ESGOTO, DN 600 MM, JUNTA ELÁSTICA INTEGRADA - FORNECIMENTO E ASSENTAMENTO. AF_01/2021","M",null,"614,54",null,"CR",{"$f":"IF($B220=\"SINAPI\",IF(ISNUMBER(MATCH(Banco!$C220,Analitico!$A:$A,0)),INDEX(Analitico!E:E,MATCH(Banco!$C220,Analitico!$A:$A,0))&\"%\",\"\"),\"\")","v":"%"},{"$f":"IF($B220=\"SINAPI\",IF(ISNUMBER(MATCH(Banco!$C220,Analitico!$A:$A,0)),INDEX(Analitico!F:F,MATCH(Banco!$C220,Analitico!$A:$A,0))&\"%\",\"\"),\"\")","v":"1,0123533%"}]
["SINAPI 90724","SINAPI","90724","JUNTA ARGAMASSADA ENTRE TUBO DN 100 MM E O POÇO DE VISITA/ CAIXA DE CONCRETO OU ALVENARIA EM REDES DE ESGOTO. AF_01/2021","UN",null,"21,65",null,"CR",{"$f":"IF($B221=\"SINAPI\",IF(ISNUMBER(MATCH(Banco!$C221,Analitico!$A:$A,0)),INDEX(Analitico!E:E,MATCH(Banco!$C221,Analitico!$A:$A,0))&\"%\",\"\"),\"\")","v":"%"},{"$f":"IF($B221=\"SINAPI\",IF(ISNUMBER(MATCH(Banco!$C221,Analitico!$A:$A,0)),INDEX(Analitico!F:F,MATCH(Banco!$C221,Analitico!$A:$A,0))&\"%\",\"\"),\"\")","v":"79,2959704%"}]
["SINAPI 90725","SINAPI","90725","JUNTA ARGAMASSADA ENTRE TUBO DN 150 MM E O POÇO DE VISITA/ CAIXA DE CONCRETO OU ALVENARIA EM REDES DE ESGOTO. AF_01/2021","UN",null,"26,68",null,"CR",{"$f":"IF($B222=\"SINAPI\",IF(ISNUMBER(MATCH(Banco!$C222,Analitico!$A:$A,0)),INDEX(Analitico!E:E,MATCH(Banco!$C222,Analitico!$A:$A,0))&\"%\",\"\"),\"\")","v":"%"},{"$f":"IF($B222=\"SINAPI\",IF(ISNUMBER(MATCH(Banco!$C222,Analitico!$A:$A,0)),INDEX(Analitico!F:F,MATCH(Banco!$C222,Analitico!$A:$A,0))&\"%\",\"\"),\"\")","v":"78,9235981%"}]
["SINAPI 90726","SINAPI","90726","JUNTA ARGAMASSADA ENTRE TUBO DN 200 MM E O POÇO/ CAIXA DE CONCRETO OU ALVENARIA EM REDES DE ESGOTO. AF_01/2021","UN",null,"31,80",null,"CR",{"$f":"IF($B223=\"SINAPI\",IF(ISNUMBER(MATCH(Banco!$C223,Analitico!$A:$A,0)),INDEX(Analitico!E:E,MATCH(Banco!$C223,Analitico!$A:$A,0))&\"%\",\"\"),\"\")","v":"%"},{"$f":"IF($B223=\"SINAPI\",IF(ISNUMBER(MATCH(Banco!$C223,Analitico!$A:$A,0)),INDEX(Analitico!F:F,MATCH(Banco!$C223,Analitico!$A:$A,0))&\"%\",\"\"),\"\")","v":"78,5150079%"}]
["SINAPI 90727","SINAPI","90727","JUNTA ARGAMASSADA ENTRE TUBO DN 250 MM E O POÇO DE VISITA/ CAIXA DE CONCRETO OU ALVENARIA EM REDES DE ESGOTO. AF_01/2021","UN",null,"36,83",null,"CR",{"$f":"IF($B224=\"SINAPI\",IF(ISNUMBER(MATCH(Banco!$C224,Analitico!$A:$A,0)),INDEX(Analitico!E:E,MATCH(Banco!$C224,Analitico!$A:$A,0))&\"%\",\"\"),\"\")","v":"%"},{"$f":"IF($B224=\"SINAPI\",IF(ISNUMBER(MATCH(Banco!$C224,Analitico!$A:$A,0)),INDEX(Analitico!F:F,MATCH(Banco!$C224,Analitico!$A:$A,0))&\"%\",\"\"),\"\")","v":"78,2075729%"}]
["SINAPI 90728","SINAPI","90728","JUNTA ARGAMASSADA ENTRE TUBO DN 300 MM E O POÇO DE VISITA/ CAIXA DE CONCRETO OU ALVENARIA EM REDES DE ESGOTO. AF_01/2021","UN",null,"41,86",null,"CR",{"$f":"IF($B225=\"SINAPI\",IF(ISNUMBER(MATCH(Banco!$C225,Analitico!$A:$A,0)),INDEX(Analitico!E:E,MATCH(Banco!$C225,Analitico!$A:$A,0))&\"%\",\"\"),\"\")","v":"%"},{"$f":"IF($B225=\"SINAPI\",IF(ISNUMBER(MATCH(Banco!$C225,Analitico!$A:$A,0)),INDEX(Analitico!F:F,MATCH(Banco!$C225,Analitico!$A:$A,0))&\"%\",\"\"),\"\")","v":"78,0680729%"}]
["SINAPI 90729","SINAPI","90729","JUNTA ARGAMASSADA ENTRE TUBO DN 350 MM E O POÇO DE VISITA/ CAIXA DE CONCRETO OU ALVENARIA EM REDES DE ESGOTO. AF_01/2021","UN",null,"46,89",null,"CR",{"$f":"IF($B226=\"SINAPI\",IF(ISNUMBER(MATCH(Banco!$C226,Analitico!$A:$A,0)),INDEX(Analitico!E:E,MATCH(Banco!$C226,Analitico!$A:$A,0))&\"%\",\"\"),\"\")","v":"%"},{"$f":"IF($B226=\"SINAPI\",IF(ISNUMBER(MATCH(Banco!$C226,Analitico!$A:$A,0)),INDEX(Analitico!F:F,MATCH(Banco!$C226,Analitico!$A:$A,0))&\"%\",\"\"),\"\")","v":"77,8466140%"}]
["SINAPI 90730","SINAPI","90730","JUNTA ARGAMASSADA ENTRE TUBO DN 400 MM E O POÇO DE VISITA/ CAIXA DE CONCRETO OU ALVENARIA EM REDES DE ESGOTO. AF_01/2021","UN",null,"51,94",null,"CR",{"$f":"IF($B227=\"SINAPI\",IF(ISNUMBER(MATCH(Banco!$C227,Analitico!$A:$A,0)),INDEX(Analitico!E:E,MATCH(Banco!$C227,Analitico!$A:$A,0))&\"%\",\"\"),\"\")","v":"%"},{"$f":"IF($B227=\"SINAPI\",IF(ISNUMBER(MATCH(Banco!$C227,Analitico!$A:$A,0)),INDEX(Analitico!F:F,MATCH(Banco!$C227,Analitico!$A:$A,0))&\"%\",\"\"),\"\")","v":"77,7092172%"}]
["SINAPI 90731","SINAPI","90731","JUNTA ARGAMASSADA ENTRE TUBO DN 450 MM E O POÇO DE VISITA/ CAIXA DE CONCRETO OU ALVENARIA EM REDES DE ESGOTO. AF_01/2021","UN",null,"56,97",null,"CR",{"$f":"IF($B228=\"SINAPI\",IF(ISNUMBER(MATCH(Banco!$C228,Analitico!$A:$A,0)),INDEX(Analitico!E:E,MATCH(Banco!$C228,Analitico!$A:$A,0))&\"%\",\"\"),\"\")","v":"%"},{"$f":"IF($B228=\"SINAPI\",IF(ISNUMBER(MATCH(Banco!$C228,Analitico!$A:$A,0)),INDEX(Analitico!F:F,MATCH(Banco!$C228,Analitico!$A:$A,0))&\"%\",\"\"),\"\")","v":"77,6507825%"}]
["SINAPI 90732","SINAPI","90732","JUNTA ARGAMASSADA ENTRE TUBO DN 600 MM E O POÇO DE VISITA/ CAIXA DE CONCRETO OU ALVENARIA EM REDES DE ESGOTO. AF_01/2021","UN",null,"72,07",null,"CR",{"$f":"IF($B229=\"SINAPI\",IF(ISNUMBER(MATCH(Banco!$C229,Analitico!$A:$A,0)),INDEX(Analitico!E:E,MATCH(Banco!$C229,Analitico!$A:$A,0))&\"%\",\"\"),\"\")","v":"%"},{"$f":"IF($B229=\"SINAPI\",IF(ISNUMBER(MATCH(Banco!$C229,Analitico!$A:$A,0)),INDEX(Analitico!F:F,MATCH(Banco!$C229,Analitico!$A:$A,0))&\"%\",\"\"),\"\")","v":"77,4489371%"}]
["SINAPI 90733","SINAPI","90733","ASSENTAMENTO DE TUBO DE PVC PARA REDE COLETORA DE ESGOTO DE PAREDE MACIÇA, DN 100 MM, JUNTA ELÁSTICA (NÃO INCLUI FORNECIMENTO). AF_01/2021","M",null,"3,00",null,"CR",{"$f":"IF($B230=\"SINAPI\",IF(ISNUMBER(MATCH(Banco!$C230,Analitico!$A:$A,0)),INDEX(Analitico!E:E,MATCH(Banco!$C230,Analitico!$A:$A,0))&\"%\",\"\"),\"\")","v":"%"},{"$f":"IF($B230=\"SINAPI\",IF(ISNUMBER(MATCH(Banco!$C230,Analitico!$A:$A,0)),INDEX(Analitico!F:F,MATCH(Banco!$C230,Analitico!$A:$A,0))&\"%\",\"\"),\"\")","v":"83,7837838%"}]
["SINAPI 90734","SINAPI","90734","ASSENTAMENTO DE TUBO DE PVC PARA REDE COLETORA DE ESGOTO DE PAREDE MACIÇA, DN 150 MM, JUNTA ELÁSTICA,  (NÃO INCLUI FORNECIMENTO). AF_01/2021","M",null,"3,56",null,"CR",{"$f":"IF($B231=\"SINAPI\",IF(ISNUMBER(MATCH(Banco!$C231,Analitico!$A:$A,0)),INDEX(Analitico!E:E,MATCH(Banco!$C231,Analitico!$A:$A,0))&\"%\",\"\"),\"\")","v":"%"},{"$f":"IF($B231=\"SINAPI\",IF(ISNUMBER(MATCH(Banco!$C231,Analitico!$A:$A,0)),INDEX(Analitico!F:F,MATCH(Banco!$C231,Analitico!$A:$A,0))&\"%\",\"\"),\"\")","v":"84,1954023%"}]
["SINAPI 90735","SINAPI","90735","ASSENTAMENTO DE TUBO DE PVC PARA REDE COLETORA DE ESGOTO DE PAREDE MACIÇA, DN 200 MM, JUNTA ELÁSTICA (NÃO INCLUI FORNECIMENTO). AF_01/2021","M",null,"4,11",null,"CR",{"$f":"IF($B232=\"SINAPI\",IF(ISNUMBER(MATCH(Banco!$C232,Analitico!$A:$A,0)),INDEX(Analitico!E:E,MATCH(Banco!$C232,Analitico!$A:$A,0))&\"%\",\"\"),\"\")","v":"%"},{"$f":"IF($B232=\"SINAPI\",IF(ISNUMBER(MATCH(Banco!$C232,Analitico!$A:$A,0)),INDEX(Analitico!F:F,MATCH(Banco!$C232,Analitico!$A:$A,0))&\"%\",\"\"),\"\")","v":"83,9108911%"}]
["SINAPI 90736","SINAPI","90736","ASSENTAMENTO DE TUBO DE PVC PARA REDE COLETORA DE ESGOTO DE PAREDE MACIÇA, DN 250 MM, JUNTA ELÁSTICA (NÃO INCLUI FORNECIMENTO). AF_01/2021","M",null,"4,67",null,"CR",{"$f":"IF($B233=\"SINAPI\",IF(ISNUMBER(MATCH(Banco!$C233,Analitico!$A:$A,0)),INDEX(Analitico!E:E,MATCH(Banco!$C233,Analitico!$A:$A,0))&\"%\",\"\"),\"\")","v":"%"},{"$f":"IF($B233=\"SINAPI\",IF(ISNUMBER(MATCH(Banco!$C233,Analitico!$A:$A,0)),INDEX(Analitico!F:F,MATCH(Banco!$C233,Analitico!$A:$A,0))&\"%\",\"\"),\"\")","v":"83,5497836%"}]
["SINAPI 90737","SINAPI","90737","ASSENTAMENTO DE TUBO DE PVC PARA REDE COLETORA DE ESGOTO DE PAREDE MACIÇA, DN 300 MM, JUNTA ELÁSTICA  (NÃO INCLUI FORNECIMENTO). AF_01/2021","M",null,"5,23",null,"CR",{"$f":"IF($B234=\"SINAPI\",IF(ISNUMBER(MATCH(Banco!$C234,Analitico!$A:$A,0)),INDEX(Analitico!E:E,MATCH(Banco!$C234,Analitico!$A:$A,0))&\"%\",\"\"),\"\")","v":"%"},{"$f":"IF($B234=\"SINAPI\",IF(ISNUMBER(MATCH(Banco!$C234,Analitico!$A:$A,0)),INDEX(Analitico!F:F,MATCH(Banco!$C234,Analitico!$A:$A,0))&\"%\",\"\"),\"\")","v":"83,5271318%"}]
["SINAPI 90738","SINAPI","90738","ASSENTAMENTO DE TUBO DE PVC PARA REDE COLETORA DE ESGOTO DE PAREDE MACIÇA, DN 350 MM, JUNTA ELÁSTICA (NÃO INCLUI FORNECIMENTO). AF_01/2021","M",null,"5,78",null,"CR",{"$f":"IF($B235=\"SINAPI\",IF(ISNUMBER(MATCH(Banco!$C235,Analitico!$A:$A,0)),INDEX(Analitico!E:E,MATCH(Banco!$C235,Analitico!$A:$A,0))&\"%\",\"\"),\"\")","v":"%"},{"$f":"IF($B235=\"SINAPI\",IF(ISNUMBER(MATCH(Banco!$C235,Analitico!$A:$A,0)),INDEX(Analitico!F:F,MATCH(Banco!$C235,Analitico!$A:$A,0))&\"%\",\"\"),\"\")","v":"83,3916084%"}]
["SINAPI 90739","SINAPI","90739","ASSENTAMENTO DE TUBO DE PVC PARA REDE COLETORA DE ESGOTO DE PAREDE MACIÇA, DN 400 MM, JUNTA ELÁSTICA (NÃO INCLUI FORNECIMENTO). AF_01/2021","M",null,"8,90",null,"CR",{"$f":"IF($B236=\"SINAPI\",IF(ISNUMBER(MATCH(Banco!$C236,Analitico!$A:$A,0)),INDEX(Analitico!E:E,MATCH(Banco!$C236,Analitico!$A:$A,0))&\"%\",\"\"),\"\")","v":"%"},{"$f":"IF($B236=\"SINAPI\",IF(ISNUMBER(MATCH(Banco!$C236,Analitico!$A:$A,0)),INDEX(Analitico!F:F,MATCH(Banco!$C236,Analitico!$A:$A,0))&\"%\",\"\"),\"\")","v":"47,5484607%"}]
["SINAPI 90740","SINAPI","90740","ASSENTAMENTO DE TUBO DE PVC CORRUGADO DE DUPLA PAREDE PARA REDE COLETORA DE ESGOTO, DN 150 MM, JUNTA ELÁSTICA (NÃO INCLUI FORNECIMENTO). AF_01/2021","M",null,"3,97",null,"CR",{"$f":"IF($B237=\"SINAPI\",IF(ISNUMBER(MATCH(Banco!$C237,Analitico!$A:$A,0)),INDEX(Analitico!E:E,MATCH(Banco!$C237,Analitico!$A:$A,0))&\"%\",\"\"),\"\")","v":"%"},{"$f":"IF($B237=\"SINAPI\",IF(ISNUMBER(MATCH(Banco!$C237,Analitico!$A:$A,0)),INDEX(Analitico!F:F,MATCH(Banco!$C237,Analitico!$A:$A,0))&\"%\",\"\"),\"\")","v":"83,4605598%"}]
["SINAPI 90741","SINAPI","90741","ASSENTAMENTO DE TUBO DE PVC CORRUGADO DE DUPLA PAREDE PARA REDE COLETORA DE ESGOTO, DN 200 MM, JUNTA ELÁSTICA (NÃO INCLUI FORNECIMENTO). AF_01/2021","M",null,"4,52",null,"CR",{"$f":"IF($B238=\"SINAPI\",IF(ISNUMBER(MATCH(Banco!$C238,Analitico!$A:$A,0)),INDEX(Analitico!E:E,MATCH(Banco!$C238,Analitico!$A:$A,0))&\"%\",\"\"),\"\")","v":"%"},{"$f":"IF($B238=\"SINAPI\",IF(ISNUMBER(MATCH(Banco!$C238,Analitico!$A:$A,0)),INDEX(Analitico!F:F,MATCH(Banco!$C238,Analitico!$A:$A,0))&\"%\",\"\"),\"\")","v":"83,4080718%"}]
["SINAPI 90742","SINAPI","90742","ASSENTAMENTO DE TUBO DE PVC CORRUGADO DE DUPLA PAREDE PARA REDE COLETORA DE ESGOTO, DN 250 MM, JUNTA ELÁSTICA (NÃO INCLUI FORNECIMENTO). AF_01/2021","M",null,"5,08",null,"CR",{"$f":"IF($B239=\"SINAPI\",IF(ISNUMBER(MATCH(Banco!$C239,Analitico!$A:$A,0)),INDEX(Analitico!E:E,MATCH(Banco!$C239,Analitico!$A:$A,0))&\"%\",\"\"),\"\")","v":"%"},{"$f":"IF($B239=\"SINAPI\",IF(ISNUMBER(MATCH(Banco!$C239,Analitico!$A:$A,0)),INDEX(Analitico!F:F,MATCH(Banco!$C239,Analitico!$A:$A,0))&\"%\",\"\"),\"\")","v":"83,4661355%"}]
["SINAPI 90743","SINAPI","90743","ASSENTAMENTO DE TUBO DE PVC CORRUGADO DE DUPLA PAREDE PARA REDE COLETORA DE ESGOTO, DN 300 MM, JUNTA ELÁSTICA (NÃO INCLUI FORNECIMENTO). AF_01/2021","M",null,"5,63",null,"CR",{"$f":"IF($B240=\"SINAPI\",IF(ISNUMBER(MATCH(Banco!$C240,Analitico!$A:$A,0)),INDEX(Analitico!E:E,MATCH(Banco!$C240,Analitico!$A:$A,0))&\"%\",\"\"),\"\")","v":"%"},{"$f":"IF($B240=\"SINAPI\",IF(ISNUMBER(MATCH(Banco!$C240,Analitico!$A:$A,0)),INDEX(Analitico!F:F,MATCH(Banco!$C240,Analitico!$A:$A,0))&\"%\",\"\"),\"\")","v":"83,5125449%"}]
["SINAPI 90744","SINAPI","90744","ASSENTAMENTO DE TUBO DE PVC CORRUGADO DE DUPLA PAREDE PARA REDE COLETORA DE ESGOTO, DN 350 MM, JUNTA ELÁSTICA (NÃO INCLUI FORNECIMENTO). AF_01/2021","M",null,"6,20",null,"CR",{"$f":"IF($B241=\"SINAPI\",IF(ISNUMBER(MATCH(Banco!$C241,Analitico!$A:$A,0)),INDEX(Analitico!E:E,MATCH(Banco!$C241,Analitico!$A:$A,0))&\"%\",\"\"),\"\")","v":"%"},{"$f":"IF($B241=\"SINAPI\",IF(ISNUMBER(MATCH(Banco!$C241,Analitico!$A:$A,0)),INDEX(Analitico!F:F,MATCH(Banco!$C241,Analitico!$A:$A,0))&\"%\",\"\"),\"\")","v":"83,3605221%"}]
["SINAPI 90745","SINAPI","90745","ASSENTAMENTO DE TUBO DE PVC CORRUGADO DE DUPLA PAREDE PARA REDE COLETORA DE ESGOTO, DN 400 MM, JUNTA ELÁSTICA  (NÃO INCLUI FORNECIMENTO). AF_01/2021","M",null,"9,93",null,"CR",{"$f":"IF($B242=\"SINAPI\",IF(ISNUMBER(MATCH(Banco!$C242,Analitico!$A:$A,0)),INDEX(Analitico!E:E,MATCH(Banco!$C242,Analitico!$A:$A,0))&\"%\",\"\"),\"\")","v":"%"},{"$f":"IF($B242=\"SINAPI\",IF(ISNUMBER(MATCH(Banco!$C242,Analitico!$A:$A,0)),INDEX(Analitico!F:F,MATCH(Banco!$C242,Analitico!$A:$A,0))&\"%\",\"\"),\"\")","v":"47,4059004%"}]
["SINAPI 90746","SINAPI","90746","ASSENTAMENTO DE TUBO DE PEAD CORRUGADO DE DUPLA PAREDE PARA REDE COLETORA DE ESGOTO, DN 450 MM, JUNTA ELÁSTICA INTEGRADA (NÃO INCLUI FORNECIMENTO). AF_01/2021","M",null,"3,25",null,"CR",{"$f":"IF($B243=\"SINAPI\",IF(ISNUMBER(MATCH(Banco!$C243,Analitico!$A:$A,0)),INDEX(Analitico!E:E,MATCH(Banco!$C243,Analitico!$A:$A,0))&\"%\",\"\"),\"\")","v":"%"},{"$f":"IF($B243=\"SINAPI\",IF(ISNUMBER(MATCH(Banco!$C243,Analitico!$A:$A,0)),INDEX(Analitico!F:F,MATCH(Banco!$C243,Analitico!$A:$A,0))&\"%\",\"\"),\"\")","v":"83,9622642%"}]
["SINAPI 90747","SINAPI","90747","ASSENTAMENTO DE TUBO DE PEAD CORRUGADO DE DUPLA PAREDE PARA REDE COLETORA DE ESGOTO, DN 600 MM, JUNTA ELÁSTICA INTEGRADA (NÃO INCLUI FORNECIMENTO). AF_01/2021","M",null,"17,02",null,"CR",{"$f":"IF($B244=\"SINAPI\",IF(ISNUMBER(MATCH(Banco!$C244,Analitico!$A:$A,0)),INDEX(Analitico!E:E,MATCH(Banco!$C244,Analitico!$A:$A,0))&\"%\",\"\"),\"\")","v":"%"},{"$f":"IF($B244=\"SINAPI\",IF(ISNUMBER(MATCH(Banco!$C244,Analitico!$A:$A,0)),INDEX(Analitico!F:F,MATCH(Banco!$C244,Analitico!$A:$A,0))&\"%\",\"\"),\"\")","v":"36,8265245%"}]
["SINAPI 94869","SINAPI","94869","TUBO DE PEAD CORRUGADO DE DUPLA PAREDE PARA REDE COLETORA DE ESGOTO, DN 250 MM, JUNTA ELÁSTICA INTEGRADA - FORNECIMENTO E ASSENTAMENTO. AF_01/2021","M",null,"107,99",null,"CR",{"$f":"IF($B245=\"SINAPI\",IF(ISNUMBER(MATCH(Banco!$C245,Analitico!$A:$A,0)),INDEX(Analitico!E:E,MATCH(Banco!$C245,Analitico!$A:$A,0))&\"%\",\"\"),\"\")","v":"%"},{"$f":"IF($B245=\"SINAPI\",IF(ISNUMBER(MATCH(Banco!$C245,Analitico!$A:$A,0)),INDEX(Analitico!F:F,MATCH(Banco!$C245,Analitico!$A:$A,0))&\"%\",\"\"),\"\")","v":"0,5929219%"}]
["SINAPI 94870","SINAPI","94870","ASSENTAMENTO DE TUBO DE PEAD CORRUGADO DE DUPLA PAREDE PARA REDE COLETORA DE ESGOTO, DN 250 MM, JUNTA ELÁSTICA INTEGRADA (NÃO INCLUI FORNECIMENTO). AF_01/2021","M",null,"1,88",null,"CR",{"$f":"IF($B246=\"SINAPI\",IF(ISNUMBER(MATCH(Banco!$C246,Analitico!$A:$A,0)),INDEX(Analitico!E:E,MATCH(Banco!$C246,Analitico!$A:$A,0))&\"%\",\"\"),\"\")","v":"%"},{"$f":"IF($B246=\"SINAPI\",IF(ISNUMBER(MATCH(Banco!$C246,Analitico!$A:$A,0)),INDEX(Analitico!F:F,MATCH(Banco!$C246,Analitico!$A:$A,0))&\"%\",\"\"),\"\")","v":"34,9726775%"}]
["SINAPI 94871","SINAPI","94871","TUBO DE PEAD CORRUGADO DE DUPLA PAREDE PARA REDE COLETORA DE ESGOTO, DN 300 MM, JUNTA ELÁSTICA INTEGRADA - FORNECIMENTO E ASSENTAMENTO. AF_01/2021","M",null,"168,83",null,"CR",{"$f":"IF($B247=\"SINAPI\",IF(ISNUMBER(MATCH(Banco!$C247,Analitico!$A:$A,0)),INDEX(Analitico!E:E,MATCH(Banco!$C247,Analitico!$A:$A,0))&\"%\",\"\"),\"\")","v":"%"},{"$f":"IF($B247=\"SINAPI\",IF(ISNUMBER(MATCH(Banco!$C247,Analitico!$A:$A,0)),INDEX(Analitico!F:F,MATCH(Banco!$C247,Analitico!$A:$A,0))&\"%\",\"\"),\"\")","v":"0,6695106%"}]
["SINAPI 94872","SINAPI","94872","ASSENTAMENTO DE TUBO DE PEAD CORRUGADO DE DUPLA PAREDE PARA REDE COLETORA DE ESGOTO, DN 300 MM, JUNTA ELÁSTICA INTEGRADA  (NÃO INCLUI FORNECIMENTO). AF_01/2021","M",null,"2,59",null,"CR",{"$f":"IF($B248=\"SINAPI\",IF(ISNUMBER(MATCH(Banco!$C248,Analitico!$A:$A,0)),INDEX(Analitico!E:E,MATCH(Banco!$C248,Analitico!$A:$A,0))&\"%\",\"\"),\"\")","v":"%"},{"$f":"IF($B248=\"SINAPI\",IF(ISNUMBER(MATCH(Banco!$C248,Analitico!$A:$A,0)),INDEX(Analitico!F:F,MATCH(Banco!$C248,Analitico!$A:$A,0))&\"%\",\"\"),\"\")","v":"44,4881889%"}]
["SINAPI 94875","SINAPI","94875","TUBO DE PEAD CORRUGADO DE DUPLA PAREDE PARA REDE COLETORA DE ESGOTO, DN 800 MM, JUNTA ELÁSTICA INTEGRADA - FORNECIMENTO E ASSENTAMENTO. AF_01/2021","M",null,"997,43",null,"CR",{"$f":"IF($B249=\"SINAPI\",IF(ISNUMBER(MATCH(Banco!$C249,Analitico!$A:$A,0)),INDEX(Analitico!E:E,MATCH(Banco!$C249,Analitico!$A:$A,0))&\"%\",\"\"),\"\")","v":"%"},{"$f":"IF($B249=\"SINAPI\",IF(ISNUMBER(MATCH(Banco!$C249,Analitico!$A:$A,0)),INDEX(Analitico!F:F,MATCH(Banco!$C249,Analitico!$A:$A,0))&\"%\",\"\"),\"\")","v":"0,9465746%"}]
["SINAPI 94876","SINAPI","94876","ASSENTAMENTO DE TUBO DE PEAD CORRUGADO DE DUPLA PAREDE PARA REDE COLETORA DE ESGOTO, DN 800 MM, JUNTA ELÁSTICA INTEGRADA  (NÃO INCLUI FORNECIMENTO). AF_01/2021","M",null,"28,78",null,"CR",{"$f":"IF($B250=\"SINAPI\",IF(ISNUMBER(MATCH(Banco!$C250,Analitico!$A:$A,0)),INDEX(Analitico!E:E,MATCH(Banco!$C250,Analitico!$A:$A,0))&\"%\",\"\"),\"\")","v":"%"},{"$f":"IF($B250=\"SINAPI\",IF(ISNUMBER(MATCH(Banco!$C250,Analitico!$A:$A,0)),INDEX(Analitico!F:F,MATCH(Banco!$C250,Analitico!$A:$A,0))&\"%\",\"\"),\"\")","v":"32,9724065%"}]
["SINAPI 94878","SINAPI","94878","ASSENTAMENTO DE TUBO DE PEAD CORRUGADO DE DUPLA PAREDE PARA REDE COLETORA DE ESGOTO, DN 900 MM, JUNTA ELÁSTICA INTEGRADA (NÃO INCLUI FORNECIMENTO). AF_01/2021","M",null,"33,25",null,"CR",{"$f":"IF($B251=\"SINAPI\",IF(ISNUMBER(MATCH(Banco!$C251,Analitico!$A:$A,0)),INDEX(Analitico!E:E,MATCH(Banco!$C251,Analitico!$A:$A,0))&\"%\",\"\"),\"\")","v":"%"},{"$f":"IF($B251=\"SINAPI\",IF(ISNUMBER(MATCH(Banco!$C251,Analitico!$A:$A,0)),INDEX(Analitico!F:F,MATCH(Banco!$C251,Analitico!$A:$A,0))&\"%\",\"\"),\"\")","v":"33,4944125%"}]
["SINAPI 94879","SINAPI","94879","TUBO DE PEAD CORRUGADO DE DUPLA PAREDE PARA REDE COLETORA DE ESGOTO, DN 1000 MM, JUNTA ELÁSTICA INTEGRADA - FORNECIMENTO E ASSENTAMENTO. AF_01/2021","M",null,"1.535,22",null,"CR",{"$f":"IF($B252=\"SINAPI\",IF(ISNUMBER(MATCH(Banco!$C252,Analitico!$A:$A,0)),INDEX(Analitico!E:E,MATCH(Banco!$C252,Analitico!$A:$A,0))&\"%\",\"\"),\"\")","v":"%"},{"$f":"IF($B252=\"SINAPI\",IF(ISNUMBER(MATCH(Banco!$C252,Analitico!$A:$A,0)),INDEX(Analitico!F:F,MATCH(Banco!$C252,Analitico!$A:$A,0))&\"%\",\"\"),\"\")","v":"0,8853016%"}]
["SINAPI 94880","SINAPI","94880","ASSENTAMENTO DE TUBO DE PEAD CORRUGADO DE DUPLA PAREDE PARA REDE COLETORA DE ESGOTO, DN 1000 MM, JUNTA ELÁSTICA INTEGRADA (NÃO INCLUI FORNECIMENTO). AF_01/2021","M",null,"43,04",null,"CR",{"$f":"IF($B253=\"SINAPI\",IF(ISNUMBER(MATCH(Banco!$C253,Analitico!$A:$A,0)),INDEX(Analitico!E:E,MATCH(Banco!$C253,Analitico!$A:$A,0))&\"%\",\"\"),\"\")","v":"%"},{"$f":"IF($B253=\"SINAPI\",IF(ISNUMBER(MATCH(Banco!$C253,Analitico!$A:$A,0)),INDEX(Analitico!F:F,MATCH(Banco!$C253,Analitico!$A:$A,0))&\"%\",\"\"),\"\")","v":"31,6857076%"}]
["SINAPI 94881","SINAPI","94881","TUBO DE PEAD CORRUGADO DE DUPLA PAREDE PARA REDE COLETORA DE ESGOTO, DN 1200 MM, JUNTA ELÁSTICA INTEGRADA - FORNECIMENTO E ASSENTAMENTO. AF_01/2021","M",null,"2.112,23",null,"CR",{"$f":"IF($B254=\"SINAPI\",IF(ISNUMBER(MATCH(Banco!$C254,Analitico!$A:$A,0)),INDEX(Analitico!E:E,MATCH(Banco!$C254,Analitico!$A:$A,0))&\"%\",\"\"),\"\")","v":"%"},{"$f":"IF($B254=\"SINAPI\",IF(ISNUMBER(MATCH(Banco!$C254,Analitico!$A:$A,0)),INDEX(Analitico!F:F,MATCH(Banco!$C254,Analitico!$A:$A,0))&\"%\",\"\"),\"\")","v":"0,7632286%"}]
["SINAPI 94882","SINAPI","94882","ASSENTAMENTO DE TUBO DE PEAD CORRUGADO DE DUPLA PAREDE PARA REDE COLETORA DE ESGOTO, DN 1200 MM, JUNTA ELÁSTICA INTEGRADA (NÃO INCLUI FORNECIMENTO). AF_01/2021","M",null,"49,94",null,"CR",{"$f":"IF($B255=\"SINAPI\",IF(ISNUMBER(MATCH(Banco!$C255,Analitico!$A:$A,0)),INDEX(Analitico!E:E,MATCH(Banco!$C255,Analitico!$A:$A,0))&\"%\",\"\"),\"\")","v":"%"},{"$f":"IF($B255=\"SINAPI\",IF(ISNUMBER(MATCH(Banco!$C255,Analitico!$A:$A,0)),INDEX(Analitico!F:F,MATCH(Banco!$C255,Analitico!$A:$A,0))&\"%\",\"\"),\"\")","v":"32,3759791%"}]
["SINAPI 94884","SINAPI","94884","ASSENTAMENTO DE TUBO DE PEAD CORRUGADO DE DUPLA PAREDE PARA REDE COLETORA DE ESGOTO, DN 1500 MM, JUNTA ELÁSTICA INTEGRADA (NÃO INCLUI FORNECIMENTO). AF_01/2021","M",null,"63,92",null,"CR",{"$f":"IF($B256=\"SINAPI\",IF(ISNUMBER(MATCH(Banco!$C256,Analitico!$A:$A,0)),INDEX(Analitico!E:E,MATCH(Banco!$C256,Analitico!$A:$A,0))&\"%\",\"\"),\"\")","v":"%"},{"$f":"IF($B256=\"SINAPI\",IF(ISNUMBER(MATCH(Banco!$C256,Analitico!$A:$A,0)),INDEX(Analitico!F:F,MATCH(Banco!$C256,Analitico!$A:$A,0))&\"%\",\"\"),\"\")","v":"33,3490122%"}]
["SINAPI 97121","SINAPI","97121","ASSENTAMENTO DE TUBO DE PVC PBA PARA REDE DE ÁGUA, DN 50 MM, JUNTA ELÁSTICA INTEGRADA, INSTALADO EM LOCAL COM NÍVEL ALTO DE INTERFERÊNCIAS (NÃO INCLUI FORNECIMENTO). AF_11/2017","M",null,"1,81",null,"CR",{"$f":"IF($B257=\"SINAPI\",IF(ISNUMBER(MATCH(Banco!$C257,Analitico!$A:$A,0)),INDEX(Analitico!E:E,MATCH(Banco!$C257,Analitico!$A:$A,0))&\"%\",\"\"),\"\")","v":"%"},{"$f":"IF($B257=\"SINAPI\",IF(ISNUMBER(MATCH(Banco!$C257,Analitico!$A:$A,0)),INDEX(Analitico!F:F,MATCH(Banco!$C257,Analitico!$A:$A,0))&\"%\",\"\"),\"\")","v":"79,4285715%"}]
["SINAPI 97122","SINAPI","97122","ASSENTAMENTO DE TUBO DE PVC PBA PARA REDE DE ÁGUA, DN 75 MM, JUNTA ELÁSTICA INTEGRADA, INSTALADO EM LOCAL COM NÍVEL ALTO DE INTERFERÊNCIAS (NÃO INCLUI FORNECIMENTO). AF_11/2017","M",null,"2,53",null,"CR",{"$f":"IF($B258=\"SINAPI\",IF(ISNUMBER(MATCH(Banco!$C258,Analitico!$A:$A,0)),INDEX(Analitico!E:E,MATCH(Banco!$C258,Analitico!$A:$A,0))&\"%\",\"\"),\"\")","v":"%"},{"$f":"IF($B258=\"SINAPI\",IF(ISNUMBER(MATCH(Banco!$C258,Analitico!$A:$A,0)),INDEX(Analitico!F:F,MATCH(Banco!$C258,Analitico!$A:$A,0))&\"%\",\"\"),\"\")","v":"77,3279353%"}]
["SINAPI 97123","SINAPI","97123","ASSENTAMENTO DE TUBO DE PVC PBA PARA REDE DE ÁGUA, DN 100 MM, JUNTA ELÁSTICA INTEGRADA, INSTALADO EM LOCAL COM NÍVEL ALTO DE INTERFERÊNCIAS (NÃO INCLUI FORNECIMENTO). AF_11/2017","M",null,"3,22",null,"CR",{"$f":"IF($B259=\"SINAPI\",IF(ISNUMBER(MATCH(Banco!$C259,Analitico!$A:$A,0)),INDEX(Analitico!E:E,MATCH(Banco!$C259,Analitico!$A:$A,0))&\"%\",\"\"),\"\")","v":"%"},{"$f":"IF($B259=\"SINAPI\",IF(ISNUMBER(MATCH(Banco!$C259,Analitico!$A:$A,0)),INDEX(Analitico!F:F,MATCH(Banco!$C259,Analitico!$A:$A,0))&\"%\",\"\"),\"\")","v":"77,0700637%"}]
["SINAPI 97124","SINAPI","97124","ASSENTAMENTO DE TUBO DE PVC PBA PARA REDE DE ÁGUA, DN 50 MM, JUNTA ELÁSTICA INTEGRADA, INSTALADO EM LOCAL COM NÍVEL BAIXO DE INTERFERÊNCIAS (NÃO INCLUI FORNECIMENTO). AF_11/2017","M",null,"0,81",null,"CR",{"$f":"IF($B260=\"SINAPI\",IF(ISNUMBER(MATCH(Banco!$C260,Analitico!$A:$A,0)),INDEX(Analitico!E:E,MATCH(Banco!$C260,Analitico!$A:$A,0))&\"%\",\"\"),\"\")","v":"%"},{"$f":"IF($B260=\"SINAPI\",IF(ISNUMBER(MATCH(Banco!$C260,Analitico!$A:$A,0)),INDEX(Analitico!F:F,MATCH(Banco!$C260,Analitico!$A:$A,0))&\"%\",\"\"),\"\")","v":"72,1518988%"}]
["SINAPI 97125","SINAPI","97125","ASSENTAMENTO DE TUBO DE PVC PBA PARA REDE DE ÁGUA, DN 75 MM, JUNTA ELÁSTICA INTEGRADA, INSTALADO EM LOCAL COM NÍVEL BAIXO DE INTERFERÊNCIAS (NÃO INCLUI FORNECIMENTO). AF_11/2017","M",null,"1,16",null,"CR",{"$f":"IF($B261=\"SINAPI\",IF(ISNUMBER(MATCH(Banco!$C261,Analitico!$A:$A,0)),INDEX(Analitico!E:E,MATCH(Banco!$C261,Analitico!$A:$A,0))&\"%\",\"\"),\"\")","v":"%"},{"$f":"IF($B261=\"SINAPI\",IF(ISNUMBER(MATCH(Banco!$C261,Analitico!$A:$A,0)),INDEX(Analitico!F:F,MATCH(Banco!$C261,Analitico!$A:$A,0))&\"%\",\"\"),\"\")","v":"69,0265487%"}]
["SINAPI 97126","SINAPI","97126","ASSENTAMENTO DE TUBO DE PVC PBA PARA REDE DE ÁGUA, DN 100 MM, JUNTA ELÁSTICA INTEGRADA, INSTALADO EM LOCAL COM NÍVEL BAIXO DE INTERFERÊNCIAS (NÃO INCLUI FORNECIMENTO). AF_11/2017","M",null,"1,48",null,"CR",{"$f":"IF($B262=\"SINAPI\",IF(ISNUMBER(MATCH(Banco!$C262,Analitico!$A:$A,0)),INDEX(Analitico!E:E,MATCH(Banco!$C262,Analitico!$A:$A,0))&\"%\",\"\"),\"\")","v":"%"},{"$f":"IF($B262=\"SINAPI\",IF(ISNUMBER(MATCH(Banco!$C262,Analitico!$A:$A,0)),INDEX(Analitico!F:F,MATCH(Banco!$C262,Analitico!$A:$A,0))&\"%\",\"\"),\"\")","v":"69,2307693%"}]
["SINAPI 102264","SINAPI","102264","TUBO DE PVC BRANCO PARA REDE COLETORA DE ESGOTO CONDOMINIAL DE PAREDE MACIÇA, DN 100 MM, JUNTA ELÁSTICA - FORNECIMENTO E ASSENTAMENTO. AF_01/2021","M",null,"18,53",null,"CR",{"$f":"IF($B263=\"SINAPI\",IF(ISNUMBER(MATCH(Banco!$C263,Analitico!$A:$A,0)),INDEX(Analitico!E:E,MATCH(Banco!$C263,Analitico!$A:$A,0))&\"%\",\"\"),\"\")","v":"%"},{"$f":"IF($B263=\"SINAPI\",IF(ISNUMBER(MATCH(Banco!$C263,Analitico!$A:$A,0)),INDEX(Analitico!F:F,MATCH(Banco!$C263,Analitico!$A:$A,0))&\"%\",\"\"),\"\")","v":"13,4126554%"}]
["SINAPI 102265","SINAPI","102265","JUNTA ARGAMASSADA ENTRE TUBO DN 800 MM E O POÇO DE VISITA/ CAIXA DE CONCRETO OU ALVENARIA EM REDES DE ESGOTO. AF_01/2021","UN",null,"92,21",null,"CR",{"$f":"IF($B264=\"SINAPI\",IF(ISNUMBER(MATCH(Banco!$C264,Analitico!$A:$A,0)),INDEX(Analitico!E:E,MATCH(Banco!$C264,Analitico!$A:$A,0))&\"%\",\"\"),\"\")","v":"%"},{"$f":"IF($B264=\"SINAPI\",IF(ISNUMBER(MATCH(Banco!$C264,Analitico!$A:$A,0)),INDEX(Analitico!F:F,MATCH(Banco!$C264,Analitico!$A:$A,0))&\"%\",\"\"),\"\")","v":"77,2579245%"}]
["SINAPI 102266","SINAPI","102266","JUNTA ARGAMASSADA ENTRE TUBO DN 900 MM E O POÇO DE VISITA/ CAIXA DE CONCRETO OU ALVENARIA EM REDES DE ESGOTO. AF_01/2021","UN",null,"102,28",null,"CR",{"$f":"IF($B265=\"SINAPI\",IF(ISNUMBER(MATCH(Banco!$C265,Analitico!$A:$A,0)),INDEX(Analitico!E:E,MATCH(Banco!$C265,Analitico!$A:$A,0))&\"%\",\"\"),\"\")","v":"%"},{"$f":"IF($B265=\"SINAPI\",IF(ISNUMBER(MATCH(Banco!$C265,Analitico!$A:$A,0)),INDEX(Analitico!F:F,MATCH(Banco!$C265,Analitico!$A:$A,0))&\"%\",\"\"),\"\")","v":"77,2068899%"}]
["SINAPI 102267","SINAPI","102267","JUNTA ARGAMASSADA ENTRE TUBO DN 1000 MM E O POÇO DE VISITA/ CAIXA DE CONCRETO OU ALVENARIA EM REDES DE ESGOTO. AF_01/2021","UN",null,"117,46",null,"CR",{"$f":"IF($B266=\"SINAPI\",IF(ISNUMBER(MATCH(Banco!$C266,Analitico!$A:$A,0)),INDEX(Analitico!E:E,MATCH(Banco!$C266,Analitico!$A:$A,0))&\"%\",\"\"),\"\")","v":"%"},{"$f":"IF($B266=\"SINAPI\",IF(ISNUMBER(MATCH(Banco!$C266,Analitico!$A:$A,0)),INDEX(Analitico!F:F,MATCH(Banco!$C266,Analitico!$A:$A,0))&\"%\",\"\"),\"\")","v":"77,1092552%"}]
["SINAPI 102268","SINAPI","102268","JUNTA ARGAMASSADA ENTRE TUBO DN 1200 MM E O POÇO DE VISITA/ CAIXA DE CONCRETO OU ALVENARIA EM REDES DE ESGOTO. AF_01/2021","UN",null,"132,56",null,"CR",{"$f":"IF($B267=\"SINAPI\",IF(ISNUMBER(MATCH(Banco!$C267,Analitico!$A:$A,0)),INDEX(Analitico!E:E,MATCH(Banco!$C267,Analitico!$A:$A,0))&\"%\",\"\"),\"\")","v":"%"},{"$f":"IF($B267=\"SINAPI\",IF(ISNUMBER(MATCH(Banco!$C267,Analitico!$A:$A,0)),INDEX(Analitico!F:F,MATCH(Banco!$C267,Analitico!$A:$A,0))&\"%\",\"\"),\"\")","v":"77,0845922%"}]
["SINAPI 102269","SINAPI","102269","JUNTA ARGAMASSADA ENTRE TUBO DN 1500 MM E O POÇO DE VISITA/ CAIXA DE CONCRETO OU ALVENARIA EM REDES DE ESGOTO. AF_01/2021","UN",null,"162,78",null,"CR",{"$f":"IF($B268=\"SINAPI\",IF(ISNUMBER(MATCH(Banco!$C268,Analitico!$A:$A,0)),INDEX(Analitico!E:E,MATCH(Banco!$C268,Analitico!$A:$A,0))&\"%\",\"\"),\"\")","v":"%"},{"$f":"IF($B268=\"SINAPI\",IF(ISNUMBER(MATCH(Banco!$C268,Analitico!$A:$A,0)),INDEX(Analitico!F:F,MATCH(Banco!$C268,Analitico!$A:$A,0))&\"%\",\"\"),\"\")","v":"76,9935445%"}]
["SINAPI 92833","SINAPI","92833","TUBO DE CONCRETO PARA REDES COLETORAS DE ESGOTO SANITÁRIO, DIÂMETRO DE 300 MM, JUNTA ELÁSTICA, INSTALADO EM LOCAL COM BAIXO NÍVEL DE INTERFERÊNCIAS - FORNECIMENTO E ASSENTAMENTO. AF_12/2015","M",null,"212,37",null,"AS",{"$f":"IF($B269=\"SINAPI\",IF(ISNUMBER(MATCH(Banco!$C269,Analitico!$A:$A,0)),INDEX(Analitico!E:E,MATCH(Banco!$C269,Analitico!$A:$A,0))&\"%\",\"\"),\"\")","v":"%"},{"$f":"IF($B269=\"SINAPI\",IF(ISNUMBER(MATCH(Banco!$C269,Analitico!$A:$A,0)),INDEX(Analitico!F:F,MATCH(Banco!$C269,Analitico!$A:$A,0))&\"%\",\"\"),\"\")","v":"2,0307199%"}]
["SINAPI 92834","SINAPI","92834","ASSENTAMENTO DE TUBO DE CONCRETO PARA REDES COLETORAS DE ESGOTO SANITÁRIO, DIÂMETRO DE 300 MM, JUNTA ELÁSTICA, INSTALADO EM LOCAL COM BAIXO NÍVEL DE INTERFERÊNCIAS (NÃO INCLUI FORNECIMENTO). AF_12/2015","M",null,"9,36",null,"CR",{"$f":"IF($B270=\"SINAPI\",IF(ISNUMBER(MATCH(Banco!$C270,Analitico!$A:$A,0)),INDEX(Analitico!E:E,MATCH(Banco!$C270,Analitico!$A:$A,0))&\"%\",\"\"),\"\")","v":"%"},{"$f":"IF($B270=\"SINAPI\",IF(ISNUMBER(MATCH(Banco!$C270,Analitico!$A:$A,0)),INDEX(Analitico!F:F,MATCH(Banco!$C270,Analitico!$A:$A,0))&\"%\",\"\"),\"\")","v":"46,6955580%"}]
["SINAPI 92835","SINAPI","92835","TUBO DE CONCRETO PARA REDES COLETORAS DE ESGOTO SANITÁRIO, DIÂMETRO DE 400 MM, JUNTA ELÁSTICA, INSTALADO EM LOCAL COM BAIXO NÍVEL DE INTERFERÊNCIAS - FORNECIMENTO E ASSENTAMENTO. AF_12/2015","M",null,"222,28",null,"AS",{"$f":"IF($B271=\"SINAPI\",IF(ISNUMBER(MATCH(Banco!$C271,Analitico!$A:$A,0)),INDEX(Analitico!E:E,MATCH(Banco!$C271,Analitico!$A:$A,0))&\"%\",\"\"),\"\")","v":"%"},{"$f":"IF($B271=\"SINAPI\",IF(ISNUMBER(MATCH(Banco!$C271,Analitico!$A:$A,0)),INDEX(Analitico!F:F,MATCH(Banco!$C271,Analitico!$A:$A,0))&\"%\",\"\"),\"\")","v":"2,4623002%"}]
["SINAPI 92836","SINAPI","92836","ASSENTAMENTO DE TUBO DE CONCRETO PARA REDES COLETORAS DE ESGOTO SANITÁRIO, DIÂMETRO DE 400 MM, JUNTA ELÁSTICA, INSTALADO EM LOCAL COM BAIXO NÍVEL DE INTERFERÊNCIAS (NÃO INCLUI FORNECIMENTO). AF_12/2015","M",null,"11,96",null,"CR",{"$f":"IF($B272=\"SINAPI\",IF(ISNUMBER(MATCH(Banco!$C272,Analitico!$A:$A,0)),INDEX(Analitico!E:E,MATCH(Banco!$C272,Analitico!$A:$A,0))&\"%\",\"\"),\"\")","v":"%"},{"$f":"IF($B272=\"SINAPI\",IF(ISNUMBER(MATCH(Banco!$C272,Analitico!$A:$A,0)),INDEX(Analitico!F:F,MATCH(Banco!$C272,Analitico!$A:$A,0))&\"%\",\"\"),\"\")","v":"46,2383771%"}]
["SINAPI 92837","SINAPI","92837","TUBO DE CONCRETO PARA REDES COLETORAS DE ESGOTO SANITÁRIO, DIÂMETRO DE 500 MM, JUNTA ELÁSTICA, INSTALADO EM LOCAL COM BAIXO NÍVEL DE INTERFERÊNCIAS - FORNECIMENTO E ASSENTAMENTO. AF_12/2015","M",null,"393,63",null,"AS",{"$f":"IF($B273=\"SINAPI\",IF(ISNUMBER(MATCH(Banco!$C273,Analitico!$A:$A,0)),INDEX(Analitico!E:E,MATCH(Banco!$C273,Analitico!$A:$A,0))&\"%\",\"\"),\"\")","v":"%"},{"$f":"IF($B273=\"SINAPI\",IF(ISNUMBER(MATCH(Banco!$C273,Analitico!$A:$A,0)),INDEX(Analitico!F:F,MATCH(Banco!$C273,Analitico!$A:$A,0))&\"%\",\"\"),\"\")","v":"1,6874205%"}]
["SINAPI 92838","SINAPI","92838","ASSENTAMENTO DE TUBO DE CONCRETO PARA REDES COLETORAS DE ESGOTO SANITÁRIO, DIÂMETRO DE 500 MM, JUNTA ELÁSTICA, INSTALADO EM LOCAL COM BAIXO NÍVEL DE INTERFERÊNCIAS (NÃO INCLUI FORNECIMENTO). AF_12/2015","M",null,"14,34",null,"CR",{"$f":"IF($B274=\"SINAPI\",IF(ISNUMBER(MATCH(Banco!$C274,Analitico!$A:$A,0)),INDEX(Analitico!E:E,MATCH(Banco!$C274,Analitico!$A:$A,0))&\"%\",\"\"),\"\")","v":"%"},{"$f":"IF($B274=\"SINAPI\",IF(ISNUMBER(MATCH(Banco!$C274,Analitico!$A:$A,0)),INDEX(Analitico!F:F,MATCH(Banco!$C274,Analitico!$A:$A,0))&\"%\",\"\"),\"\")","v":"46,7276567%"}]
["SINAPI 92839","SINAPI","92839","TUBO DE CONCRETO PARA REDES COLETORAS DE ESGOTO SANITÁRIO, DIÂMETRO DE 600 MM, JUNTA ELÁSTICA, INSTALADO EM LOCAL COM BAIXO NÍVEL DE INTERFERÊNCIAS - FORNECIMENTO E ASSENTAMENTO. AF_12/2015","M",null,"481,68",null,"AS",{"$f":"IF($B275=\"SINAPI\",IF(ISNUMBER(MATCH(Banco!$C275,Analitico!$A:$A,0)),INDEX(Analitico!E:E,MATCH(Banco!$C275,Analitico!$A:$A,0))&\"%\",\"\"),\"\")","v":"%"},{"$f":"IF($B275=\"SINAPI\",IF(ISNUMBER(MATCH(Banco!$C275,Analitico!$A:$A,0)),INDEX(Analitico!F:F,MATCH(Banco!$C275,Analitico!$A:$A,0))&\"%\",\"\"),\"\")","v":"1,6199040%"}]
["SINAPI 92840","SINAPI","92840","ASSENTAMENTO DE TUBO DE CONCRETO PARA REDES COLETORAS DE ESGOTO SANITÁRIO, DIÂMETRO DE 600 MM, JUNTA ELÁSTICA, INSTALADO EM LOCAL COM BAIXO NÍVEL DE INTERFERÊNCIAS (NÃO INCLUI FORNECIMENTO). AF_12/2015","M",null,"17,01",null,"CR",{"$f":"IF($B276=\"SINAPI\",IF(ISNUMBER(MATCH(Banco!$C276,Analitico!$A:$A,0)),INDEX(Analitico!E:E,MATCH(Banco!$C276,Analitico!$A:$A,0))&\"%\",\"\"),\"\")","v":"%"},{"$f":"IF($B276=\"SINAPI\",IF(ISNUMBER(MATCH(Banco!$C276,Analitico!$A:$A,0)),INDEX(Analitico!F:F,MATCH(Banco!$C276,Analitico!$A:$A,0))&\"%\",\"\"),\"\")","v":"46,3182899%"}]
["SINAPI 92841","SINAPI","92841","TUBO DE CONCRETO PARA REDES COLETORAS DE ESGOTO SANITÁRIO, DIÂMETRO DE 700 MM, JUNTA ELÁSTICA, INSTALADO EM LOCAL COM BAIXO NÍVEL DE INTERFERÊNCIAS - FORNECIMENTO E ASSENTAMENTO. AF_12/2015","M",null,"627,55",null,"AS",{"$f":"IF($B277=\"SINAPI\",IF(ISNUMBER(MATCH(Banco!$C277,Analitico!$A:$A,0)),INDEX(Analitico!E:E,MATCH(Banco!$C277,Analitico!$A:$A,0))&\"%\",\"\"),\"\")","v":"%"},{"$f":"IF($B277=\"SINAPI\",IF(ISNUMBER(MATCH(Banco!$C277,Analitico!$A:$A,0)),INDEX(Analitico!F:F,MATCH(Banco!$C277,Analitico!$A:$A,0))&\"%\",\"\"),\"\")","v":"1,4344458%"}]
["SINAPI 92842","SINAPI","92842","ASSENTAMENTO DE TUBO DE CONCRETO PARA REDES COLETORAS DE ESGOTO SANITÁRIO, DIÂMETRO DE 700 MM, JUNTA ELÁSTICA, INSTALADO EM LOCAL COM BAIXO NÍVEL DE INTERFERÊNCIAS (NÃO INCLUI FORNECIMENTO). AF_12/2015","M",null,"19,40",null,"CR",{"$f":"IF($B278=\"SINAPI\",IF(ISNUMBER(MATCH(Banco!$C278,Analitico!$A:$A,0)),INDEX(Analitico!E:E,MATCH(Banco!$C278,Analitico!$A:$A,0))&\"%\",\"\"),\"\")","v":"%"},{"$f":"IF($B278=\"SINAPI\",IF(ISNUMBER(MATCH(Banco!$C278,Analitico!$A:$A,0)),INDEX(Analitico!F:F,MATCH(Banco!$C278,Analitico!$A:$A,0))&\"%\",\"\"),\"\")","v":"46,7047225%"}]
["SINAPI 92843","SINAPI","92843","TUBO DE CONCRETO PARA REDES COLETORAS DE ESGOTO SANITÁRIO, DIÂMETRO DE 800 MM, JUNTA ELÁSTICA, INSTALADO EM LOCAL COM BAIXO NÍVEL DE INTERFERÊNCIAS - FORNECIMENTO E ASSENTAMENTO. AF_12/2015","M",null,"649,69",null,"AS",{"$f":"IF($B279=\"SINAPI\",IF(ISNUMBER(MATCH(Banco!$C279,Analitico!$A:$A,0)),INDEX(Analitico!E:E,MATCH(Banco!$C279,Analitico!$A:$A,0))&\"%\",\"\"),\"\")","v":"%"},{"$f":"IF($B279=\"SINAPI\",IF(ISNUMBER(MATCH(Banco!$C279,Analitico!$A:$A,0)),INDEX(Analitico!F:F,MATCH(Banco!$C279,Analitico!$A:$A,0))&\"%\",\"\"),\"\")","v":"1,5687542%"}]
["SINAPI 92844","SINAPI","92844","ASSENTAMENTO DE TUBO DE CONCRETO PARA REDES COLETORAS DE ESGOTO SANITÁRIO, DIÂMETRO DE 800 MM, JUNTA ELÁSTICA, INSTALADO EM LOCAL COM BAIXO NÍVEL DE INTERFERÊNCIAS (NÃO INCLUI FORNECIMENTO). AF_12/2015","M",null,"22,07",null,"CR",{"$f":"IF($B280=\"SINAPI\",IF(ISNUMBER(MATCH(Banco!$C280,Analitico!$A:$A,0)),INDEX(Analitico!E:E,MATCH(Banco!$C280,Analitico!$A:$A,0))&\"%\",\"\"),\"\")","v":"%"},{"$f":"IF($B280=\"SINAPI\",IF(ISNUMBER(MATCH(Banco!$C280,Analitico!$A:$A,0)),INDEX(Analitico!F:F,MATCH(Banco!$C280,Analitico!$A:$A,0))&\"%\",\"\"),\"\")","v":"46,4448497%"}]
["SINAPI 92845","SINAPI","92845","TUBO DE CONCRETO PARA REDES COLETORAS DE ESGOTO SANITÁRIO, DIÂMETRO DE 900 MM, JUNTA ELÁSTICA, INSTALADO EM LOCAL COM BAIXO NÍVEL DE INTERFERÊNCIAS - FORNECIMENTO E ASSENTAMENTO. AF_12/2015","M",null,"963,46",null,"AS",{"$f":"IF($B281=\"SINAPI\",IF(ISNUMBER(MATCH(Banco!$C281,Analitico!$A:$A,0)),INDEX(Analitico!E:E,MATCH(Banco!$C281,Analitico!$A:$A,0))&\"%\",\"\"),\"\")","v":"%"},{"$f":"IF($B281=\"SINAPI\",IF(ISNUMBER(MATCH(Banco!$C281,Analitico!$A:$A,0)),INDEX(Analitico!F:F,MATCH(Banco!$C281,Analitico!$A:$A,0))&\"%\",\"\"),\"\")","v":"1,1751149%"}]
["SINAPI 92846","SINAPI","92846","ASSENTAMENTO DE TUBO DE CONCRETO PARA REDES COLETORAS DE ESGOTO SANITÁRIO, DIÂMETRO DE 900 MM, JUNTA ELÁSTICA, INSTALADO EM LOCAL COM BAIXO NÍVEL DE INTERFERÊNCIAS (NÃO INCLUI FORNECIMENTO). AF_12/2015","M",null,"24,44",null,"CR",{"$f":"IF($B282=\"SINAPI\",IF(ISNUMBER(MATCH(Banco!$C282,Analitico!$A:$A,0)),INDEX(Analitico!E:E,MATCH(Banco!$C282,Analitico!$A:$A,0))&\"%\",\"\"),\"\")","v":"%"},{"$f":"IF($B282=\"SINAPI\",IF(ISNUMBER(MATCH(Banco!$C282,Analitico!$A:$A,0)),INDEX(Analitico!F:F,MATCH(Banco!$C282,Analitico!$A:$A,0))&\"%\",\"\"),\"\")","v":"46,6035406%"}]
[{"$f":"CONCATENAR","v":"SINAPI 92847"},"SINAPI","92847","TUBO DE CONCRETO PARA REDES COLETORAS DE ESGOTO SANITÁRIO, DIÂMETRO DE 1000 MM, JUNTA ELÁSTICA, INSTALADO EM LOCAL COM BAIXO NÍVEL DE INTERFERÊNCIAS - FORNECIMENTO E ASSENTAMENTO. AF_12/2015","M",null,"989,40",null,"AS",{"$f":"IF($B283=\"SINAPI\",IF(ISNUMBER(MATCH(Banco!$C283,Analitico!$A:$A,0)),INDEX(Analitico!E:E,MATCH(Banco!$C283,Analitico!$A:$A,0))&\"%\",\"\"),\"\")","v":"%"},{"$f":"IF($B283=\"SINAPI\",IF(ISNUMBER(MATCH(Banco!$C283,Analitico!$A:$A,0)),INDEX(Analitico!F:F,MATCH(Banco!$C283,Analitico!$A:$A,0))&\"%\",\"\"),\"\")","v":"1,2676013%"}]
["SINAPI 92848","SINAPI","92848","ASSENTAMENTO DE TUBO DE CONCRETO PARA REDES COLETORAS DE ESGOTO SANITÁRIO, DIÂMETRO DE 1000 MM, JUNTA ELÁSTICA, INSTALADO EM LOCAL COM BAIXO NÍVEL DE INTERFERÊNCIAS (NÃO INCLUI FORNECIMENTO). AF_12/2015","M",null,"27,14",null,"CR",{"$f":"IF($B284=\"SINAPI\",IF(ISNUMBER(MATCH(Banco!$C284,Analitico!$A:$A,0)),INDEX(Analitico!E:E,MATCH(Banco!$C284,Analitico!$A:$A,0))&\"%\",\"\"),\"\")","v":"%"},{"$f":"IF($B284=\"SINAPI\",IF(ISNUMBER(MATCH(Banco!$C284,Analitico!$A:$A,0)),INDEX(Analitico!F:F,MATCH(Banco!$C284,Analitico!$A:$A,0))&\"%\",\"\"),\"\")","v":"46,4272493%"}]
["SINAPI 92849","SINAPI","92849","TUBO DE CONCRETO PARA REDES COLETORAS DE ESGOTO SANITÁRIO, DIÂMETRO DE 300 MM, JUNTA ELÁSTICA, INSTALADO EM LOCAL COM ALTO NÍVEL DE INTERFERÊNCIAS - FORNECIMENTO E ASSENTAMENTO. AF_12/2015","M",null,"220,72",null,"AS",{"$f":"IF($B285=\"SINAPI\",IF(ISNUMBER(MATCH(Banco!$C285,Analitico!$A:$A,0)),INDEX(Analitico!E:E,MATCH(Banco!$C285,Analitico!$A:$A,0))&\"%\",\"\"),\"\")","v":"%"},{"$f":"IF($B285=\"SINAPI\",IF(ISNUMBER(MATCH(Banco!$C285,Analitico!$A:$A,0)),INDEX(Analitico!F:F,MATCH(Banco!$C285,Analitico!$A:$A,0))&\"%\",\"\"),\"\")","v":"3,6904384%"}]
["SINAPI 92850","SINAPI","92850","ASSENTAMENTO DE TUBO DE CONCRETO PARA REDES COLETORAS DE ESGOTO SANITÁRIO, DIÂMETRO DE 300 MM, JUNTA ELÁSTICA, INSTALADO EM LOCAL COM ALTO NÍVEL DE INTERFERÊNCIAS (NÃO INCLUI FORNECIMENTO). AF_12/2015","M",null,"17,71",null,"CR",{"$f":"IF($B286=\"SINAPI\",IF(ISNUMBER(MATCH(Banco!$C286,Analitico!$A:$A,0)),INDEX(Analitico!E:E,MATCH(Banco!$C286,Analitico!$A:$A,0))&\"%\",\"\"),\"\")","v":"%"},{"$f":"IF($B286=\"SINAPI\",IF(ISNUMBER(MATCH(Banco!$C286,Analitico!$A:$A,0)),INDEX(Analitico!F:F,MATCH(Banco!$C286,Analitico!$A:$A,0))&\"%\",\"\"),\"\")","v":"46,3553532%"}]
["SINAPI 92851","SINAPI","92851","TUBO DE CONCRETO PARA REDES COLETORAS DE ESGOTO SANITÁRIO, DIÂMETRO DE 400 MM, JUNTA ELÁSTICA, INSTALADO EM LOCAL COM ALTO NÍVEL DE INTERFERÊNCIAS - FORNECIMENTO E ASSENTAMENTO. AF_12/2015","M",null,"232,68",null,"AS",{"$f":"IF($B287=\"SINAPI\",IF(ISNUMBER(MATCH(Banco!$C287,Analitico!$A:$A,0)),INDEX(Analitico!E:E,MATCH(Banco!$C287,Analitico!$A:$A,0))&\"%\",\"\"),\"\")","v":"%"},{"$f":"IF($B287=\"SINAPI\",IF(ISNUMBER(MATCH(Banco!$C287,Analitico!$A:$A,0)),INDEX(Analitico!F:F,MATCH(Banco!$C287,Analitico!$A:$A,0))&\"%\",\"\"),\"\")","v":"4,4596396%"}]
["SINAPI 92852","SINAPI","92852","ASSENTAMENTO DE TUBO DE CONCRETO PARA REDES COLETORAS DE ESGOTO SANITÁRIO, DIÂMETRO DE 400 MM, JUNTA ELÁSTICA, INSTALADO EM LOCAL COM ALTO NÍVEL DE INTERFERÊNCIAS (NÃO INCLUI FORNECIMENTO). AF_12/2015","M",null,"22,36",null,"CR",{"$f":"IF($B288=\"SINAPI\",IF(ISNUMBER(MATCH(Banco!$C288,Analitico!$A:$A,0)),INDEX(Analitico!E:E,MATCH(Banco!$C288,Analitico!$A:$A,0))&\"%\",\"\"),\"\")","v":"%"},{"$f":"IF($B288=\"SINAPI\",IF(ISNUMBER(MATCH(Banco!$C288,Analitico!$A:$A,0)),INDEX(Analitico!F:F,MATCH(Banco!$C288,Analitico!$A:$A,0))&\"%\",\"\"),\"\")","v":"46,6906799%"}]
["SINAPI 92853","SINAPI","92853","TUBO DE CONCRETO PARA REDES COLETORAS DE ESGOTO SANITÁRIO, DIÂMETRO DE 500 MM, JUNTA ELÁSTICA, INSTALADO EM LOCAL COM ALTO NÍVEL DE INTERFERÊNCIAS - FORNECIMENTO E ASSENTAMENTO. AF_12/2015","M",null,"406,51",null,"AS",{"$f":"IF($B289=\"SINAPI\",IF(ISNUMBER(MATCH(Banco!$C289,Analitico!$A:$A,0)),INDEX(Analitico!E:E,MATCH(Banco!$C289,Analitico!$A:$A,0))&\"%\",\"\"),\"\")","v":"%"},{"$f":"IF($B289=\"SINAPI\",IF(ISNUMBER(MATCH(Banco!$C289,Analitico!$A:$A,0)),INDEX(Analitico!F:F,MATCH(Banco!$C289,Analitico!$A:$A,0))&\"%\",\"\"),\"\")","v":"3,1006988%"}]
["SINAPI 92854","SINAPI","92854","ASSENTAMENTO DE TUBO DE CONCRETO PARA REDES COLETORAS DE ESGOTO SANITÁRIO, DIÂMETRO DE 500 MM, JUNTA ELÁSTICA, INSTALADO EM LOCAL COM ALTO NÍVEL DE INTERFERÊNCIAS (NÃO INCLUI FORNECIMENTO). AF_12/2015","M",null,"27,22",null,"CR",{"$f":"IF($B290=\"SINAPI\",IF(ISNUMBER(MATCH(Banco!$C290,Analitico!$A:$A,0)),INDEX(Analitico!E:E,MATCH(Banco!$C290,Analitico!$A:$A,0))&\"%\",\"\"),\"\")","v":"%"},{"$f":"IF($B290=\"SINAPI\",IF(ISNUMBER(MATCH(Banco!$C290,Analitico!$A:$A,0)),INDEX(Analitico!F:F,MATCH(Banco!$C290,Analitico!$A:$A,0))&\"%\",\"\"),\"\")","v":"46,5459920%"}]
["SINAPI 92855","SINAPI","92855","TUBO DE CONCRETO PARA REDES COLETORAS DE ESGOTO SANITÁRIO, DIÂMETRO DE 600 MM, JUNTA ELÁSTICA, INSTALADO EM LOCAL COM ALTO NÍVEL DE INTERFERÊNCIAS - FORNECIMENTO E ASSENTAMENTO. AF_12/2015","M",null,"496,75",null,"AS",{"$f":"IF($B291=\"SINAPI\",IF(ISNUMBER(MATCH(Banco!$C291,Analitico!$A:$A,0)),INDEX(Analitico!E:E,MATCH(Banco!$C291,Analitico!$A:$A,0))&\"%\",\"\"),\"\")","v":"%"},{"$f":"IF($B291=\"SINAPI\",IF(ISNUMBER(MATCH(Banco!$C291,Analitico!$A:$A,0)),INDEX(Analitico!F:F,MATCH(Banco!$C291,Analitico!$A:$A,0))&\"%\",\"\"),\"\")","v":"2,9883807%"}]
["SINAPI 92856","SINAPI","92856","ASSENTAMENTO DE TUBO DE CONCRETO PARA REDES COLETORAS DE ESGOTO SANITÁRIO, DIÂMETRO DE 600 MM, JUNTA ELÁSTICA, INSTALADO EM LOCAL COM ALTO NÍVEL DE INTERFERÊNCIAS (NÃO INCLUI FORNECIMENTO). AF_12/2015","M",null,"32,08",null,"CR",{"$f":"IF($B292=\"SINAPI\",IF(ISNUMBER(MATCH(Banco!$C292,Analitico!$A:$A,0)),INDEX(Analitico!E:E,MATCH(Banco!$C292,Analitico!$A:$A,0))&\"%\",\"\"),\"\")","v":"%"},{"$f":"IF($B292=\"SINAPI\",IF(ISNUMBER(MATCH(Banco!$C292,Analitico!$A:$A,0)),INDEX(Analitico!F:F,MATCH(Banco!$C292,Analitico!$A:$A,0))&\"%\",\"\"),\"\")","v":"46,4912282%"}]
["SINAPI 92857","SINAPI","92857","TUBO DE CONCRETO PARA REDES COLETORAS DE ESGOTO SANITÁRIO, DIÂMETRO DE 700 MM, JUNTA ELÁSTICA, INSTALADO EM LOCAL COM ALTO NÍVEL DE INTERFERÊNCIAS - FORNECIMENTO E ASSENTAMENTO. AF_12/2015","M",null,"644,86",null,"AS",{"$f":"IF($B293=\"SINAPI\",IF(ISNUMBER(MATCH(Banco!$C293,Analitico!$A:$A,0)),INDEX(Analitico!E:E,MATCH(Banco!$C293,Analitico!$A:$A,0))&\"%\",\"\"),\"\")","v":"%"},{"$f":"IF($B293=\"SINAPI\",IF(ISNUMBER(MATCH(Banco!$C293,Analitico!$A:$A,0)),INDEX(Analitico!F:F,MATCH(Banco!$C293,Analitico!$A:$A,0))&\"%\",\"\"),\"\")","v":"2,6415387%"}]
["SINAPI 92858","SINAPI","92858","ASSENTAMENTO DE TUBO DE CONCRETO PARA REDES COLETORAS DE ESGOTO SANITÁRIO, DIÂMETRO DE 700 MM, JUNTA ELÁSTICA, INSTALADO EM LOCAL COM ALTO NÍVEL DE INTERFERÊNCIAS (NÃO INCLUI FORNECIMENTO). AF_12/2015","M",null,"36,71",null,"CR",{"$f":"IF($B294=\"SINAPI\",IF(ISNUMBER(MATCH(Banco!$C294,Analitico!$A:$A,0)),INDEX(Analitico!E:E,MATCH(Banco!$C294,Analitico!$A:$A,0))&\"%\",\"\"),\"\")","v":"%"},{"$f":"IF($B294=\"SINAPI\",IF(ISNUMBER(MATCH(Banco!$C294,Analitico!$A:$A,0)),INDEX(Analitico!F:F,MATCH(Banco!$C294,Analitico!$A:$A,0))&\"%\",\"\"),\"\")","v":"46,5937073%"}]
["SINAPI 92859","SINAPI","92859","TUBO DE CONCRETO PARA REDES COLETORAS DE ESGOTO SANITÁRIO, DIÂMETRO DE 800 MM, JUNTA ELÁSTICA, INSTALADO EM LOCAL COM ALTO NÍVEL DE INTERFERÊNCIAS - FORNECIMENTO E ASSENTAMENTO. AF_12/2015","M",null,"669,30",null,"AS",{"$f":"IF($B295=\"SINAPI\",IF(ISNUMBER(MATCH(Banco!$C295,Analitico!$A:$A,0)),INDEX(Analitico!E:E,MATCH(Banco!$C295,Analitico!$A:$A,0))&\"%\",\"\"),\"\")","v":"%"},{"$f":"IF($B295=\"SINAPI\",IF(ISNUMBER(MATCH(Banco!$C295,Analitico!$A:$A,0)),INDEX(Analitico!F:F,MATCH(Banco!$C295,Analitico!$A:$A,0))&\"%\",\"\"),\"\")","v":"2,8887394%"}]
["SINAPI 92860","SINAPI","92860","ASSENTAMENTO DE TUBO DE CONCRETO PARA REDES COLETORAS DE ESGOTO SANITÁRIO, DIÂMETRO DE 800 MM, JUNTA ELÁSTICA, INSTALADO EM LOCAL COM ALTO NÍVEL DE INTERFERÊNCIAS (NÃO INCLUI FORNECIMENTO). AF_12/2015","M",null,"41,68",null,"CR",{"$f":"IF($B296=\"SINAPI\",IF(ISNUMBER(MATCH(Banco!$C296,Analitico!$A:$A,0)),INDEX(Analitico!E:E,MATCH(Banco!$C296,Analitico!$A:$A,0))&\"%\",\"\"),\"\")","v":"%"},{"$f":"IF($B296=\"SINAPI\",IF(ISNUMBER(MATCH(Banco!$C296,Analitico!$A:$A,0)),INDEX(Analitico!F:F,MATCH(Banco!$C296,Analitico!$A:$A,0))&\"%\",\"\"),\"\")","v":"46,5446666%"}]
["SINAPI 92861","SINAPI","92861","TUBO DE CONCRETO PARA REDES COLETORAS DE ESGOTO SANITÁRIO, DIÂMETRO DE 900 MM, JUNTA ELÁSTICA, INSTALADO EM LOCAL COM ALTO NÍVEL DE INTERFERÊNCIAS - FORNECIMENTO E ASSENTAMENTO. AF_12/2015","M",null,"985,56",null,"AS",{"$f":"IF($B297=\"SINAPI\",IF(ISNUMBER(MATCH(Banco!$C297,Analitico!$A:$A,0)),INDEX(Analitico!E:E,MATCH(Banco!$C297,Analitico!$A:$A,0))&\"%\",\"\"),\"\")","v":"%"},{"$f":"IF($B297=\"SINAPI\",IF(ISNUMBER(MATCH(Banco!$C297,Analitico!$A:$A,0)),INDEX(Analitico!F:F,MATCH(Banco!$C297,Analitico!$A:$A,0))&\"%\",\"\"),\"\")","v":"2,1879217%"}]
["SINAPI 92862","SINAPI","92862","ASSENTAMENTO DE TUBO DE CONCRETO PARA REDES COLETORAS DE ESGOTO SANITÁRIO, DIÂMETRO DE 900 MM, JUNTA ELÁSTICA, INSTALADO EM LOCAL COM ALTO NÍVEL DE INTERFERÊNCIAS (NÃO INCLUI FORNECIMENTO). AF_12/2015","M",null,"46,54",null,"CR",{"$f":"IF($B298=\"SINAPI\",IF(ISNUMBER(MATCH(Banco!$C298,Analitico!$A:$A,0)),INDEX(Analitico!E:E,MATCH(Banco!$C298,Analitico!$A:$A,0))&\"%\",\"\"),\"\")","v":"%"},{"$f":"IF($B298=\"SINAPI\",IF(ISNUMBER(MATCH(Banco!$C298,Analitico!$A:$A,0)),INDEX(Analitico!F:F,MATCH(Banco!$C298,Analitico!$A:$A,0))&\"%\",\"\"),\"\")","v":"46,4755336%"}]
["SINAPI 92863","SINAPI","92863","TUBO DE CONCRETO PARA REDES COLETORAS DE ESGOTO SANITÁRIO, DIÂMETRO DE 1000 MM, JUNTA ELÁSTICA, INSTALADO EM LOCAL COM ALTO NÍVEL DE INTERFERÊNCIAS - FORNECIMENTO E ASSENTAMENTO. AF_12/2015","M",null,"1.013,67",null,"AS",{"$f":"IF($B299=\"SINAPI\",IF(ISNUMBER(MATCH(Banco!$C299,Analitico!$A:$A,0)),INDEX(Analitico!E:E,MATCH(Banco!$C299,Analitico!$A:$A,0))&\"%\",\"\"),\"\")","v":"%"},{"$f":"IF($B299=\"SINAPI\",IF(ISNUMBER(MATCH(Banco!$C299,Analitico!$A:$A,0)),INDEX(Analitico!F:F,MATCH(Banco!$C299,Analitico!$A:$A,0))&\"%\",\"\"),\"\")","v":"2,3473112%"}]
["SINAPI 92864","SINAPI","92864","ASSENTAMENTO DE TUBO DE CONCRETO PARA REDES COLETORAS DE ESGOTO SANITÁRIO, DIÂMETRO DE 1000 MM, JUNTA ELÁSTICA, INSTALADO EM LOCAL COM ALTO NÍVEL DE INTERFERÊNCIAS (NÃO INCLUI FORNECIMENTO). AF_12/2015","M",null,"51,41",null,"CR",{"$f":"IF($B300=\"SINAPI\",IF(ISNUMBER(MATCH(Banco!$C300,Analitico!$A:$A,0)),INDEX(Analitico!E:E,MATCH(Banco!$C300,Analitico!$A:$A,0))&\"%\",\"\"),\"\")","v":"%"},{"$f":"IF($B300=\"SINAPI\",IF(ISNUMBER(MATCH(Banco!$C300,Analitico!$A:$A,0)),INDEX(Analitico!F:F,MATCH(Banco!$C300,Analitico!$A:$A,0))&\"%\",\"\"),\"\")","v":"46,4285715%"}]
["SINAPI 92210","SINAPI","92210","TUBO DE CONCRETO PARA REDES COLETORAS DE ÁGUAS PLUVIAIS, DIÂMETRO DE 400 MM, JUNTA RÍGIDA, INSTALADO EM LOCAL COM BAIXO NÍVEL DE INTERFERÊNCIAS - FORNECIMENTO E ASSENTAMENTO. AF_12/2015","M",null,"174,42",null,"AS",{"$f":"IF($B301=\"SINAPI\",IF(ISNUMBER(MATCH(Banco!$C301,Analitico!$A:$A,0)),INDEX(Analitico!E:E,MATCH(Banco!$C301,Analitico!$A:$A,0))&\"%\",\"\"),\"\")","v":"%"},{"$f":"IF($B301=\"SINAPI\",IF(ISNUMBER(MATCH(Banco!$C301,Analitico!$A:$A,0)),INDEX(Analitico!F:F,MATCH(Banco!$C301,Analitico!$A:$A,0))&\"%\",\"\"),\"\")","v":"14,1996211%"}]
["SINAPI 92211","SINAPI","92211","TUBO DE CONCRETO PARA REDES COLETORAS DE ÁGUAS PLUVIAIS, DIÂMETRO DE 500 MM, JUNTA RÍGIDA, INSTALADO EM LOCAL COM BAIXO NÍVEL DE INTERFERÊNCIAS - FORNECIMENTO E ASSENTAMENTO. AF_12/2015","M",null,"209,65",null,"AS",{"$f":"IF($B302=\"SINAPI\",IF(ISNUMBER(MATCH(Banco!$C302,Analitico!$A:$A,0)),INDEX(Analitico!E:E,MATCH(Banco!$C302,Analitico!$A:$A,0))&\"%\",\"\"),\"\")","v":"%"},{"$f":"IF($B302=\"SINAPI\",IF(ISNUMBER(MATCH(Banco!$C302,Analitico!$A:$A,0)),INDEX(Analitico!F:F,MATCH(Banco!$C302,Analitico!$A:$A,0))&\"%\",\"\"),\"\")","v":"14,3607371%"}]
["SINAPI 92212","SINAPI","92212","TUBO DE CONCRETO PARA REDES COLETORAS DE ÁGUAS PLUVIAIS, DIÂMETRO DE 600 MM, JUNTA RÍGIDA, INSTALADO EM LOCAL COM BAIXO NÍVEL DE INTERFERÊNCIAS - FORNECIMENTO E ASSENTAMENTO. AF_12/2015","M",null,"311,30",null,"AS",{"$f":"IF($B303=\"SINAPI\",IF(ISNUMBER(MATCH(Banco!$C303,Analitico!$A:$A,0)),INDEX(Analitico!E:E,MATCH(Banco!$C303,Analitico!$A:$A,0))&\"%\",\"\"),\"\")","v":"%"},{"$f":"IF($B303=\"SINAPI\",IF(ISNUMBER(MATCH(Banco!$C303,Analitico!$A:$A,0)),INDEX(Analitico!F:F,MATCH(Banco!$C303,Analitico!$A:$A,0))&\"%\",\"\"),\"\")","v":"11,4425302%"}]
["SINAPI 92213","SINAPI","92213","TUBO DE CONCRETO PARA REDES COLETORAS DE ÁGUAS PLUVIAIS, DIÂMETRO DE 700 MM, JUNTA RÍGIDA, INSTALADO EM LOCAL COM BAIXO NÍVEL DE INTERFERÊNCIAS - FORNECIMENTO E ASSENTAMENTO. AF_12/2015","M",null,"408,23",null,"AS",{"$f":"IF($B304=\"SINAPI\",IF(ISNUMBER(MATCH(Banco!$C304,Analitico!$A:$A,0)),INDEX(Analitico!E:E,MATCH(Banco!$C304,Analitico!$A:$A,0))&\"%\",\"\"),\"\")","v":"%"},{"$f":"IF($B304=\"SINAPI\",IF(ISNUMBER(MATCH(Banco!$C304,Analitico!$A:$A,0)),INDEX(Analitico!F:F,MATCH(Banco!$C304,Analitico!$A:$A,0))&\"%\",\"\"),\"\")","v":"10,0752395%"}]
["SINAPI 92214","SINAPI","92214","TUBO DE CONCRETO PARA REDES COLETORAS DE ÁGUAS PLUVIAIS, DIÂMETRO DE 800 MM, JUNTA RÍGIDA, INSTALADO EM LOCAL COM BAIXO NÍVEL DE INTERFERÊNCIAS - FORNECIMENTO E ASSENTAMENTO. AF_12/2015","M",null,"493,08",null,"AS",{"$f":"IF($B305=\"SINAPI\",IF(ISNUMBER(MATCH(Banco!$C305,Analitico!$A:$A,0)),INDEX(Analitico!E:E,MATCH(Banco!$C305,Analitico!$A:$A,0))&\"%\",\"\"),\"\")","v":"%"},{"$f":"IF($B305=\"SINAPI\",IF(ISNUMBER(MATCH(Banco!$C305,Analitico!$A:$A,0)),INDEX(Analitico!F:F,MATCH(Banco!$C305,Analitico!$A:$A,0))&\"%\",\"\"),\"\")","v":"9,5597484%"}]
["SINAPI 92215","SINAPI","92215","TUBO DE CONCRETO PARA REDES COLETORAS DE ÁGUAS PLUVIAIS, DIÂMETRO DE 900 MM, JUNTA RÍGIDA, INSTALADO EM LOCAL COM BAIXO NÍVEL DE INTERFERÊNCIAS - FORNECIMENTO E ASSENTAMENTO. AF_12/2015","M",null,"566,38",null,"AS",{"$f":"IF($B306=\"SINAPI\",IF(ISNUMBER(MATCH(Banco!$C306,Analitico!$A:$A,0)),INDEX(Analitico!E:E,MATCH(Banco!$C306,Analitico!$A:$A,0))&\"%\",\"\"),\"\")","v":"%"},{"$f":"IF($B306=\"SINAPI\",IF(ISNUMBER(MATCH(Banco!$C306,Analitico!$A:$A,0)),INDEX(Analitico!F:F,MATCH(Banco!$C306,Analitico!$A:$A,0))&\"%\",\"\"),\"\")","v":"9,4107672%"}]
["SINAPI 92216","SINAPI","92216","TUBO DE CONCRETO PARA REDES COLETORAS DE ÁGUAS PLUVIAIS, DIÂMETRO DE 1000 MM, JUNTA RÍGIDA, INSTALADO EM LOCAL COM BAIXO NÍVEL DE INTERFERÊNCIAS - FORNECIMENTO E ASSENTAMENTO. AF_12/2015","M",null,"593,39",null,"AS",{"$f":"IF($B307=\"SINAPI\",IF(ISNUMBER(MATCH(Banco!$C307,Analitico!$A:$A,0)),INDEX(Analitico!E:E,MATCH(Banco!$C307,Analitico!$A:$A,0))&\"%\",\"\"),\"\")","v":"%"},{"$f":"IF($B307=\"SINAPI\",IF(ISNUMBER(MATCH(Banco!$C307,Analitico!$A:$A,0)),INDEX(Analitico!F:F,MATCH(Banco!$C307,Analitico!$A:$A,0))&\"%\",\"\"),\"\")","v":"10,1203722%"}]
["SINAPI 92219","SINAPI","92219","TUBO DE CONCRETO PARA REDES COLETORAS DE ÁGUAS PLUVIAIS, DIÂMETRO DE 400 MM, JUNTA RÍGIDA, INSTALADO EM LOCAL COM ALTO NÍVEL DE INTERFERÊNCIAS - FORNECIMENTO E ASSENTAMENTO. AF_12/2015","M",null,"184,80",null,"AS",{"$f":"IF($B308=\"SINAPI\",IF(ISNUMBER(MATCH(Banco!$C308,Analitico!$A:$A,0)),INDEX(Analitico!E:E,MATCH(Banco!$C308,Analitico!$A:$A,0))&\"%\",\"\"),\"\")","v":"%"},{"$f":"IF($B308=\"SINAPI\",IF(ISNUMBER(MATCH(Banco!$C308,Analitico!$A:$A,0)),INDEX(Analitico!F:F,MATCH(Banco!$C308,Analitico!$A:$A,0))&\"%\",\"\"),\"\")","v":"16,0400866%"}]
["SINAPI 92220","SINAPI","92220","TUBO DE CONCRETO PARA REDES COLETORAS DE ÁGUAS PLUVIAIS, DIÂMETRO DE 500 MM, JUNTA RÍGIDA, INSTALADO EM LOCAL COM ALTO NÍVEL DE INTERFERÊNCIAS - FORNECIMENTO E ASSENTAMENTO. AF_12/2015","M",null,"222,54",null,"AS",{"$f":"IF($B309=\"SINAPI\",IF(ISNUMBER(MATCH(Banco!$C309,Analitico!$A:$A,0)),INDEX(Analitico!E:E,MATCH(Banco!$C309,Analitico!$A:$A,0))&\"%\",\"\"),\"\")","v":"%"},{"$f":"IF($B309=\"SINAPI\",IF(ISNUMBER(MATCH(Banco!$C309,Analitico!$A:$A,0)),INDEX(Analitico!F:F,MATCH(Banco!$C309,Analitico!$A:$A,0))&\"%\",\"\"),\"\")","v":"16,2124482%"}]
["SINAPI 92221","SINAPI","92221","TUBO DE CONCRETO PARA REDES COLETORAS DE ÁGUAS PLUVIAIS, DIÂMETRO DE 600 MM, JUNTA RÍGIDA, INSTALADO EM LOCAL COM ALTO NÍVEL DE INTERFERÊNCIAS - FORNECIMENTO E ASSENTAMENTO. AF_12/2015","M",null,"326,38",null,"AS",{"$f":"IF($B310=\"SINAPI\",IF(ISNUMBER(MATCH(Banco!$C310,Analitico!$A:$A,0)),INDEX(Analitico!E:E,MATCH(Banco!$C310,Analitico!$A:$A,0))&\"%\",\"\"),\"\")","v":"%"},{"$f":"IF($B310=\"SINAPI\",IF(ISNUMBER(MATCH(Banco!$C310,Analitico!$A:$A,0)),INDEX(Analitico!F:F,MATCH(Banco!$C310,Analitico!$A:$A,0))&\"%\",\"\"),\"\")","v":"13,0694708%"}]
["SINAPI 92222","SINAPI","92222","TUBO DE CONCRETO PARA REDES COLETORAS DE ÁGUAS PLUVIAIS, DIÂMETRO DE 700 MM, JUNTA RÍGIDA, INSTALADO EM LOCAL COM ALTO NÍVEL DE INTERFERÊNCIAS - FORNECIMENTO E ASSENTAMENTO. AF_12/2015","M",null,"425,78",null,"AS",{"$f":"IF($B311=\"SINAPI\",IF(ISNUMBER(MATCH(Banco!$C311,Analitico!$A:$A,0)),INDEX(Analitico!E:E,MATCH(Banco!$C311,Analitico!$A:$A,0))&\"%\",\"\"),\"\")","v":"%"},{"$f":"IF($B311=\"SINAPI\",IF(ISNUMBER(MATCH(Banco!$C311,Analitico!$A:$A,0)),INDEX(Analitico!F:F,MATCH(Banco!$C311,Analitico!$A:$A,0))&\"%\",\"\"),\"\")","v":"11,5627716%"}]
["SINAPI 92223","SINAPI","92223","TUBO DE CONCRETO PARA REDES COLETORAS DE ÁGUAS PLUVIAIS, DIÂMETRO DE 800 MM, JUNTA RÍGIDA, INSTALADO EM LOCAL COM ALTO NÍVEL DE INTERFERÊNCIAS - FORNECIMENTO E ASSENTAMENTO. AF_12/2015","M",null,"512,70",null,"AS",{"$f":"IF($B312=\"SINAPI\",IF(ISNUMBER(MATCH(Banco!$C312,Analitico!$A:$A,0)),INDEX(Analitico!E:E,MATCH(Banco!$C312,Analitico!$A:$A,0))&\"%\",\"\"),\"\")","v":"%"},{"$f":"IF($B312=\"SINAPI\",IF(ISNUMBER(MATCH(Banco!$C312,Analitico!$A:$A,0)),INDEX(Analitico!F:F,MATCH(Banco!$C312,Analitico!$A:$A,0))&\"%\",\"\"),\"\")","v":"10,9773467%"}]
["SINAPI 92224","SINAPI","92224","TUBO DE CONCRETO PARA REDES COLETORAS DE ÁGUAS PLUVIAIS, DIÂMETRO DE 900 MM, JUNTA RÍGIDA, INSTALADO EM LOCAL COM ALTO NÍVEL DE INTERFERÊNCIAS - FORNECIMENTO E ASSENTAMENTO. AF_12/2015","M",null,"588,15",null,"AS",{"$f":"IF($B313=\"SINAPI\",IF(ISNUMBER(MATCH(Banco!$C313,Analitico!$A:$A,0)),INDEX(Analitico!E:E,MATCH(Banco!$C313,Analitico!$A:$A,0))&\"%\",\"\"),\"\")","v":"%"},{"$f":"IF($B313=\"SINAPI\",IF(ISNUMBER(MATCH(Banco!$C313,Analitico!$A:$A,0)),INDEX(Analitico!F:F,MATCH(Banco!$C313,Analitico!$A:$A,0))&\"%\",\"\"),\"\")","v":"10,7922846%"}]
["SINAPI 92226","SINAPI","92226","TUBO DE CONCRETO PARA REDES COLETORAS DE ÁGUAS PLUVIAIS, DIÂMETRO DE 1000 MM, JUNTA RÍGIDA, INSTALADO EM LOCAL COM ALTO NÍVEL DE INTERFERÊNCIAS - FORNECIMENTO E ASSENTAMENTO. AF_12/2015","M",null,"617,76",null,"AS",{"$f":"IF($B314=\"SINAPI\",IF(ISNUMBER(MATCH(Banco!$C314,Analitico!$A:$A,0)),INDEX(Analitico!E:E,MATCH(Banco!$C314,Analitico!$A:$A,0))&\"%\",\"\"),\"\")","v":"%"},{"$f":"IF($B314=\"SINAPI\",IF(ISNUMBER(MATCH(Banco!$C314,Analitico!$A:$A,0)),INDEX(Analitico!F:F,MATCH(Banco!$C314,Analitico!$A:$A,0))&\"%\",\"\"),\"\")","v":"11,5496105%"}]
["SINAPI 92808","SINAPI","92808","ASSENTAMENTO DE TUBO DE CONCRETO PARA REDES COLETORAS DE ÁGUAS PLUVIAIS, DIÂMETRO DE 300 MM, JUNTA RÍGIDA, INSTALADO EM LOCAL COM BAIXO NÍVEL DE INTERFERÊNCIAS (NÃO INCLUI FORNECIMENTO). AF_12/2015","M",null,"42,23",null,"CR",{"$f":"IF($B315=\"SINAPI\",IF(ISNUMBER(MATCH(Banco!$C315,Analitico!$A:$A,0)),INDEX(Analitico!E:E,MATCH(Banco!$C315,Analitico!$A:$A,0))&\"%\",\"\"),\"\")","v":"%"},{"$f":"IF($B315=\"SINAPI\",IF(ISNUMBER(MATCH(Banco!$C315,Analitico!$A:$A,0)),INDEX(Analitico!F:F,MATCH(Banco!$C315,Analitico!$A:$A,0))&\"%\",\"\"),\"\")","v":"46,0770330%"}]
["SINAPI 92809","SINAPI","92809","ASSENTAMENTO DE TUBO DE CONCRETO PARA REDES COLETORAS DE ÁGUAS PLUVIAIS, DIÂMETRO DE 400 MM, JUNTA RÍGIDA, INSTALADO EM LOCAL COM BAIXO NÍVEL DE INTERFERÊNCIAS (NÃO INCLUI FORNECIMENTO). AF_12/2015","M",null,"54,25",null,"CR",{"$f":"IF($B316=\"SINAPI\",IF(ISNUMBER(MATCH(Banco!$C316,Analitico!$A:$A,0)),INDEX(Analitico!E:E,MATCH(Banco!$C316,Analitico!$A:$A,0))&\"%\",\"\"),\"\")","v":"%"},{"$f":"IF($B316=\"SINAPI\",IF(ISNUMBER(MATCH(Banco!$C316,Analitico!$A:$A,0)),INDEX(Analitico!F:F,MATCH(Banco!$C316,Analitico!$A:$A,0))&\"%\",\"\"),\"\")","v":"45,7639661%"}]
["SINAPI 92810","SINAPI","92810","ASSENTAMENTO DE TUBO DE CONCRETO PARA REDES COLETORAS DE ÁGUAS PLUVIAIS, DIÂMETRO DE 500 MM, JUNTA RÍGIDA, INSTALADO EM LOCAL COM BAIXO NÍVEL DE INTERFERÊNCIAS (NÃO INCLUI FORNECIMENTO). AF_12/2015","M",null,"66,03",null,"CR",{"$f":"IF($B317=\"SINAPI\",IF(ISNUMBER(MATCH(Banco!$C317,Analitico!$A:$A,0)),INDEX(Analitico!E:E,MATCH(Banco!$C317,Analitico!$A:$A,0))&\"%\",\"\"),\"\")","v":"%"},{"$f":"IF($B317=\"SINAPI\",IF(ISNUMBER(MATCH(Banco!$C317,Analitico!$A:$A,0)),INDEX(Analitico!F:F,MATCH(Banco!$C317,Analitico!$A:$A,0))&\"%\",\"\"),\"\")","v":"45,6865129%"}]
["SINAPI 92811","SINAPI","92811","ASSENTAMENTO DE TUBO DE CONCRETO PARA REDES COLETORAS DE ÁGUAS PLUVIAIS, DIÂMETRO DE 600 MM, JUNTA RÍGIDA, INSTALADO EM LOCAL COM BAIXO NÍVEL DE INTERFERÊNCIAS (NÃO INCLUI FORNECIMENTO). AF_12/2015","M",null,"78,77",null,"CR",{"$f":"IF($B318=\"SINAPI\",IF(ISNUMBER(MATCH(Banco!$C318,Analitico!$A:$A,0)),INDEX(Analitico!E:E,MATCH(Banco!$C318,Analitico!$A:$A,0))&\"%\",\"\"),\"\")","v":"%"},{"$f":"IF($B318=\"SINAPI\",IF(ISNUMBER(MATCH(Banco!$C318,Analitico!$A:$A,0)),INDEX(Analitico!F:F,MATCH(Banco!$C318,Analitico!$A:$A,0))&\"%\",\"\"),\"\")","v":"45,2983842%"}]
["SINAPI 92812","SINAPI","92812","ASSENTAMENTO DE TUBO DE CONCRETO PARA REDES COLETORAS DE ÁGUAS PLUVIAIS, DIÂMETRO DE 700 MM, JUNTA RÍGIDA, INSTALADO EM LOCAL COM BAIXO NÍVEL DE INTERFERÊNCIAS (NÃO INCLUI FORNECIMENTO). AF_12/2015","M",null,"91,29",null,"CR",{"$f":"IF($B319=\"SINAPI\",IF(ISNUMBER(MATCH(Banco!$C319,Analitico!$A:$A,0)),INDEX(Analitico!E:E,MATCH(Banco!$C319,Analitico!$A:$A,0))&\"%\",\"\"),\"\")","v":"%"},{"$f":"IF($B319=\"SINAPI\",IF(ISNUMBER(MATCH(Banco!$C319,Analitico!$A:$A,0)),INDEX(Analitico!F:F,MATCH(Banco!$C319,Analitico!$A:$A,0))&\"%\",\"\"),\"\")","v":"45,1311891%"}]
["SINAPI 92813","SINAPI","92813","ASSENTAMENTO DE TUBO DE CONCRETO PARA REDES COLETORAS DE ÁGUAS PLUVIAIS, DIÂMETRO DE 800 MM, JUNTA RÍGIDA, INSTALADO EM LOCAL COM BAIXO NÍVEL DE INTERFERÊNCIAS (NÃO INCLUI FORNECIMENTO). AF_12/2015","M",null,"106,19",null,"CR",{"$f":"IF($B320=\"SINAPI\",IF(ISNUMBER(MATCH(Banco!$C320,Analitico!$A:$A,0)),INDEX(Analitico!E:E,MATCH(Banco!$C320,Analitico!$A:$A,0))&\"%\",\"\"),\"\")","v":"%"},{"$f":"IF($B320=\"SINAPI\",IF(ISNUMBER(MATCH(Banco!$C320,Analitico!$A:$A,0)),INDEX(Analitico!F:F,MATCH(Banco!$C320,Analitico!$A:$A,0))&\"%\",\"\"),\"\")","v":"44,4486370%"}]
["SINAPI 92814","SINAPI","92814","ASSENTAMENTO DE TUBO DE CONCRETO PARA REDES COLETORAS DE ÁGUAS PLUVIAIS, DIÂMETRO DE 900 MM, JUNTA RÍGIDA, INSTALADO EM LOCAL COM BAIXO NÍVEL DE INTERFERÊNCIAS (NÃO INCLUI FORNECIMENTO). AF_12/2015","M",null,"121,85",null,"CR",{"$f":"IF($B321=\"SINAPI\",IF(ISNUMBER(MATCH(Banco!$C321,Analitico!$A:$A,0)),INDEX(Analitico!E:E,MATCH(Banco!$C321,Analitico!$A:$A,0))&\"%\",\"\"),\"\")","v":"%"},{"$f":"IF($B321=\"SINAPI\",IF(ISNUMBER(MATCH(Banco!$C321,Analitico!$A:$A,0)),INDEX(Analitico!F:F,MATCH(Banco!$C321,Analitico!$A:$A,0))&\"%\",\"\"),\"\")","v":"43,8049824%"}]
["SINAPI 92815","SINAPI","92815","ASSENTAMENTO DE TUBO DE CONCRETO PARA REDES COLETORAS DE ÁGUAS PLUVIAIS, DIÂMETRO DE 1000 MM, JUNTA RÍGIDA, INSTALADO EM LOCAL COM BAIXO NÍVEL DE INTERFERÊNCIAS (NÃO INCLUI FORNECIMENTO). AF_12/2015","M",null,"140,06",null,"CR",{"$f":"IF($B322=\"SINAPI\",IF(ISNUMBER(MATCH(Banco!$C322,Analitico!$A:$A,0)),INDEX(Analitico!E:E,MATCH(Banco!$C322,Analitico!$A:$A,0))&\"%\",\"\"),\"\")","v":"%"},{"$f":"IF($B322=\"SINAPI\",IF(ISNUMBER(MATCH(Banco!$C322,Analitico!$A:$A,0)),INDEX(Analitico!F:F,MATCH(Banco!$C322,Analitico!$A:$A,0))&\"%\",\"\"),\"\")","v":"42,9307017%"}]
["SINAPI 92816","SINAPI","92816","TUBO DE CONCRETO PARA REDES COLETORAS DE ÁGUAS PLUVIAIS, DIÂMETRO DE 1200 MM, JUNTA RÍGIDA, INSTALADO EM LOCAL COM BAIXO NÍVEL DE INTERFERÊNCIAS - FORNECIMENTO E ASSENTAMENTO. AF_12/2015","M",null,"852,31",null,"AS",{"$f":"IF($B323=\"SINAPI\",IF(ISNUMBER(MATCH(Banco!$C323,Analitico!$A:$A,0)),INDEX(Analitico!E:E,MATCH(Banco!$C323,Analitico!$A:$A,0))&\"%\",\"\"),\"\")","v":"%"},{"$f":"IF($B323=\"SINAPI\",IF(ISNUMBER(MATCH(Banco!$C323,Analitico!$A:$A,0)),INDEX(Analitico!F:F,MATCH(Banco!$C323,Analitico!$A:$A,0))&\"%\",\"\"),\"\")","v":"8,8173506%"}]
["SINAPI 92817","SINAPI","92817","ASSENTAMENTO DE TUBO DE CONCRETO PARA REDES COLETORAS DE ÁGUAS PLUVIAIS, DIÂMETRO DE 1200 MM, JUNTA RÍGIDA, INSTALADO EM LOCAL COM BAIXO NÍVEL DE INTERFERÊNCIAS (NÃO INCLUI FORNECIMENTO). AF_12/2015","M",null,"175,24",null,"CR",{"$f":"IF($B324=\"SINAPI\",IF(ISNUMBER(MATCH(Banco!$C324,Analitico!$A:$A,0)),INDEX(Analitico!E:E,MATCH(Banco!$C324,Analitico!$A:$A,0))&\"%\",\"\"),\"\")","v":"%"},{"$f":"IF($B324=\"SINAPI\",IF(ISNUMBER(MATCH(Banco!$C324,Analitico!$A:$A,0)),INDEX(Analitico!F:F,MATCH(Banco!$C324,Analitico!$A:$A,0))&\"%\",\"\"),\"\")","v":"42,9314287%"}]
["SINAPI 92818","SINAPI","92818","TUBO DE CONCRETO PARA REDES COLETORAS DE ÁGUAS PLUVIAIS, DIÂMETRO DE 1500 MM, JUNTA RÍGIDA, INSTALADO EM LOCAL COM BAIXO NÍVEL DE INTERFERÊNCIAS - FORNECIMENTO E ASSENTAMENTO. AF_12/2015","M",null,"1.216,83",null,"AS",{"$f":"IF($B325=\"SINAPI\",IF(ISNUMBER(MATCH(Banco!$C325,Analitico!$A:$A,0)),INDEX(Analitico!E:E,MATCH(Banco!$C325,Analitico!$A:$A,0))&\"%\",\"\"),\"\")","v":"%"},{"$f":"IF($B325=\"SINAPI\",IF(ISNUMBER(MATCH(Banco!$C325,Analitico!$A:$A,0)),INDEX(Analitico!F:F,MATCH(Banco!$C325,Analitico!$A:$A,0))&\"%\",\"\"),\"\")","v":"8,3117566%"}]
["SINAPI 92819","SINAPI","92819","ASSENTAMENTO DE TUBO DE CONCRETO PARA REDES COLETORAS DE ÁGUAS PLUVIAIS, DIÂMETRO DE 1500 MM, JUNTA RÍGIDA, INSTALADO EM LOCAL COM BAIXO NÍVEL DE INTERFERÊNCIAS (NÃO INCLUI FORNECIMENTO). AF_12/2015","M",null,"235,90",null,"CR",{"$f":"IF($B326=\"SINAPI\",IF(ISNUMBER(MATCH(Banco!$C326,Analitico!$A:$A,0)),INDEX(Analitico!E:E,MATCH(Banco!$C326,Analitico!$A:$A,0))&\"%\",\"\"),\"\")","v":"%"},{"$f":"IF($B326=\"SINAPI\",IF(ISNUMBER(MATCH(Banco!$C326,Analitico!$A:$A,0)),INDEX(Analitico!F:F,MATCH(Banco!$C326,Analitico!$A:$A,0))&\"%\",\"\"),\"\")","v":"42,9092762%"}]
["SINAPI 92820","SINAPI","92820","ASSENTAMENTO DE TUBO DE CONCRETO PARA REDES COLETORAS DE ÁGUAS PLUVIAIS, DIÂMETRO DE 300 MM, JUNTA RÍGIDA, INSTALADO EM LOCAL COM ALTO NÍVEL DE INTERFERÊNCIAS (NÃO INCLUI FORNECIMENTO). AF_12/2015","M",null,"50,35",null,"CR",{"$f":"IF($B327=\"SINAPI\",IF(ISNUMBER(MATCH(Banco!$C327,Analitico!$A:$A,0)),INDEX(Analitico!E:E,MATCH(Banco!$C327,Analitico!$A:$A,0))&\"%\",\"\"),\"\")","v":"%"},{"$f":"IF($B327=\"SINAPI\",IF(ISNUMBER(MATCH(Banco!$C327,Analitico!$A:$A,0)),INDEX(Analitico!F:F,MATCH(Banco!$C327,Analitico!$A:$A,0))&\"%\",\"\"),\"\")","v":"46,2121213%"}]
["SINAPI 92821","SINAPI","92821","ASSENTAMENTO DE TUBO DE CONCRETO PARA REDES COLETORAS DE ÁGUAS PLUVIAIS, DIÂMETRO DE 400 MM, JUNTA RÍGIDA, INSTALADO EM LOCAL COM ALTO NÍVEL DE INTERFERÊNCIAS (NÃO INCLUI FORNECIMENTO). AF_12/2015","M",null,"64,63",null,"CR",{"$f":"IF($B328=\"SINAPI\",IF(ISNUMBER(MATCH(Banco!$C328,Analitico!$A:$A,0)),INDEX(Analitico!E:E,MATCH(Banco!$C328,Analitico!$A:$A,0))&\"%\",\"\"),\"\")","v":"%"},{"$f":"IF($B328=\"SINAPI\",IF(ISNUMBER(MATCH(Banco!$C328,Analitico!$A:$A,0)),INDEX(Analitico!F:F,MATCH(Banco!$C328,Analitico!$A:$A,0))&\"%\",\"\"),\"\")","v":"45,9568525%"}]
["SINAPI 92822","SINAPI","92822","ASSENTAMENTO DE TUBO DE CONCRETO PARA REDES COLETORAS DE ÁGUAS PLUVIAIS, DIÂMETRO DE 500 MM, JUNTA RÍGIDA, INSTALADO EM LOCAL COM ALTO NÍVEL DE INTERFERÊNCIAS (NÃO INCLUI FORNECIMENTO). AF_12/2015","M",null,"78,92",null,"CR",{"$f":"IF($B329=\"SINAPI\",IF(ISNUMBER(MATCH(Banco!$C329,Analitico!$A:$A,0)),INDEX(Analitico!E:E,MATCH(Banco!$C329,Analitico!$A:$A,0))&\"%\",\"\"),\"\")","v":"%"},{"$f":"IF($B329=\"SINAPI\",IF(ISNUMBER(MATCH(Banco!$C329,Analitico!$A:$A,0)),INDEX(Analitico!F:F,MATCH(Banco!$C329,Analitico!$A:$A,0))&\"%\",\"\"),\"\")","v":"45,7835916%"}]
["SINAPI 92824","SINAPI","92824","ASSENTAMENTO DE TUBO DE CONCRETO PARA REDES COLETORAS DE ÁGUAS PLUVIAIS, DIÂMETRO DE 600 MM, JUNTA RÍGIDA, INSTALADO EM LOCAL COM ALTO NÍVEL DE INTERFERÊNCIAS (NÃO INCLUI FORNECIMENTO). AF_12/2015","M",null,"93,85",null,"CR",{"$f":"IF($B330=\"SINAPI\",IF(ISNUMBER(MATCH(Banco!$C330,Analitico!$A:$A,0)),INDEX(Analitico!E:E,MATCH(Banco!$C330,Analitico!$A:$A,0))&\"%\",\"\"),\"\")","v":"%"},{"$f":"IF($B330=\"SINAPI\",IF(ISNUMBER(MATCH(Banco!$C330,Analitico!$A:$A,0)),INDEX(Analitico!F:F,MATCH(Banco!$C330,Analitico!$A:$A,0))&\"%\",\"\"),\"\")","v":"45,5205553%"}]
["SINAPI 92825","SINAPI","92825","ASSENTAMENTO DE TUBO DE CONCRETO PARA REDES COLETORAS DE ÁGUAS PLUVIAIS, DIÂMETRO DE 700 MM, JUNTA RÍGIDA, INSTALADO EM LOCAL COM ALTO NÍVEL DE INTERFERÊNCIAS (NÃO INCLUI FORNECIMENTO). AF_12/2015","M",null,"108,84",null,"CR",{"$f":"IF($B331=\"SINAPI\",IF(ISNUMBER(MATCH(Banco!$C331,Analitico!$A:$A,0)),INDEX(Analitico!E:E,MATCH(Banco!$C331,Analitico!$A:$A,0))&\"%\",\"\"),\"\")","v":"%"},{"$f":"IF($B331=\"SINAPI\",IF(ISNUMBER(MATCH(Banco!$C331,Analitico!$A:$A,0)),INDEX(Analitico!F:F,MATCH(Banco!$C331,Analitico!$A:$A,0))&\"%\",\"\"),\"\")","v":"45,2922228%"}]
["SINAPI 92826","SINAPI","92826","ASSENTAMENTO DE TUBO DE CONCRETO PARA REDES COLETORAS DE ÁGUAS PLUVIAIS, DIÂMETRO DE 800 MM, JUNTA RÍGIDA, INSTALADO EM LOCAL COM ALTO NÍVEL DE INTERFERÊNCIAS (NÃO INCLUI FORNECIMENTO). AF_12/2015","M",null,"125,81",null,"CR",{"$f":"IF($B332=\"SINAPI\",IF(ISNUMBER(MATCH(Banco!$C332,Analitico!$A:$A,0)),INDEX(Analitico!E:E,MATCH(Banco!$C332,Analitico!$A:$A,0))&\"%\",\"\"),\"\")","v":"%"},{"$f":"IF($B332=\"SINAPI\",IF(ISNUMBER(MATCH(Banco!$C332,Analitico!$A:$A,0)),INDEX(Analitico!F:F,MATCH(Banco!$C332,Analitico!$A:$A,0))&\"%\",\"\"),\"\")","v":"44,7858622%"}]
["SINAPI 92827","SINAPI","92827","ASSENTAMENTO DE TUBO DE CONCRETO PARA REDES COLETORAS DE ÁGUAS PLUVIAIS, DIÂMETRO DE 900 MM, JUNTA RÍGIDA, INSTALADO EM LOCAL COM ALTO NÍVEL DE INTERFERÊNCIAS (NÃO INCLUI FORNECIMENTO). AF_12/2015","M",null,"143,62",null,"CR",{"$f":"IF($B333=\"SINAPI\",IF(ISNUMBER(MATCH(Banco!$C333,Analitico!$A:$A,0)),INDEX(Analitico!E:E,MATCH(Banco!$C333,Analitico!$A:$A,0))&\"%\",\"\"),\"\")","v":"%"},{"$f":"IF($B333=\"SINAPI\",IF(ISNUMBER(MATCH(Banco!$C333,Analitico!$A:$A,0)),INDEX(Analitico!F:F,MATCH(Banco!$C333,Analitico!$A:$A,0))&\"%\",\"\"),\"\")","v":"44,2499477%"}]
["SINAPI 92828","SINAPI","92828","ASSENTAMENTO DE TUBO DE CONCRETO PARA REDES COLETORAS DE ÁGUAS PLUVIAIS, DIÂMETRO DE 1000 MM, JUNTA RÍGIDA, INSTALADO EM LOCAL COM ALTO NÍVEL DE INTERFERÊNCIAS (NÃO INCLUI FORNECIMENTO). AF_12/2015","M",null,"164,43",null,"CR",{"$f":"IF($B334=\"SINAPI\",IF(ISNUMBER(MATCH(Banco!$C334,Analitico!$A:$A,0)),INDEX(Analitico!E:E,MATCH(Banco!$C334,Analitico!$A:$A,0))&\"%\",\"\"),\"\")","v":"%"},{"$f":"IF($B334=\"SINAPI\",IF(ISNUMBER(MATCH(Banco!$C334,Analitico!$A:$A,0)),INDEX(Analitico!F:F,MATCH(Banco!$C334,Analitico!$A:$A,0))&\"%\",\"\"),\"\")","v":"43,4401268%"}]
["SINAPI 92829","SINAPI","92829","TUBO DE CONCRETO PARA REDES COLETORAS DE ÁGUAS PLUVIAIS, DIÂMETRO DE 1200 MM, JUNTA RÍGIDA, INSTALADO EM LOCAL COM ALTO NÍVEL DE INTERFERÊNCIAS - FORNECIMENTO E ASSENTAMENTO. AF_12/2015","M",null,"881,04",null,"AS",{"$f":"IF($B335=\"SINAPI\",IF(ISNUMBER(MATCH(Banco!$C335,Analitico!$A:$A,0)),INDEX(Analitico!E:E,MATCH(Banco!$C335,Analitico!$A:$A,0))&\"%\",\"\"),\"\")","v":"%"},{"$f":"IF($B335=\"SINAPI\",IF(ISNUMBER(MATCH(Banco!$C335,Analitico!$A:$A,0)),INDEX(Analitico!F:F,MATCH(Banco!$C335,Analitico!$A:$A,0))&\"%\",\"\"),\"\")","v":"10,0479066%"}]
["SINAPI 92830","SINAPI","92830","ASSENTAMENTO DE TUBO DE CONCRETO PARA REDES COLETORAS DE ÁGUAS PLUVIAIS, DIÂMETRO DE 1200 MM, JUNTA RÍGIDA, INSTALADO EM LOCAL COM ALTO NÍVEL DE INTERFERÊNCIAS (NÃO INCLUI FORNECIMENTO). AF_12/2015","M",null,"203,97",null,"CR",{"$f":"IF($B336=\"SINAPI\",IF(ISNUMBER(MATCH(Banco!$C336,Analitico!$A:$A,0)),INDEX(Analitico!E:E,MATCH(Banco!$C336,Analitico!$A:$A,0))&\"%\",\"\"),\"\")","v":"%"},{"$f":"IF($B336=\"SINAPI\",IF(ISNUMBER(MATCH(Banco!$C336,Analitico!$A:$A,0)),INDEX(Analitico!F:F,MATCH(Banco!$C336,Analitico!$A:$A,0))&\"%\",\"\"),\"\")","v":"43,4277023%"}]
["SINAPI 92831","SINAPI","92831","TUBO DE CONCRETO PARA REDES COLETORAS DE ÁGUAS PLUVIAIS, DIÂMETRO DE 1500 MM, JUNTA RÍGIDA, INSTALADO EM LOCAL COM ALTO NÍVEL DE INTERFERÊNCIAS - FORNECIMENTO E ASSENTAMENTO. AF_12/2015","M",null,"1.252,08",null,"AS",{"$f":"IF($B337=\"SINAPI\",IF(ISNUMBER(MATCH(Banco!$C337,Analitico!$A:$A,0)),INDEX(Analitico!E:E,MATCH(Banco!$C337,Analitico!$A:$A,0))&\"%\",\"\"),\"\")","v":"%"},{"$f":"IF($B337=\"SINAPI\",IF(ISNUMBER(MATCH(Banco!$C337,Analitico!$A:$A,0)),INDEX(Analitico!F:F,MATCH(Banco!$C337,Analitico!$A:$A,0))&\"%\",\"\"),\"\")","v":"9,3985893%"}]
["SINAPI 92832","SINAPI","92832","ASSENTAMENTO DE TUBO DE CONCRETO PARA REDES COLETORAS DE ÁGUAS PLUVIAIS, DIÂMETRO DE 1500 MM, JUNTA RÍGIDA, INSTALADO EM LOCAL COM ALTO NÍVEL DE INTERFERÊNCIAS (NÃO INCLUI FORNECIMENTO). AF_12/2015","M",null,"271,15",null,"CR",{"$f":"IF($B338=\"SINAPI\",IF(ISNUMBER(MATCH(Banco!$C338,Analitico!$A:$A,0)),INDEX(Analitico!E:E,MATCH(Banco!$C338,Analitico!$A:$A,0))&\"%\",\"\"),\"\")","v":"%"},{"$f":"IF($B338=\"SINAPI\",IF(ISNUMBER(MATCH(Banco!$C338,Analitico!$A:$A,0)),INDEX(Analitico!F:F,MATCH(Banco!$C338,Analitico!$A:$A,0))&\"%\",\"\"),\"\")","v":"43,4233836%"}]
["SINAPI 95565","SINAPI","95565","TUBO DE CONCRETO PARA REDES COLETORAS DE ÁGUAS PLUVIAIS, DIÂMETRO DE 300MM, JUNTA RÍGIDA, INSTALADO EM LOCAL COM BAIXO NÍVEL DE INTERFERÊNCIAS - FORNECIMENTO E ASSENTAMENTO. AF_12/2015","M",null,"148,72",null,"AS",{"$f":"IF($B339=\"SINAPI\",IF(ISNUMBER(MATCH(Banco!$C339,Analitico!$A:$A,0)),INDEX(Analitico!E:E,MATCH(Banco!$C339,Analitico!$A:$A,0))&\"%\",\"\"),\"\")","v":"%"},{"$f":"IF($B339=\"SINAPI\",IF(ISNUMBER(MATCH(Banco!$C339,Analitico!$A:$A,0)),INDEX(Analitico!F:F,MATCH(Banco!$C339,Analitico!$A:$A,0))&\"%\",\"\"),\"\")","v":"13,0461124%"}]
["SINAPI 95566","SINAPI","95566","TUBO DE CONCRETO PARA REDES COLETORAS DE ÁGUAS PLUVIAIS, DIÂMETRO DE 300MM, JUNTA RÍGIDA, INSTALADO EM LOCAL COM ALTO NÍVEL DE INTERFERÊNCIAS - FORNECIMENTO E ASSENTAMENTO. AF_12/2015","M",null,"156,84",null,"AS",{"$f":"IF($B340=\"SINAPI\",IF(ISNUMBER(MATCH(Banco!$C340,Analitico!$A:$A,0)),INDEX(Analitico!E:E,MATCH(Banco!$C340,Analitico!$A:$A,0))&\"%\",\"\"),\"\")","v":"%"},{"$f":"IF($B340=\"SINAPI\",IF(ISNUMBER(MATCH(Banco!$C340,Analitico!$A:$A,0)),INDEX(Analitico!F:F,MATCH(Banco!$C340,Analitico!$A:$A,0))&\"%\",\"\"),\"\")","v":"14,7973188%"}]
["SINAPI 95567","SINAPI","95567","TUBO DE CONCRETO (SIMPLES) PARA REDES COLETORAS DE ÁGUAS PLUVIAIS, DIÂMETRO DE 300 MM, JUNTA RÍGIDA, INSTALADO EM LOCAL COM BAIXO NÍVEL DE INTERFERÊNCIAS - FORNECIMENTO E ASSENTAMENTO. AF_12/2015","M",null,"82,40",null,"CR",{"$f":"IF($B341=\"SINAPI\",IF(ISNUMBER(MATCH(Banco!$C341,Analitico!$A:$A,0)),INDEX(Analitico!E:E,MATCH(Banco!$C341,Analitico!$A:$A,0))&\"%\",\"\"),\"\")","v":"%"},{"$f":"IF($B341=\"SINAPI\",IF(ISNUMBER(MATCH(Banco!$C341,Analitico!$A:$A,0)),INDEX(Analitico!F:F,MATCH(Banco!$C341,Analitico!$A:$A,0))&\"%\",\"\"),\"\")","v":"23,5680408%"}]
["SINAPI 95568","SINAPI","95568","TUBO DE CONCRETO (SIMPLES) PARA REDES COLETORAS DE ÁGUAS PLUVIAIS, DIÂMETRO DE 400 MM, JUNTA RÍGIDA, INSTALADO EM LOCAL COM BAIXO NÍVEL DE INTERFERÊNCIAS - FORNECIMENTO E ASSENTAMENTO. AF_12/2015","M",null,"101,71",null,"CR",{"$f":"IF($B342=\"SINAPI\",IF(ISNUMBER(MATCH(Banco!$C342,Analitico!$A:$A,0)),INDEX(Analitico!E:E,MATCH(Banco!$C342,Analitico!$A:$A,0))&\"%\",\"\"),\"\")","v":"%"},{"$f":"IF($B342=\"SINAPI\",IF(ISNUMBER(MATCH(Banco!$C342,Analitico!$A:$A,0)),INDEX(Analitico!F:F,MATCH(Banco!$C342,Analitico!$A:$A,0))&\"%\",\"\"),\"\")","v":"24,3695823%"}]
["SINAPI 95569","SINAPI","95569","TUBO DE CONCRETO (SIMPLES) PARA REDES COLETORAS DE ÁGUAS PLUVIAIS, DIÂMETRO DE 500 MM, JUNTA RÍGIDA, INSTALADO EM LOCAL COM BAIXO NÍVEL DE INTERFERÊNCIAS - FORNECIMENTO E ASSENTAMENTO. AF_12/2015","M",null,"136,67",null,"CR",{"$f":"IF($B343=\"SINAPI\",IF(ISNUMBER(MATCH(Banco!$C343,Analitico!$A:$A,0)),INDEX(Analitico!E:E,MATCH(Banco!$C343,Analitico!$A:$A,0))&\"%\",\"\"),\"\")","v":"%"},{"$f":"IF($B343=\"SINAPI\",IF(ISNUMBER(MATCH(Banco!$C343,Analitico!$A:$A,0)),INDEX(Analitico!F:F,MATCH(Banco!$C343,Analitico!$A:$A,0))&\"%\",\"\"),\"\")","v":"22,0398593%"}]
["SINAPI 95570","SINAPI","95570","TUBO DE CONCRETO (SIMPLES) PARA REDES COLETORAS DE ÁGUAS PLUVIAIS, DIÂMETRO DE 300 MM, JUNTA RÍGIDA, INSTALADO EM LOCAL COM ALTO NÍVEL DE INTERFERÊNCIAS - FORNECIMENTO E ASSENTAMENTO. AF_12/2015","M",null,"90,52",null,"CR",{"$f":"IF($B344=\"SINAPI\",IF(ISNUMBER(MATCH(Banco!$C344,Analitico!$A:$A,0)),INDEX(Analitico!E:E,MATCH(Banco!$C344,Analitico!$A:$A,0))&\"%\",\"\"),\"\")","v":"%"},{"$f":"IF($B344=\"SINAPI\",IF(ISNUMBER(MATCH(Banco!$C344,Analitico!$A:$A,0)),INDEX(Analitico!F:F,MATCH(Banco!$C344,Analitico!$A:$A,0))&\"%\",\"\"),\"\")","v":"25,6614635%"}]
["SINAPI 95571","SINAPI","95571","TUBO DE CONCRETO (SIMPLES) PARA REDES COLETORAS DE ÁGUAS PLUVIAIS, DIÂMETRO DE 400 MM, JUNTA RÍGIDA, INSTALADO EM LOCAL COM ALTO NÍVEL DE INTERFERÊNCIAS - FORNECIMENTO E ASSENTAMENTO. AF_12/2015","M",null,"112,09",null,"CR",{"$f":"IF($B345=\"SINAPI\",IF(ISNUMBER(MATCH(Banco!$C345,Analitico!$A:$A,0)),INDEX(Analitico!E:E,MATCH(Banco!$C345,Analitico!$A:$A,0))&\"%\",\"\"),\"\")","v":"%"},{"$f":"IF($B345=\"SINAPI\",IF(ISNUMBER(MATCH(Banco!$C345,Analitico!$A:$A,0)),INDEX(Analitico!F:F,MATCH(Banco!$C345,Analitico!$A:$A,0))&\"%\",\"\"),\"\")","v":"26,4634909%"}]
["SINAPI 95572","SINAPI","95572","TUBO DE CONCRETO (SIMPLES) PARA REDES COLETORAS DE ÁGUAS PLUVIAIS, DIÂMETRO DE 500 MM, JUNTA RÍGIDA, INSTALADO EM LOCAL COM ALTO NÍVEL DE INTERFERÊNCIAS - FORNECIMENTO E ASSENTAMENTO. AF_12/2015","M",null,"149,56",null,"CR",{"$f":"IF($B346=\"SINAPI\",IF(ISNUMBER(MATCH(Banco!$C346,Analitico!$A:$A,0)),INDEX(Analitico!E:E,MATCH(Banco!$C346,Analitico!$A:$A,0))&\"%\",\"\"),\"\")","v":"%"},{"$f":"IF($B346=\"SINAPI\",IF(ISNUMBER(MATCH(Banco!$C346,Analitico!$A:$A,0)),INDEX(Analitico!F:F,MATCH(Banco!$C346,Analitico!$A:$A,0))&\"%\",\"\"),\"\")","v":"24,1330834%"}]
[{"$f":"CONCATENAR","v":"SINAPI 97127"},"SINAPI","97127","ASSENTAMENTO DE TUBO DE PVC DEFOFO OU PRFV OU RPVC PARA REDE DE ÁGUA, DN 150 MM, JUNTA ELÁSTICA INTEGRADA, INSTALADO EM LOCAL COM NÍVEL ALTO DE INTERFERÊNCIAS (NÃO INCLUI FORNECIMENTO). AF_11/2017","M",null,"4,62",null,"CR",{"$f":"IF($B347=\"SINAPI\",IF(ISNUMBER(MATCH(Banco!$C347,Analitico!$A:$A,0)),INDEX(Analitico!E:E,MATCH(Banco!$C347,Analitico!$A:$A,0))&\"%\",\"\"),\"\")","v":"%"},{"$f":"IF($B347=\"SINAPI\",IF(ISNUMBER(MATCH(Banco!$C347,Analitico!$A:$A,0)),INDEX(Analitico!F:F,MATCH(Banco!$C347,Analitico!$A:$A,0))&\"%\",\"\"),\"\")","v":"75,7111598%"}]
["SINAPI 97128","SINAPI","97128","ASSENTAMENTO DE TUBO DE PVC DEFOFO OU PRFV OU RPVC PARA REDE DE ÁGUA, DN 200 MM, JUNTA ELÁSTICA INTEGRADA, INSTALADO EM LOCAL COM NÍVEL ALTO DE INTERFERÊNCIAS (NÃO INCLUI FORNECIMENTO). AF_11/2017","M",null,"10,01",null,"CR",{"$f":"IF($B348=\"SINAPI\",IF(ISNUMBER(MATCH(Banco!$C348,Analitico!$A:$A,0)),INDEX(Analitico!E:E,MATCH(Banco!$C348,Analitico!$A:$A,0))&\"%\",\"\"),\"\")","v":"%"},{"$f":"IF($B348=\"SINAPI\",IF(ISNUMBER(MATCH(Banco!$C348,Analitico!$A:$A,0)),INDEX(Analitico!F:F,MATCH(Banco!$C348,Analitico!$A:$A,0))&\"%\",\"\"),\"\")","v":"59,6153847%"}]
["SINAPI 97129","SINAPI","97129","ASSENTAMENTO DE TUBO DE PVC DEFOFO OU PRFV OU RPVC PARA REDE DE ÁGUA, DN 250 MM, JUNTA ELÁSTICA INTEGRADA, INSTALADO EM LOCAL COM NÍVEL ALTO DE INTERFERÊNCIAS (NÃO INCLUI FORNECIMENTO). AF_11/2017","M",null,"12,32",null,"CR",{"$f":"IF($B349=\"SINAPI\",IF(ISNUMBER(MATCH(Banco!$C349,Analitico!$A:$A,0)),INDEX(Analitico!E:E,MATCH(Banco!$C349,Analitico!$A:$A,0))&\"%\",\"\"),\"\")","v":"%"},{"$f":"IF($B349=\"SINAPI\",IF(ISNUMBER(MATCH(Banco!$C349,Analitico!$A:$A,0)),INDEX(Analitico!F:F,MATCH(Banco!$C349,Analitico!$A:$A,0))&\"%\",\"\"),\"\")","v":"59,5238096%"}]
["SINAPI 97130","SINAPI","97130","ASSENTAMENTO DE TUBO DE PVC DEFOFO OU PRFV OU RPVC PARA REDE DE ÁGUA, DN 300 MM, JUNTA ELÁSTICA INTEGRADA, INSTALADO EM LOCAL COM NÍVEL ALTO DE INTERFERÊNCIAS (NÃO INCLUI FORNECIMENTO). AF_11/2017","M",null,"14,61",null,"CR",{"$f":"IF($B350=\"SINAPI\",IF(ISNUMBER(MATCH(Banco!$C350,Analitico!$A:$A,0)),INDEX(Analitico!E:E,MATCH(Banco!$C350,Analitico!$A:$A,0))&\"%\",\"\"),\"\")","v":"%"},{"$f":"IF($B350=\"SINAPI\",IF(ISNUMBER(MATCH(Banco!$C350,Analitico!$A:$A,0)),INDEX(Analitico!F:F,MATCH(Banco!$C350,Analitico!$A:$A,0))&\"%\",\"\"),\"\")","v":"59,4202900%"}]
["SINAPI 97131","SINAPI","97131","ASSENTAMENTO DE TUBO DE PVC DEFOFO OU PRFV OU RPVC PARA REDE DE ÁGUA, DN 350 MM, JUNTA ELÁSTICA INTEGRADA, INSTALADO EM LOCAL COM NÍVEL ALTO DE INTERFERÊNCIAS (NÃO INCLUI FORNECIMENTO). AF_11/2017","M",null,"16,91",null,"CR",{"$f":"IF($B351=\"SINAPI\",IF(ISNUMBER(MATCH(Banco!$C351,Analitico!$A:$A,0)),INDEX(Analitico!E:E,MATCH(Banco!$C351,Analitico!$A:$A,0))&\"%\",\"\"),\"\")","v":"%"},{"$f":"IF($B351=\"SINAPI\",IF(ISNUMBER(MATCH(Banco!$C351,Analitico!$A:$A,0)),INDEX(Analitico!F:F,MATCH(Banco!$C351,Analitico!$A:$A,0))&\"%\",\"\"),\"\")","v":"59,5337718%"}]
["SINAPI 97132","SINAPI","97132","ASSENTAMENTO DE TUBO DE PVC DEFOFO OU PRFV OU RPVC PARA REDE DE ÁGUA, DN 400 MM, JUNTA ELÁSTICA INTEGRADA, INSTALADO EM LOCAL COM NÍVEL ALTO DE INTERFERÊNCIAS (NÃO INCLUI FORNECIMENTO). AF_11/2017","M",null,"19,18",null,"CR",{"$f":"IF($B352=\"SINAPI\",IF(ISNUMBER(MATCH(Banco!$C352,Analitico!$A:$A,0)),INDEX(Analitico!E:E,MATCH(Banco!$C352,Analitico!$A:$A,0))&\"%\",\"\"),\"\")","v":"%"},{"$f":"IF($B352=\"SINAPI\",IF(ISNUMBER(MATCH(Banco!$C352,Analitico!$A:$A,0)),INDEX(Analitico!F:F,MATCH(Banco!$C352,Analitico!$A:$A,0))&\"%\",\"\"),\"\")","v":"59,4225723%"}]
["SINAPI 97133","SINAPI","97133","ASSENTAMENTO DE TUBO DE PVC DEFOFO OU PRFV OU RPVC PARA REDE DE ÁGUA, DN 500 MM, JUNTA ELÁSTICA INTEGRADA, INSTALADO EM LOCAL COM NÍVEL ALTO DE INTERFERÊNCIAS (NÃO INCLUI FORNECIMENTO). AF_11/2017","M",null,"23,80",null,"CR",{"$f":"IF($B353=\"SINAPI\",IF(ISNUMBER(MATCH(Banco!$C353,Analitico!$A:$A,0)),INDEX(Analitico!E:E,MATCH(Banco!$C353,Analitico!$A:$A,0))&\"%\",\"\"),\"\")","v":"%"},{"$f":"IF($B353=\"SINAPI\",IF(ISNUMBER(MATCH(Banco!$C353,Analitico!$A:$A,0)),INDEX(Analitico!F:F,MATCH(Banco!$C353,Analitico!$A:$A,0))&\"%\",\"\"),\"\")","v":"59,3406595%"}]
["SINAPI 97134","SINAPI","97134","ASSENTAMENTO DE TUBO DE PVC DEFOFO OU PRFV OU RPVC PARA REDE DE ÁGUA, DN 150 MM, JUNTA ELÁSTICA INTEGRADA, INSTALADO EM LOCAL COM NÍVEL BAIXO DE INTERFERÊNCIAS (NÃO INCLUI FORNECIMENTO). AF_11/2017","M",null,"2,16",null,"CR",{"$f":"IF($B354=\"SINAPI\",IF(ISNUMBER(MATCH(Banco!$C354,Analitico!$A:$A,0)),INDEX(Analitico!E:E,MATCH(Banco!$C354,Analitico!$A:$A,0))&\"%\",\"\"),\"\")","v":"%"},{"$f":"IF($B354=\"SINAPI\",IF(ISNUMBER(MATCH(Banco!$C354,Analitico!$A:$A,0)),INDEX(Analitico!F:F,MATCH(Banco!$C354,Analitico!$A:$A,0))&\"%\",\"\"),\"\")","v":"67,7884616%"}]
["SINAPI 97135","SINAPI","97135","ASSENTAMENTO DE TUBO DE PVC DEFOFO OU PRFV OU RPVC PARA REDE DE ÁGUA, DN 200 MM, JUNTA ELÁSTICA INTEGRADA, INSTALADO EM LOCAL COM NÍVEL BAIXO DE INTERFERÊNCIAS (NÃO INCLUI FORNECIMENTO). AF_11/2017","M",null,"5,17",null,"CR",{"$f":"IF($B355=\"SINAPI\",IF(ISNUMBER(MATCH(Banco!$C355,Analitico!$A:$A,0)),INDEX(Analitico!E:E,MATCH(Banco!$C355,Analitico!$A:$A,0))&\"%\",\"\"),\"\")","v":"%"},{"$f":"IF($B355=\"SINAPI\",IF(ISNUMBER(MATCH(Banco!$C355,Analitico!$A:$A,0)),INDEX(Analitico!F:F,MATCH(Banco!$C355,Analitico!$A:$A,0))&\"%\",\"\"),\"\")","v":"50,1976286%"}]
["SINAPI 97136","SINAPI","97136","ASSENTAMENTO DE TUBO DE PVC DEFOFO OU PRFV OU RPVC PARA REDE DE ÁGUA, DN 250 MM, JUNTA ELÁSTICA INTEGRADA, INSTALADO EM LOCAL COM NÍVEL BAIXO DE INTERFERÊNCIAS (NÃO INCLUI FORNECIMENTO). AF_11/2017","M",null,"6,37",null,"CR",{"$f":"IF($B356=\"SINAPI\",IF(ISNUMBER(MATCH(Banco!$C356,Analitico!$A:$A,0)),INDEX(Analitico!E:E,MATCH(Banco!$C356,Analitico!$A:$A,0))&\"%\",\"\"),\"\")","v":"%"},{"$f":"IF($B356=\"SINAPI\",IF(ISNUMBER(MATCH(Banco!$C356,Analitico!$A:$A,0)),INDEX(Analitico!F:F,MATCH(Banco!$C356,Analitico!$A:$A,0))&\"%\",\"\"),\"\")","v":"50,0800000%"}]
["SINAPI 97137","SINAPI","97137","ASSENTAMENTO DE TUBO DE PVC DEFOFO OU PRFV OU RPVC PARA REDE DE ÁGUA, DN 300 MM, JUNTA ELÁSTICA INTEGRADA, INSTALADO EM LOCAL COM NÍVEL BAIXO DE INTERFERÊNCIAS (NÃO INCLUI FORNECIMENTO). AF_11/2017","M",null,"7,57",null,"CR",{"$f":"IF($B357=\"SINAPI\",IF(ISNUMBER(MATCH(Banco!$C357,Analitico!$A:$A,0)),INDEX(Analitico!E:E,MATCH(Banco!$C357,Analitico!$A:$A,0))&\"%\",\"\"),\"\")","v":"%"},{"$f":"IF($B357=\"SINAPI\",IF(ISNUMBER(MATCH(Banco!$C357,Analitico!$A:$A,0)),INDEX(Analitico!F:F,MATCH(Banco!$C357,Analitico!$A:$A,0))&\"%\",\"\"),\"\")","v":"49,9327053%"}]
["SINAPI 97138","SINAPI","97138","ASSENTAMENTO DE TUBO DE PVC DEFOFO OU PRFV OU RPVC PARA REDE DE ÁGUA, DN 350 MM, JUNTA ELÁSTICA INTEGRADA, INSTALADO EM LOCAL COM NÍVEL BAIXO DE INTERFERÊNCIAS (NÃO INCLUI FORNECIMENTO). AF_11/2017","M",null,"8,75",null,"CR",{"$f":"IF($B358=\"SINAPI\",IF(ISNUMBER(MATCH(Banco!$C358,Analitico!$A:$A,0)),INDEX(Analitico!E:E,MATCH(Banco!$C358,Analitico!$A:$A,0))&\"%\",\"\"),\"\")","v":"%"},{"$f":"IF($B358=\"SINAPI\",IF(ISNUMBER(MATCH(Banco!$C358,Analitico!$A:$A,0)),INDEX(Analitico!F:F,MATCH(Banco!$C358,Analitico!$A:$A,0))&\"%\",\"\"),\"\")","v":"50,0579375%"}]
["SINAPI 97139","SINAPI","97139","ASSENTAMENTO DE TUBO DE PVC DEFOFO OU PRFV OU RPVC PARA REDE DE ÁGUA, DN 400 MM, JUNTA ELÁSTICA INTEGRADA, INSTALADO EM LOCAL COM NÍVEL BAIXO DE INTERFERÊNCIAS (NÃO INCLUI FORNECIMENTO). AF_11/2017","M",null,"9,92",null,"CR",{"$f":"IF($B359=\"SINAPI\",IF(ISNUMBER(MATCH(Banco!$C359,Analitico!$A:$A,0)),INDEX(Analitico!E:E,MATCH(Banco!$C359,Analitico!$A:$A,0))&\"%\",\"\"),\"\")","v":"%"},{"$f":"IF($B359=\"SINAPI\",IF(ISNUMBER(MATCH(Banco!$C359,Analitico!$A:$A,0)),INDEX(Analitico!F:F,MATCH(Banco!$C359,Analitico!$A:$A,0))&\"%\",\"\"),\"\")","v":"50,0000001%"}]
["SINAPI 97140","SINAPI","97140","ASSENTAMENTO DE TUBO DE PVC DEFOFO OU PRFV OU RPVC PARA REDE DE ÁGUA, DN 500 MM, JUNTA ELÁSTICA INTEGRADA, INSTALADO EM LOCAL COM NÍVEL BAIXO DE INTERFERÊNCIAS (NÃO INCLUI FORNECIMENTO). AF_11/2017","M",null,"12,32",null,"CR",{"$f":"IF($B360=\"SINAPI\",IF(ISNUMBER(MATCH(Banco!$C360,Analitico!$A:$A,0)),INDEX(Analitico!E:E,MATCH(Banco!$C360,Analitico!$A:$A,0))&\"%\",\"\"),\"\")","v":"%"},{"$f":"IF($B360=\"SINAPI\",IF(ISNUMBER(MATCH(Banco!$C360,Analitico!$A:$A,0)),INDEX(Analitico!F:F,MATCH(Banco!$C360,Analitico!$A:$A,0))&\"%\",\"\"),\"\")","v":"49,8769484%"}]
["SINAPI 103089","SINAPI","103089","ASSENTAMENTO DE TUBO DE FERRO FUNDIDO PARA REDE DE ÁGUA, DN 80 MM, JUNTA FLANGEADA (NÃO INCLUI O FORNECIMENTO). AF_09/2021","M",null,"12,28",null,"CR",{"$f":"IF($B361=\"SINAPI\",IF(ISNUMBER(MATCH(Banco!$C361,Analitico!$A:$A,0)),INDEX(Analitico!E:E,MATCH(Banco!$C361,Analitico!$A:$A,0))&\"%\",\"\"),\"\")","v":"%"},{"$f":"IF($B361=\"SINAPI\",IF(ISNUMBER(MATCH(Banco!$C361,Analitico!$A:$A,0)),INDEX(Analitico!F:F,MATCH(Banco!$C361,Analitico!$A:$A,0))&\"%\",\"\"),\"\")","v":"49,1329480%"}]
["SINAPI 103090","SINAPI","103090","ASSENTAMENTO DE TUBO DE FERRO FUNDIDO PARA REDE DE ÁGUA, DN 100 MM, JUNTA FLANGEADA (NÃO INCLUI O FORNECIMENTO). AF_09/2021","M",null,"14,68",null,"CR",{"$f":"IF($B362=\"SINAPI\",IF(ISNUMBER(MATCH(Banco!$C362,Analitico!$A:$A,0)),INDEX(Analitico!E:E,MATCH(Banco!$C362,Analitico!$A:$A,0))&\"%\",\"\"),\"\")","v":"%"},{"$f":"IF($B362=\"SINAPI\",IF(ISNUMBER(MATCH(Banco!$C362,Analitico!$A:$A,0)),INDEX(Analitico!F:F,MATCH(Banco!$C362,Analitico!$A:$A,0))&\"%\",\"\"),\"\")","v":"49,8964805%"}]
["SINAPI 103091","SINAPI","103091","ASSENTAMENTO DE TUBO DE FERRO FUNDIDO PARA REDE DE ÁGUA, DN 150 MM, JUNTA FLANGEADA (NÃO INCLUI O FORNECIMENTO). AF_09/2021","M",null,"20,68",null,"CR",{"$f":"IF($B363=\"SINAPI\",IF(ISNUMBER(MATCH(Banco!$C363,Analitico!$A:$A,0)),INDEX(Analitico!E:E,MATCH(Banco!$C363,Analitico!$A:$A,0))&\"%\",\"\"),\"\")","v":"%"},{"$f":"IF($B363=\"SINAPI\",IF(ISNUMBER(MATCH(Banco!$C363,Analitico!$A:$A,0)),INDEX(Analitico!F:F,MATCH(Banco!$C363,Analitico!$A:$A,0))&\"%\",\"\"),\"\")","v":"50,8052710%"}]
["SINAPI 103092","SINAPI","103092","ASSENTAMENTO DE TUBO DE FERRO FUNDIDO PARA REDE DE ÁGUA, DN 200 MM, JUNTA FLANGEADA (NÃO INCLUI O FORNECIMENTO). AF_09/2021","M",null,"26,68",null,"CR",{"$f":"IF($B364=\"SINAPI\",IF(ISNUMBER(MATCH(Banco!$C364,Analitico!$A:$A,0)),INDEX(Analitico!E:E,MATCH(Banco!$C364,Analitico!$A:$A,0))&\"%\",\"\"),\"\")","v":"%"},{"$f":"IF($B364=\"SINAPI\",IF(ISNUMBER(MATCH(Banco!$C364,Analitico!$A:$A,0)),INDEX(Analitico!F:F,MATCH(Banco!$C364,Analitico!$A:$A,0))&\"%\",\"\"),\"\")","v":"51,3197587%"}]
["SINAPI 103093","SINAPI","103093","ASSENTAMENTO DE TUBO DE FERRO FUNDIDO PARA REDE DE ÁGUA, DN 250 MM, JUNTA FLANGEADA (NÃO INCLUI O FORNECIMENTO). AF_09/2021","M",null,"40,81",null,"CR",{"$f":"IF($B365=\"SINAPI\",IF(ISNUMBER(MATCH(Banco!$C365,Analitico!$A:$A,0)),INDEX(Analitico!E:E,MATCH(Banco!$C365,Analitico!$A:$A,0))&\"%\",\"\"),\"\")","v":"%"},{"$f":"IF($B365=\"SINAPI\",IF(ISNUMBER(MATCH(Banco!$C365,Analitico!$A:$A,0)),INDEX(Analitico!F:F,MATCH(Banco!$C365,Analitico!$A:$A,0))&\"%\",\"\"),\"\")","v":"51,3793105%"}]
["SINAPI 103094","SINAPI","103094","ASSENTAMENTO DE TUBO DE FERRO FUNDIDO PARA REDE DE ÁGUA, DN 300 MM, JUNTA FLANGEADA (NÃO INCLUI O FORNECIMENTO). AF_09/2021","M",null,"46,85",null,"CR",{"$f":"IF($B366=\"SINAPI\",IF(ISNUMBER(MATCH(Banco!$C366,Analitico!$A:$A,0)),INDEX(Analitico!E:E,MATCH(Banco!$C366,Analitico!$A:$A,0))&\"%\",\"\"),\"\")","v":"%"},{"$f":"IF($B366=\"SINAPI\",IF(ISNUMBER(MATCH(Banco!$C366,Analitico!$A:$A,0)),INDEX(Analitico!F:F,MATCH(Banco!$C366,Analitico!$A:$A,0))&\"%\",\"\"),\"\")","v":"51,5547931%"}]
["SINAPI 103095","SINAPI","103095","ASSENTAMENTO DE TUBO DE FERRO FUNDIDO PARA REDE DE ÁGUA, DN 350 MM, JUNTA FLANGEADA (NÃO INCLUI O FORNECIMENTO). AF_09/2021","M",null,"60,94",null,"CR",{"$f":"IF($B367=\"SINAPI\",IF(ISNUMBER(MATCH(Banco!$C367,Analitico!$A:$A,0)),INDEX(Analitico!E:E,MATCH(Banco!$C367,Analitico!$A:$A,0))&\"%\",\"\"),\"\")","v":"%"},{"$f":"IF($B367=\"SINAPI\",IF(ISNUMBER(MATCH(Banco!$C367,Analitico!$A:$A,0)),INDEX(Analitico!F:F,MATCH(Banco!$C367,Analitico!$A:$A,0))&\"%\",\"\"),\"\")","v":"51,5390947%"}]
["SINAPI 103096","SINAPI","103096","ASSENTAMENTO DE TUBO DE FERRO FUNDIDO PARA REDE DE ÁGUA, DN 400 MM, JUNTA FLANGEADA (NÃO INCLUI O FORNECIMENTO). AF_09/2021","M",null,"66,99",null,"CR",{"$f":"IF($B368=\"SINAPI\",IF(ISNUMBER(MATCH(Banco!$C368,Analitico!$A:$A,0)),INDEX(Analitico!E:E,MATCH(Banco!$C368,Analitico!$A:$A,0))&\"%\",\"\"),\"\")","v":"%"},{"$f":"IF($B368=\"SINAPI\",IF(ISNUMBER(MATCH(Banco!$C368,Analitico!$A:$A,0)),INDEX(Analitico!F:F,MATCH(Banco!$C368,Analitico!$A:$A,0))&\"%\",\"\"),\"\")","v":"51,6771490%"}]
["SINAPI 103097","SINAPI","103097","ASSENTAMENTO DE TUBO DE FERRO FUNDIDO PARA REDE DE ÁGUA, DN 450 MM, JUNTA FLANGEADA (NÃO INCLUI O FORNECIMENTO). AF_09/2021","M",null,"81,08",null,"CR",{"$f":"IF($B369=\"SINAPI\",IF(ISNUMBER(MATCH(Banco!$C369,Analitico!$A:$A,0)),INDEX(Analitico!E:E,MATCH(Banco!$C369,Analitico!$A:$A,0))&\"%\",\"\"),\"\")","v":"%"},{"$f":"IF($B369=\"SINAPI\",IF(ISNUMBER(MATCH(Banco!$C369,Analitico!$A:$A,0)),INDEX(Analitico!F:F,MATCH(Banco!$C369,Analitico!$A:$A,0))&\"%\",\"\"),\"\")","v":"51,6192832%"}]
["SINAPI 103098","SINAPI","103098","ASSENTAMENTO DE TUBO DE FERRO FUNDIDO PARA REDE DE ÁGUA, DN 500 MM, JUNTA FLANGEADA (NÃO INCLUI O FORNECIMENTO). AF_09/2021","M",null,"87,10",null,"CR",{"$f":"IF($B370=\"SINAPI\",IF(ISNUMBER(MATCH(Banco!$C370,Analitico!$A:$A,0)),INDEX(Analitico!E:E,MATCH(Banco!$C370,Analitico!$A:$A,0))&\"%\",\"\"),\"\")","v":"%"},{"$f":"IF($B370=\"SINAPI\",IF(ISNUMBER(MATCH(Banco!$C370,Analitico!$A:$A,0)),INDEX(Analitico!F:F,MATCH(Banco!$C370,Analitico!$A:$A,0))&\"%\",\"\"),\"\")","v":"51,7078782%"}]
["SINAPI 103099","SINAPI","103099","ASSENTAMENTO DE TUBO DE FERRO FUNDIDO PARA REDE DE ÁGUA, DN 600 MM, JUNTA FLANGEADA (NÃO INCLUI O FORNECIMENTO). AF_09/2021","M",null,"99,12",null,"CR",{"$f":"IF($B371=\"SINAPI\",IF(ISNUMBER(MATCH(Banco!$C371,Analitico!$A:$A,0)),INDEX(Analitico!E:E,MATCH(Banco!$C371,Analitico!$A:$A,0))&\"%\",\"\"),\"\")","v":"%"},{"$f":"IF($B371=\"SINAPI\",IF(ISNUMBER(MATCH(Banco!$C371,Analitico!$A:$A,0)),INDEX(Analitico!F:F,MATCH(Banco!$C371,Analitico!$A:$A,0))&\"%\",\"\"),\"\")","v":"51,8795474%"}]
["SINAPI 103100","SINAPI","103100","ASSENTAMENTO DE TUBO DE FERRO FUNDIDO PARA REDE DE ÁGUA, DN 700 MM, JUNTA FLANGEADA (NÃO INCLUI O FORNECIMENTO). AF_09/2021","M",null,"105,81",null,"CR",{"$f":"IF($B372=\"SINAPI\",IF(ISNUMBER(MATCH(Banco!$C372,Analitico!$A:$A,0)),INDEX(Analitico!E:E,MATCH(Banco!$C372,Analitico!$A:$A,0))&\"%\",\"\"),\"\")","v":"%"},{"$f":"IF($B372=\"SINAPI\",IF(ISNUMBER(MATCH(Banco!$C372,Analitico!$A:$A,0)),INDEX(Analitico!F:F,MATCH(Banco!$C372,Analitico!$A:$A,0))&\"%\",\"\"),\"\")","v":"52,0825446%"}]
["SINAPI 103101","SINAPI","103101","ASSENTAMENTO DE TUBO DE FERRO FUNDIDO PARA REDE DE ÁGUA, DN 800 MM, JUNTA FLANGEADA (NÃO INCLUI O FORNECIMENTO). AF_09/2021","M",null,"116,57",null,"CR",{"$f":"IF($B373=\"SINAPI\",IF(ISNUMBER(MATCH(Banco!$C373,Analitico!$A:$A,0)),INDEX(Analitico!E:E,MATCH(Banco!$C373,Analitico!$A:$A,0))&\"%\",\"\"),\"\")","v":"%"},{"$f":"IF($B373=\"SINAPI\",IF(ISNUMBER(MATCH(Banco!$C373,Analitico!$A:$A,0)),INDEX(Analitico!F:F,MATCH(Banco!$C373,Analitico!$A:$A,0))&\"%\",\"\"),\"\")","v":"52,2127697%"}]
["SINAPI 103102","SINAPI","103102","ASSENTAMENTO DE TUBO DE FERRO FUNDIDO PARA REDE DE ÁGUA, DN 900 MM, JUNTA FLANGEADA (NÃO INCLUI O FORNECIMENTO). AF_09/2021","M",null,"134,24",null,"CR",{"$f":"IF($B374=\"SINAPI\",IF(ISNUMBER(MATCH(Banco!$C374,Analitico!$A:$A,0)),INDEX(Analitico!E:E,MATCH(Banco!$C374,Analitico!$A:$A,0))&\"%\",\"\"),\"\")","v":"%"},{"$f":"IF($B374=\"SINAPI\",IF(ISNUMBER(MATCH(Banco!$C374,Analitico!$A:$A,0)),INDEX(Analitico!F:F,MATCH(Banco!$C374,Analitico!$A:$A,0))&\"%\",\"\"),\"\")","v":"52,1898084%"}]
["SINAPI 103103","SINAPI","103103","ASSENTAMENTO DE TUBO DE FERRO FUNDIDO PARA REDE DE ÁGUA, DN 1000 MM, JUNTA FLANGEADA (NÃO INCLUI O FORNECIMENTO). AF_09/2021","M",null,"144,99",null,"CR",{"$f":"IF($B375=\"SINAPI\",IF(ISNUMBER(MATCH(Banco!$C375,Analitico!$A:$A,0)),INDEX(Analitico!E:E,MATCH(Banco!$C375,Analitico!$A:$A,0))&\"%\",\"\"),\"\")","v":"%"},{"$f":"IF($B375=\"SINAPI\",IF(ISNUMBER(MATCH(Banco!$C375,Analitico!$A:$A,0)),INDEX(Analitico!F:F,MATCH(Banco!$C375,Analitico!$A:$A,0))&\"%\",\"\"),\"\")","v":"52,2832471%"}]
["SINAPI 103104","SINAPI","103104","ASSENTAMENTO DE TUBO DE FERRO FUNDIDO PARA REDE DE ÁGUA, DN 1200 MM, JUNTA FLANGEADA (NÃO INCLUI O FORNECIMENTO). AF_09/2021","M",null,"173,44",null,"CR",{"$f":"IF($B376=\"SINAPI\",IF(ISNUMBER(MATCH(Banco!$C376,Analitico!$A:$A,0)),INDEX(Analitico!E:E,MATCH(Banco!$C376,Analitico!$A:$A,0))&\"%\",\"\"),\"\")","v":"%"},{"$f":"IF($B376=\"SINAPI\",IF(ISNUMBER(MATCH(Banco!$C376,Analitico!$A:$A,0)),INDEX(Analitico!F:F,MATCH(Banco!$C376,Analitico!$A:$A,0))&\"%\",\"\"),\"\")","v":"52,3353156%"}]
["SINAPI 103105","SINAPI","103105","ASSENTAMENTO DE CONEXÃO COM 2 ACESSOS, FERRO FUNDIDO PARA REDE DE ÁGUA, DN  80 MM, JUNTA FLANGEADA (NÃO INCLUI O FORNECIMENTO). AF_09/2021","UN",null,"50,85",null,"CR",{"$f":"IF($B377=\"SINAPI\",IF(ISNUMBER(MATCH(Banco!$C377,Analitico!$A:$A,0)),INDEX(Analitico!E:E,MATCH(Banco!$C377,Analitico!$A:$A,0))&\"%\",\"\"),\"\")","v":"%"},{"$f":"IF($B377=\"SINAPI\",IF(ISNUMBER(MATCH(Banco!$C377,Analitico!$A:$A,0)),INDEX(Analitico!F:F,MATCH(Banco!$C377,Analitico!$A:$A,0))&\"%\",\"\"),\"\")","v":"40,7224636%"}]
["SINAPI 103106","SINAPI","103106","ASSENTAMENTO DE CONEXÃO COM 2 ACESSOS, FERRO FUNDIDO PARA REDE DE ÁGUA, DN  100 MM, JUNTA FLANGEADA (NÃO INCLUI O FORNECIMENTO). AF_09/2021","UN",null,"60,86",null,"CR",{"$f":"IF($B378=\"SINAPI\",IF(ISNUMBER(MATCH(Banco!$C378,Analitico!$A:$A,0)),INDEX(Analitico!E:E,MATCH(Banco!$C378,Analitico!$A:$A,0))&\"%\",\"\"),\"\")","v":"%"},{"$f":"IF($B378=\"SINAPI\",IF(ISNUMBER(MATCH(Banco!$C378,Analitico!$A:$A,0)),INDEX(Analitico!F:F,MATCH(Banco!$C378,Analitico!$A:$A,0))&\"%\",\"\"),\"\")","v":"42,2969189%"}]
["SINAPI 103107","SINAPI","103107","ASSENTAMENTO DE CONEXÃO COM 2 ACESSOS, FERRO FUNDIDO PARA REDE DE ÁGUA, DN  150 MM, JUNTA FLANGEADA (NÃO INCLUI O FORNECIMENTO). AF_09/2021","UN",null,"85,89",null,"CR",{"$f":"IF($B379=\"SINAPI\",IF(ISNUMBER(MATCH(Banco!$C379,Analitico!$A:$A,0)),INDEX(Analitico!E:E,MATCH(Banco!$C379,Analitico!$A:$A,0))&\"%\",\"\"),\"\")","v":"%"},{"$f":"IF($B379=\"SINAPI\",IF(ISNUMBER(MATCH(Banco!$C379,Analitico!$A:$A,0)),INDEX(Analitico!F:F,MATCH(Banco!$C379,Analitico!$A:$A,0))&\"%\",\"\"),\"\")","v":"44,6130502%"}]
["SINAPI 103108","SINAPI","103108","ASSENTAMENTO DE CONEXÃO COM 2 ACESSOS, FERRO FUNDIDO PARA REDE DE ÁGUA, DN  200 MM, JUNTA FLANGEADA (NÃO INCLUI O FORNECIMENTO). AF_09/2021","UN",null,"110,91",null,"CR",{"$f":"IF($B380=\"SINAPI\",IF(ISNUMBER(MATCH(Banco!$C380,Analitico!$A:$A,0)),INDEX(Analitico!E:E,MATCH(Banco!$C380,Analitico!$A:$A,0))&\"%\",\"\"),\"\")","v":"%"},{"$f":"IF($B380=\"SINAPI\",IF(ISNUMBER(MATCH(Banco!$C380,Analitico!$A:$A,0)),INDEX(Analitico!F:F,MATCH(Banco!$C380,Analitico!$A:$A,0))&\"%\",\"\"),\"\")","v":"45,9071197%"}]
["SINAPI 103109","SINAPI","103109","ASSENTAMENTO DE CONEXÃO COM 2 ACESSOS, FERRO FUNDIDO PARA REDE DE ÁGUA, DN  250 MM, JUNTA FLANGEADA (NÃO INCLUI O FORNECIMENTO). AF_09/2021","UN",null,"182,97",null,"CR",{"$f":"IF($B381=\"SINAPI\",IF(ISNUMBER(MATCH(Banco!$C381,Analitico!$A:$A,0)),INDEX(Analitico!E:E,MATCH(Banco!$C381,Analitico!$A:$A,0))&\"%\",\"\"),\"\")","v":"%"},{"$f":"IF($B381=\"SINAPI\",IF(ISNUMBER(MATCH(Banco!$C381,Analitico!$A:$A,0)),INDEX(Analitico!F:F,MATCH(Banco!$C381,Analitico!$A:$A,0))&\"%\",\"\"),\"\")","v":"47,6086244%"}]
["SINAPI 103110","SINAPI","103110","ASSENTAMENTO DE CONEXÃO COM 2 ACESSOS, FERRO FUNDIDO PARA REDE DE ÁGUA, DN  300 MM, JUNTA FLANGEADA (NÃO INCLUI O FORNECIMENTO). AF_09/2021","UN",null,"208,00",null,"CR",{"$f":"IF($B382=\"SINAPI\",IF(ISNUMBER(MATCH(Banco!$C382,Analitico!$A:$A,0)),INDEX(Analitico!E:E,MATCH(Banco!$C382,Analitico!$A:$A,0))&\"%\",\"\"),\"\")","v":"%"},{"$f":"IF($B382=\"SINAPI\",IF(ISNUMBER(MATCH(Banco!$C382,Analitico!$A:$A,0)),INDEX(Analitico!F:F,MATCH(Banco!$C382,Analitico!$A:$A,0))&\"%\",\"\"),\"\")","v":"47,9185717%"}]
["SINAPI 103111","SINAPI","103111","ASSENTAMENTO DE CONEXÃO COM 2 ACESSOS, FERRO FUNDIDO PARA REDE DE ÁGUA, DN  350 MM, JUNTA FLANGEADA (NÃO INCLUI O FORNECIMENTO). AF_09/2021","UN",null,"280,04",null,"CR",{"$f":"IF($B383=\"SINAPI\",IF(ISNUMBER(MATCH(Banco!$C383,Analitico!$A:$A,0)),INDEX(Analitico!E:E,MATCH(Banco!$C383,Analitico!$A:$A,0))&\"%\",\"\"),\"\")","v":"%"},{"$f":"IF($B383=\"SINAPI\",IF(ISNUMBER(MATCH(Banco!$C383,Analitico!$A:$A,0)),INDEX(Analitico!F:F,MATCH(Banco!$C383,Analitico!$A:$A,0))&\"%\",\"\"),\"\")","v":"48,5222116%"}]
["SINAPI 103112","SINAPI","103112","ASSENTAMENTO DE CONEXÃO COM 2 ACESSOS, FERRO FUNDIDO PARA REDE DE ÁGUA, DN  400 MM, JUNTA FLANGEADA (NÃO INCLUI O FORNECIMENTO). AF_09/2021","UN",null,"305,08",null,"CR",{"$f":"IF($B384=\"SINAPI\",IF(ISNUMBER(MATCH(Banco!$C384,Analitico!$A:$A,0)),INDEX(Analitico!E:E,MATCH(Banco!$C384,Analitico!$A:$A,0))&\"%\",\"\"),\"\")","v":"%"},{"$f":"IF($B384=\"SINAPI\",IF(ISNUMBER(MATCH(Banco!$C384,Analitico!$A:$A,0)),INDEX(Analitico!F:F,MATCH(Banco!$C384,Analitico!$A:$A,0))&\"%\",\"\"),\"\")","v":"48,6583126%"}]
["SINAPI 103113","SINAPI","103113","ASSENTAMENTO DE CONEXÃO COM 2 ACESSOS, FERRO FUNDIDO PARA REDE DE ÁGUA, DN  450 MM, JUNTA FLANGEADA (NÃO INCLUI O FORNECIMENTO). AF_09/2021","UN",null,"377,12",null,"CR",{"$f":"IF($B385=\"SINAPI\",IF(ISNUMBER(MATCH(Banco!$C385,Analitico!$A:$A,0)),INDEX(Analitico!E:E,MATCH(Banco!$C385,Analitico!$A:$A,0))&\"%\",\"\"),\"\")","v":"%"},{"$f":"IF($B385=\"SINAPI\",IF(ISNUMBER(MATCH(Banco!$C385,Analitico!$A:$A,0)),INDEX(Analitico!F:F,MATCH(Banco!$C385,Analitico!$A:$A,0))&\"%\",\"\"),\"\")","v":"48,9573385%"}]
["SINAPI 103114","SINAPI","103114","ASSENTAMENTO DE CONEXÃO COM 2 ACESSOS, FERRO FUNDIDO PARA REDE DE ÁGUA, DN  500 MM, JUNTA FLANGEADA (NÃO INCLUI O FORNECIMENTO). AF_09/2021","UN",null,"402,15",null,"CR",{"$f":"IF($B386=\"SINAPI\",IF(ISNUMBER(MATCH(Banco!$C386,Analitico!$A:$A,0)),INDEX(Analitico!E:E,MATCH(Banco!$C386,Analitico!$A:$A,0))&\"%\",\"\"),\"\")","v":"%"},{"$f":"IF($B386=\"SINAPI\",IF(ISNUMBER(MATCH(Banco!$C386,Analitico!$A:$A,0)),INDEX(Analitico!F:F,MATCH(Banco!$C386,Analitico!$A:$A,0))&\"%\",\"\"),\"\")","v":"49,0334620%"}]
["SINAPI 103115","SINAPI","103115","ASSENTAMENTO DE CONEXÃO COM 2 ACESSOS, FERRO FUNDIDO PARA REDE DE ÁGUA, DN  600 MM, JUNTA FLANGEADA (NÃO INCLUI O FORNECIMENTO). AF_09/2021","UN",null,"452,19",null,"CR",{"$f":"IF($B387=\"SINAPI\",IF(ISNUMBER(MATCH(Banco!$C387,Analitico!$A:$A,0)),INDEX(Analitico!E:E,MATCH(Banco!$C387,Analitico!$A:$A,0))&\"%\",\"\"),\"\")","v":"%"},{"$f":"IF($B387=\"SINAPI\",IF(ISNUMBER(MATCH(Banco!$C387,Analitico!$A:$A,0)),INDEX(Analitico!F:F,MATCH(Banco!$C387,Analitico!$A:$A,0))&\"%\",\"\"),\"\")","v":"49,1724932%"}]
["SINAPI 103116","SINAPI","103116","ASSENTAMENTO DE CONEXÃO COM 2 ACESSOS, FERRO FUNDIDO PARA REDE DE ÁGUA, DN  700 MM, JUNTA FLANGEADA (NÃO INCLUI O FORNECIMENTO). AF_09/2021","UN",null,"549,27",null,"CR",{"$f":"IF($B388=\"SINAPI\",IF(ISNUMBER(MATCH(Banco!$C388,Analitico!$A:$A,0)),INDEX(Analitico!E:E,MATCH(Banco!$C388,Analitico!$A:$A,0))&\"%\",\"\"),\"\")","v":"%"},{"$f":"IF($B388=\"SINAPI\",IF(ISNUMBER(MATCH(Banco!$C388,Analitico!$A:$A,0)),INDEX(Analitico!F:F,MATCH(Banco!$C388,Analitico!$A:$A,0))&\"%\",\"\"),\"\")","v":"49,3588810%"}]
["SINAPI 103117","SINAPI","103117","ASSENTAMENTO DE CONEXÃO COM 2 ACESSOS, FERRO FUNDIDO PARA REDE DE ÁGUA, DN  800 MM, JUNTA FLANGEADA (NÃO INCLUI O FORNECIMENTO). AF_09/2021","UN",null,"599,33",null,"CR",{"$f":"IF($B389=\"SINAPI\",IF(ISNUMBER(MATCH(Banco!$C389,Analitico!$A:$A,0)),INDEX(Analitico!E:E,MATCH(Banco!$C389,Analitico!$A:$A,0))&\"%\",\"\"),\"\")","v":"%"},{"$f":"IF($B389=\"SINAPI\",IF(ISNUMBER(MATCH(Banco!$C389,Analitico!$A:$A,0)),INDEX(Analitico!F:F,MATCH(Banco!$C389,Analitico!$A:$A,0))&\"%\",\"\"),\"\")","v":"49,4333073%"}]
["SINAPI 103118","SINAPI","103118","ASSENTAMENTO DE CONEXÃO COM 2 ACESSOS, FERRO FUNDIDO PARA REDE DE ÁGUA, DN  900 MM, JUNTA FLANGEADA (NÃO INCLUI O FORNECIMENTO). AF_09/2021","UN",null,"696,39",null,"CR",{"$f":"IF($B390=\"SINAPI\",IF(ISNUMBER(MATCH(Banco!$C390,Analitico!$A:$A,0)),INDEX(Analitico!E:E,MATCH(Banco!$C390,Analitico!$A:$A,0))&\"%\",\"\"),\"\")","v":"%"},{"$f":"IF($B390=\"SINAPI\",IF(ISNUMBER(MATCH(Banco!$C390,Analitico!$A:$A,0)),INDEX(Analitico!F:F,MATCH(Banco!$C390,Analitico!$A:$A,0))&\"%\",\"\"),\"\")","v":"49,5453176%"}]
["SINAPI 103119","SINAPI","103119","ASSENTAMENTO DE CONEXÃO COM 2 ACESSOS, FERRO FUNDIDO PARA REDE DE ÁGUA, DN  1000 MM, JUNTA FLANGEADA (NÃO INCLUI O FORNECIMENTO). AF_09/2021","UN",null,"746,44",null,"CR",{"$f":"IF($B391=\"SINAPI\",IF(ISNUMBER(MATCH(Banco!$C391,Analitico!$A:$A,0)),INDEX(Analitico!E:E,MATCH(Banco!$C391,Analitico!$A:$A,0))&\"%\",\"\"),\"\")","v":"%"},{"$f":"IF($B391=\"SINAPI\",IF(ISNUMBER(MATCH(Banco!$C391,Analitico!$A:$A,0)),INDEX(Analitico!F:F,MATCH(Banco!$C391,Analitico!$A:$A,0))&\"%\",\"\"),\"\")","v":"49,5886264%"}]
["SINAPI 103120","SINAPI","103120","ASSENTAMENTO DE CONEXÃO COM 2 ACESSOS, FERRO FUNDIDO PARA REDE DE ÁGUA, DN  1200 MM, JUNTA FLANGEADA (NÃO INCLUI O FORNECIMENTO). AF_09/2021","UN",null,"893,57",null,"CR",{"$f":"IF($B392=\"SINAPI\",IF(ISNUMBER(MATCH(Banco!$C392,Analitico!$A:$A,0)),INDEX(Analitico!E:E,MATCH(Banco!$C392,Analitico!$A:$A,0))&\"%\",\"\"),\"\")","v":"%"},{"$f":"IF($B392=\"SINAPI\",IF(ISNUMBER(MATCH(Banco!$C392,Analitico!$A:$A,0)),INDEX(Analitico!F:F,MATCH(Banco!$C392,Analitico!$A:$A,0))&\"%\",\"\"),\"\")","v":"49,6938491%"}]
["SINAPI 103121","SINAPI","103121","ASSENTAMENTO DE CONEXÃO COM 3 ACESSOS, FERRO FUNDIDO PARA REDE DE ÁGUA, DN  80 MM, JUNTA FLANGEADA (NÃO INCLUI O FORNECIMENTO). AF_09/2021","UN",null,"67,07",null,"CR",{"$f":"IF($B393=\"SINAPI\",IF(ISNUMBER(MATCH(Banco!$C393,Analitico!$A:$A,0)),INDEX(Analitico!E:E,MATCH(Banco!$C393,Analitico!$A:$A,0))&\"%\",\"\"),\"\")","v":"%"},{"$f":"IF($B393=\"SINAPI\",IF(ISNUMBER(MATCH(Banco!$C393,Analitico!$A:$A,0)),INDEX(Analitico!F:F,MATCH(Banco!$C393,Analitico!$A:$A,0))&\"%\",\"\"),\"\")","v":"43,0173446%"}]
["SINAPI 103122","SINAPI","103122","ASSENTAMENTO DE CONEXÃO COM 3 ACESSOS, FERRO FUNDIDO PARA REDE DE ÁGUA, DN  100 MM, JUNTA FLANGEADA (NÃO INCLUI O FORNECIMENTO). AF_09/2021","UN",null,"82,07",null,"CR",{"$f":"IF($B394=\"SINAPI\",IF(ISNUMBER(MATCH(Banco!$C394,Analitico!$A:$A,0)),INDEX(Analitico!E:E,MATCH(Banco!$C394,Analitico!$A:$A,0))&\"%\",\"\"),\"\")","v":"%"},{"$f":"IF($B394=\"SINAPI\",IF(ISNUMBER(MATCH(Banco!$C394,Analitico!$A:$A,0)),INDEX(Analitico!F:F,MATCH(Banco!$C394,Analitico!$A:$A,0))&\"%\",\"\"),\"\")","v":"44,3521798%"}]
["SINAPI 103123","SINAPI","103123","ASSENTAMENTO DE CONEXÃO COM 3 ACESSOS, FERRO FUNDIDO PARA REDE DE ÁGUA, DN  150 MM, JUNTA FLANGEADA (NÃO INCLUI O FORNECIMENTO). AF_09/2021","UN",null,"119,62",null,"CR",{"$f":"IF($B395=\"SINAPI\",IF(ISNUMBER(MATCH(Banco!$C395,Analitico!$A:$A,0)),INDEX(Analitico!E:E,MATCH(Banco!$C395,Analitico!$A:$A,0))&\"%\",\"\"),\"\")","v":"%"},{"$f":"IF($B395=\"SINAPI\",IF(ISNUMBER(MATCH(Banco!$C395,Analitico!$A:$A,0)),INDEX(Analitico!F:F,MATCH(Banco!$C395,Analitico!$A:$A,0))&\"%\",\"\"),\"\")","v":"46,2053946%"}]
["SINAPI 103124","SINAPI","103124","ASSENTAMENTO DE CONEXÃO COM 3 ACESSOS, FERRO FUNDIDO PARA REDE DE ÁGUA, DN  200 MM, JUNTA FLANGEADA (NÃO INCLUI O FORNECIMENTO). AF_09/2021","UN",null,"157,15",null,"CR",{"$f":"IF($B396=\"SINAPI\",IF(ISNUMBER(MATCH(Banco!$C396,Analitico!$A:$A,0)),INDEX(Analitico!E:E,MATCH(Banco!$C396,Analitico!$A:$A,0))&\"%\",\"\"),\"\")","v":"%"},{"$f":"IF($B396=\"SINAPI\",IF(ISNUMBER(MATCH(Banco!$C396,Analitico!$A:$A,0)),INDEX(Analitico!F:F,MATCH(Banco!$C396,Analitico!$A:$A,0))&\"%\",\"\"),\"\")","v":"47,1829192%"}]
["SINAPI 103125","SINAPI","103125","ASSENTAMENTO DE CONEXÃO COM 3 ACESSOS, FERRO FUNDIDO PARA REDE DE ÁGUA, DN  250 MM, JUNTA FLANGEADA (NÃO INCLUI O FORNECIMENTO). AF_09/2021","UN",null,"265,24",null,"CR",{"$f":"IF($B397=\"SINAPI\",IF(ISNUMBER(MATCH(Banco!$C397,Analitico!$A:$A,0)),INDEX(Analitico!E:E,MATCH(Banco!$C397,Analitico!$A:$A,0))&\"%\",\"\"),\"\")","v":"%"},{"$f":"IF($B397=\"SINAPI\",IF(ISNUMBER(MATCH(Banco!$C397,Analitico!$A:$A,0)),INDEX(Analitico!F:F,MATCH(Banco!$C397,Analitico!$A:$A,0))&\"%\",\"\"),\"\")","v":"48,4135070%"}]
["SINAPI 103126","SINAPI","103126","ASSENTAMENTO DE CONEXÃO COM 3 ACESSOS, FERRO FUNDIDO PARA REDE DE ÁGUA, DN  300 MM, JUNTA FLANGEADA (NÃO INCLUI O FORNECIMENTO). AF_09/2021","UN",null,"302,76",null,"CR",{"$f":"IF($B398=\"SINAPI\",IF(ISNUMBER(MATCH(Banco!$C398,Analitico!$A:$A,0)),INDEX(Analitico!E:E,MATCH(Banco!$C398,Analitico!$A:$A,0))&\"%\",\"\"),\"\")","v":"%"},{"$f":"IF($B398=\"SINAPI\",IF(ISNUMBER(MATCH(Banco!$C398,Analitico!$A:$A,0)),INDEX(Analitico!F:F,MATCH(Banco!$C398,Analitico!$A:$A,0))&\"%\",\"\"),\"\")","v":"48,6482021%"}]
["SINAPI 103127","SINAPI","103127","ASSENTAMENTO DE CONEXÃO COM 3 ACESSOS, FERRO FUNDIDO PARA REDE DE ÁGUA, DN  350 MM, JUNTA FLANGEADA (NÃO INCLUI O FORNECIMENTO). AF_09/2021","UN",null,"410,85",null,"CR",{"$f":"IF($B399=\"SINAPI\",IF(ISNUMBER(MATCH(Banco!$C399,Analitico!$A:$A,0)),INDEX(Analitico!E:E,MATCH(Banco!$C399,Analitico!$A:$A,0))&\"%\",\"\"),\"\")","v":"%"},{"$f":"IF($B399=\"SINAPI\",IF(ISNUMBER(MATCH(Banco!$C399,Analitico!$A:$A,0)),INDEX(Analitico!F:F,MATCH(Banco!$C399,Analitico!$A:$A,0))&\"%\",\"\"),\"\")","v":"49,0612444%"}]
["SINAPI 103128","SINAPI","103128","ASSENTAMENTO DE CONEXÃO COM 3 ACESSOS, FERRO FUNDIDO PARA REDE DE ÁGUA, DN  400 MM, JUNTA FLANGEADA (NÃO INCLUI O FORNECIMENTO). AF_09/2021","UN",null,"448,37",null,"CR",{"$f":"IF($B400=\"SINAPI\",IF(ISNUMBER(MATCH(Banco!$C400,Analitico!$A:$A,0)),INDEX(Analitico!E:E,MATCH(Banco!$C400,Analitico!$A:$A,0))&\"%\",\"\"),\"\")","v":"%"},{"$f":"IF($B400=\"SINAPI\",IF(ISNUMBER(MATCH(Banco!$C400,Analitico!$A:$A,0)),INDEX(Analitico!F:F,MATCH(Banco!$C400,Analitico!$A:$A,0))&\"%\",\"\"),\"\")","v":"49,1621483%"}]
["SINAPI 103129","SINAPI","103129","ASSENTAMENTO DE CONEXÃO COM 3 ACESSOS, FERRO FUNDIDO PARA REDE DE ÁGUA, DN  450 MM, JUNTA FLANGEADA (NÃO INCLUI O FORNECIMENTO). AF_09/2021","UN",null,"556,47",null,"CR",{"$f":"IF($B401=\"SINAPI\",IF(ISNUMBER(MATCH(Banco!$C401,Analitico!$A:$A,0)),INDEX(Analitico!E:E,MATCH(Banco!$C401,Analitico!$A:$A,0))&\"%\",\"\"),\"\")","v":"%"},{"$f":"IF($B401=\"SINAPI\",IF(ISNUMBER(MATCH(Banco!$C401,Analitico!$A:$A,0)),INDEX(Analitico!F:F,MATCH(Banco!$C401,Analitico!$A:$A,0))&\"%\",\"\"),\"\")","v":"49,3698651%"}]
["SINAPI 103130","SINAPI","103130","ASSENTAMENTO DE CONEXÃO COM 3 ACESSOS, FERRO FUNDIDO PARA REDE DE ÁGUA, DN  500 MM, JUNTA FLANGEADA (NÃO INCLUI O FORNECIMENTO). AF_09/2021","UN",null,"593,99",null,"CR",{"$f":"IF($B402=\"SINAPI\",IF(ISNUMBER(MATCH(Banco!$C402,Analitico!$A:$A,0)),INDEX(Analitico!E:E,MATCH(Banco!$C402,Analitico!$A:$A,0))&\"%\",\"\"),\"\")","v":"%"},{"$f":"IF($B402=\"SINAPI\",IF(ISNUMBER(MATCH(Banco!$C402,Analitico!$A:$A,0)),INDEX(Analitico!F:F,MATCH(Banco!$C402,Analitico!$A:$A,0))&\"%\",\"\"),\"\")","v":"49,4265264%"}]
["SINAPI 103131","SINAPI","103131","ASSENTAMENTO DE CONEXÃO COM 3 ACESSOS, FERRO FUNDIDO PARA REDE DE ÁGUA, DN  600 MM, JUNTA FLANGEADA (NÃO INCLUI O FORNECIMENTO). AF_09/2021","UN",null,"669,06",null,"CR",{"$f":"IF($B403=\"SINAPI\",IF(ISNUMBER(MATCH(Banco!$C403,Analitico!$A:$A,0)),INDEX(Analitico!E:E,MATCH(Banco!$C403,Analitico!$A:$A,0))&\"%\",\"\"),\"\")","v":"%"},{"$f":"IF($B403=\"SINAPI\",IF(ISNUMBER(MATCH(Banco!$C403,Analitico!$A:$A,0)),INDEX(Analitico!F:F,MATCH(Banco!$C403,Analitico!$A:$A,0))&\"%\",\"\"),\"\")","v":"49,5170600%"}]
["SINAPI 103132","SINAPI","103132","ASSENTAMENTO DE CONEXÃO COM 3 ACESSOS, FERRO FUNDIDO PARA REDE DE ÁGUA, DN  700 MM, JUNTA FLANGEADA (NÃO INCLUI O FORNECIMENTO). AF_09/2021","UN",null,"814,67",null,"CR",{"$f":"IF($B404=\"SINAPI\",IF(ISNUMBER(MATCH(Banco!$C404,Analitico!$A:$A,0)),INDEX(Analitico!E:E,MATCH(Banco!$C404,Analitico!$A:$A,0))&\"%\",\"\"),\"\")","v":"%"},{"$f":"IF($B404=\"SINAPI\",IF(ISNUMBER(MATCH(Banco!$C404,Analitico!$A:$A,0)),INDEX(Analitico!F:F,MATCH(Banco!$C404,Analitico!$A:$A,0))&\"%\",\"\"),\"\")","v":"49,6451551%"}]
["SINAPI 103133","SINAPI","103133","ASSENTAMENTO DE CONEXÃO COM 3 ACESSOS, FERRO FUNDIDO PARA REDE DE ÁGUA, DN  800 MM, JUNTA FLANGEADA (NÃO INCLUI O FORNECIMENTO). AF_09/2021","UN",null,"889,75",null,"CR",{"$f":"IF($B405=\"SINAPI\",IF(ISNUMBER(MATCH(Banco!$C405,Analitico!$A:$A,0)),INDEX(Analitico!E:E,MATCH(Banco!$C405,Analitico!$A:$A,0))&\"%\",\"\"),\"\")","v":"%"},{"$f":"IF($B405=\"SINAPI\",IF(ISNUMBER(MATCH(Banco!$C405,Analitico!$A:$A,0)),INDEX(Analitico!F:F,MATCH(Banco!$C405,Analitico!$A:$A,0))&\"%\",\"\"),\"\")","v":"49,6919896%"}]
["SINAPI 103134","SINAPI","103134","ASSENTAMENTO DE CONEXÃO COM 3 ACESSOS, FERRO FUNDIDO PARA REDE DE ÁGUA, DN  900 MM, JUNTA FLANGEADA (NÃO INCLUI O FORNECIMENTO). AF_09/2021","UN",null,"1.035,36",null,"CR",{"$f":"IF($B406=\"SINAPI\",IF(ISNUMBER(MATCH(Banco!$C406,Analitico!$A:$A,0)),INDEX(Analitico!E:E,MATCH(Banco!$C406,Analitico!$A:$A,0))&\"%\",\"\"),\"\")","v":"%"},{"$f":"IF($B406=\"SINAPI\",IF(ISNUMBER(MATCH(Banco!$C406,Analitico!$A:$A,0)),INDEX(Analitico!F:F,MATCH(Banco!$C406,Analitico!$A:$A,0))&\"%\",\"\"),\"\")","v":"49,7715176%"}]
["SINAPI 103135","SINAPI","103135","ASSENTAMENTO DE CONEXÃO COM 3 ACESSOS, FERRO FUNDIDO PARA REDE DE ÁGUA, DN  1000 MM, JUNTA FLANGEADA (NÃO INCLUI O FORNECIMENTO). AF_09/2021","UN",null,"1.110,44",null,"CR",{"$f":"IF($B407=\"SINAPI\",IF(ISNUMBER(MATCH(Banco!$C407,Analitico!$A:$A,0)),INDEX(Analitico!E:E,MATCH(Banco!$C407,Analitico!$A:$A,0))&\"%\",\"\"),\"\")","v":"%"},{"$f":"IF($B407=\"SINAPI\",IF(ISNUMBER(MATCH(Banco!$C407,Analitico!$A:$A,0)),INDEX(Analitico!F:F,MATCH(Banco!$C407,Analitico!$A:$A,0))&\"%\",\"\"),\"\")","v":"49,8022897%"}]
["SINAPI 103136","SINAPI","103136","ASSENTAMENTO DE CONEXÃO COM 3 ACESSOS, FERRO FUNDIDO PARA REDE DE ÁGUA, DN  1200 MM, JUNTA FLANGEADA (NÃO INCLUI O FORNECIMENTO). AF_09/2021","UN",null,"1.331,13",null,"CR",{"$f":"IF($B408=\"SINAPI\",IF(ISNUMBER(MATCH(Banco!$C408,Analitico!$A:$A,0)),INDEX(Analitico!E:E,MATCH(Banco!$C408,Analitico!$A:$A,0))&\"%\",\"\"),\"\")","v":"%"},{"$f":"IF($B408=\"SINAPI\",IF(ISNUMBER(MATCH(Banco!$C408,Analitico!$A:$A,0)),INDEX(Analitico!F:F,MATCH(Banco!$C408,Analitico!$A:$A,0))&\"%\",\"\"),\"\")","v":"49,8726417%"}]
["SINAPI 103137","SINAPI","103137","ASSENTAMENTO DE CONEXÃO COM 1 ACESSO, FERRO FUNDIDO PARA REDE DE ÁGUA, DN  80 MM, JUNTA FLANGEADA (NÃO INCLUI O FORNECIMENTO). AF_09/2021","UN",null,"34,67",null,"CR",{"$f":"IF($B409=\"SINAPI\",IF(ISNUMBER(MATCH(Banco!$C409,Analitico!$A:$A,0)),INDEX(Analitico!E:E,MATCH(Banco!$C409,Analitico!$A:$A,0))&\"%\",\"\"),\"\")","v":"%"},{"$f":"IF($B409=\"SINAPI\",IF(ISNUMBER(MATCH(Banco!$C409,Analitico!$A:$A,0)),INDEX(Analitico!F:F,MATCH(Banco!$C409,Analitico!$A:$A,0))&\"%\",\"\"),\"\")","v":"36,2213852%"}]
["SINAPI 103138","SINAPI","103138","ASSENTAMENTO DE CONEXÃO COM 1 ACESSO, FERRO FUNDIDO PARA REDE DE ÁGUA, DN  100 MM, JUNTA FLANGEADA (NÃO INCLUI O FORNECIMENTO). AF_09/2021","UN",null,"39,68",null,"CR",{"$f":"IF($B410=\"SINAPI\",IF(ISNUMBER(MATCH(Banco!$C410,Analitico!$A:$A,0)),INDEX(Analitico!E:E,MATCH(Banco!$C410,Analitico!$A:$A,0))&\"%\",\"\"),\"\")","v":"%"},{"$f":"IF($B410=\"SINAPI\",IF(ISNUMBER(MATCH(Banco!$C410,Analitico!$A:$A,0)),INDEX(Analitico!F:F,MATCH(Banco!$C410,Analitico!$A:$A,0))&\"%\",\"\"),\"\")","v":"38,0349457%"}]
[{"$f":"CONCATENAR","v":"SINAPI 103139"},"SINAPI","103139","ASSENTAMENTO DE CONEXÃO COM 1 ACESSO, FERRO FUNDIDO PARA REDE DE ÁGUA, DN  150 MM, JUNTA FLANGEADA (NÃO INCLUI O FORNECIMENTO). AF_09/2021","UN",null,"52,20",null,"CR",{"$f":"IF($B411=\"SINAPI\",IF(ISNUMBER(MATCH(Banco!$C411,Analitico!$A:$A,0)),INDEX(Analitico!E:E,MATCH(Banco!$C411,Analitico!$A:$A,0))&\"%\",\"\"),\"\")","v":"%"},{"$f":"IF($B411=\"SINAPI\",IF(ISNUMBER(MATCH(Banco!$C411,Analitico!$A:$A,0)),INDEX(Analitico!F:F,MATCH(Banco!$C411,Analitico!$A:$A,0))&\"%\",\"\"),\"\")","v":"40,9650136%"}]
["SINAPI 103140","SINAPI","103140","ASSENTAMENTO DE CONEXÃO COM 1 ACESSO, FERRO FUNDIDO PARA REDE DE ÁGUA, DN  200 MM, JUNTA FLANGEADA (NÃO INCLUI O FORNECIMENTO). AF_09/2021","UN",null,"64,69",null,"CR",{"$f":"IF($B412=\"SINAPI\",IF(ISNUMBER(MATCH(Banco!$C412,Analitico!$A:$A,0)),INDEX(Analitico!E:E,MATCH(Banco!$C412,Analitico!$A:$A,0))&\"%\",\"\"),\"\")","v":"%"},{"$f":"IF($B412=\"SINAPI\",IF(ISNUMBER(MATCH(Banco!$C412,Analitico!$A:$A,0)),INDEX(Analitico!F:F,MATCH(Banco!$C412,Analitico!$A:$A,0))&\"%\",\"\"),\"\")","v":"42,7596900%"}]
["SINAPI 103141","SINAPI","103141","ASSENTAMENTO DE CONEXÃO COM 1 ACESSO, FERRO FUNDIDO PARA REDE DE ÁGUA, DN  250 MM, JUNTA FLANGEADA (NÃO INCLUI O FORNECIMENTO). AF_09/2021","UN",null,"100,72",null,"CR",{"$f":"IF($B413=\"SINAPI\",IF(ISNUMBER(MATCH(Banco!$C413,Analitico!$A:$A,0)),INDEX(Analitico!E:E,MATCH(Banco!$C413,Analitico!$A:$A,0))&\"%\",\"\"),\"\")","v":"%"},{"$f":"IF($B413=\"SINAPI\",IF(ISNUMBER(MATCH(Banco!$C413,Analitico!$A:$A,0)),INDEX(Analitico!F:F,MATCH(Banco!$C413,Analitico!$A:$A,0))&\"%\",\"\"),\"\")","v":"45,4391725%"}]
["SINAPI 103142","SINAPI","103142","ASSENTAMENTO DE CONEXÃO COM 1 ACESSO, FERRO FUNDIDO PARA REDE DE ÁGUA, DN  300 MM, JUNTA FLANGEADA (NÃO INCLUI O FORNECIMENTO). AF_09/2021","UN",null,"113,22",null,"CR",{"$f":"IF($B414=\"SINAPI\",IF(ISNUMBER(MATCH(Banco!$C414,Analitico!$A:$A,0)),INDEX(Analitico!E:E,MATCH(Banco!$C414,Analitico!$A:$A,0))&\"%\",\"\"),\"\")","v":"%"},{"$f":"IF($B414=\"SINAPI\",IF(ISNUMBER(MATCH(Banco!$C414,Analitico!$A:$A,0)),INDEX(Analitico!F:F,MATCH(Banco!$C414,Analitico!$A:$A,0))&\"%\",\"\"),\"\")","v":"45,9748762%"}]
["SINAPI 103143","SINAPI","103143","ASSENTAMENTO DE CONEXÃO COM 1 ACESSO, FERRO FUNDIDO PARA REDE DE ÁGUA, DN  350 MM, JUNTA FLANGEADA (NÃO INCLUI O FORNECIMENTO). AF_09/2021","UN",null,"149,26",null,"CR",{"$f":"IF($B415=\"SINAPI\",IF(ISNUMBER(MATCH(Banco!$C415,Analitico!$A:$A,0)),INDEX(Analitico!E:E,MATCH(Banco!$C415,Analitico!$A:$A,0))&\"%\",\"\"),\"\")","v":"%"},{"$f":"IF($B415=\"SINAPI\",IF(ISNUMBER(MATCH(Banco!$C415,Analitico!$A:$A,0)),INDEX(Analitico!F:F,MATCH(Banco!$C415,Analitico!$A:$A,0))&\"%\",\"\"),\"\")","v":"47,0071132%"}]
["SINAPI 103144","SINAPI","103144","ASSENTAMENTO DE CONEXÃO COM 1 ACESSO, FERRO FUNDIDO PARA REDE DE ÁGUA, DN  400 MM, JUNTA FLANGEADA (NÃO INCLUI O FORNECIMENTO). AF_09/2021","UN",null,"161,76",null,"CR",{"$f":"IF($B416=\"SINAPI\",IF(ISNUMBER(MATCH(Banco!$C416,Analitico!$A:$A,0)),INDEX(Analitico!E:E,MATCH(Banco!$C416,Analitico!$A:$A,0))&\"%\",\"\"),\"\")","v":"%"},{"$f":"IF($B416=\"SINAPI\",IF(ISNUMBER(MATCH(Banco!$C416,Analitico!$A:$A,0)),INDEX(Analitico!F:F,MATCH(Banco!$C416,Analitico!$A:$A,0))&\"%\",\"\"),\"\")","v":"47,2729525%"}]
["SINAPI 103145","SINAPI","103145","ASSENTAMENTO DE CONEXÃO COM 1 ACESSO, FERRO FUNDIDO PARA REDE DE ÁGUA, DN  450 MM, JUNTA FLANGEADA (NÃO INCLUI O FORNECIMENTO). AF_09/2021","UN",null,"197,80",null,"CR",{"$f":"IF($B417=\"SINAPI\",IF(ISNUMBER(MATCH(Banco!$C417,Analitico!$A:$A,0)),INDEX(Analitico!E:E,MATCH(Banco!$C417,Analitico!$A:$A,0))&\"%\",\"\"),\"\")","v":"%"},{"$f":"IF($B417=\"SINAPI\",IF(ISNUMBER(MATCH(Banco!$C417,Analitico!$A:$A,0)),INDEX(Analitico!F:F,MATCH(Banco!$C417,Analitico!$A:$A,0))&\"%\",\"\"),\"\")","v":"47,8036439%"}]
["SINAPI 103146","SINAPI","103146","ASSENTAMENTO DE CONEXÃO COM 1 ACESSO, FERRO FUNDIDO PARA REDE DE ÁGUA, DN  500 MM, JUNTA FLANGEADA (NÃO INCLUI O FORNECIMENTO). AF_09/2021","UN",null,"210,30",null,"CR",{"$f":"IF($B418=\"SINAPI\",IF(ISNUMBER(MATCH(Banco!$C418,Analitico!$A:$A,0)),INDEX(Analitico!E:E,MATCH(Banco!$C418,Analitico!$A:$A,0))&\"%\",\"\"),\"\")","v":"%"},{"$f":"IF($B418=\"SINAPI\",IF(ISNUMBER(MATCH(Banco!$C418,Analitico!$A:$A,0)),INDEX(Analitico!F:F,MATCH(Banco!$C418,Analitico!$A:$A,0))&\"%\",\"\"),\"\")","v":"47,9463139%"}]
["SINAPI 103147","SINAPI","103147","ASSENTAMENTO DE CONEXÃO COM 1 ACESSO, FERRO FUNDIDO PARA REDE DE ÁGUA, DN  600 MM, JUNTA FLANGEADA (NÃO INCLUI O FORNECIMENTO). AF_09/2021","UN",null,"235,34",null,"CR",{"$f":"IF($B419=\"SINAPI\",IF(ISNUMBER(MATCH(Banco!$C419,Analitico!$A:$A,0)),INDEX(Analitico!E:E,MATCH(Banco!$C419,Analitico!$A:$A,0))&\"%\",\"\"),\"\")","v":"%"},{"$f":"IF($B419=\"SINAPI\",IF(ISNUMBER(MATCH(Banco!$C419,Analitico!$A:$A,0)),INDEX(Analitico!F:F,MATCH(Banco!$C419,Analitico!$A:$A,0))&\"%\",\"\"),\"\")","v":"48,1903629%"}]
["SINAPI 103148","SINAPI","103148","ASSENTAMENTO DE CONEXÃO COM 1 ACESSO, FERRO FUNDIDO PARA REDE DE ÁGUA, DN  700 MM, JUNTA FLANGEADA (NÃO INCLUI O FORNECIMENTO). AF_09/2021","UN",null,"283,87",null,"CR",{"$f":"IF($B420=\"SINAPI\",IF(ISNUMBER(MATCH(Banco!$C420,Analitico!$A:$A,0)),INDEX(Analitico!E:E,MATCH(Banco!$C420,Analitico!$A:$A,0))&\"%\",\"\"),\"\")","v":"%"},{"$f":"IF($B420=\"SINAPI\",IF(ISNUMBER(MATCH(Banco!$C420,Analitico!$A:$A,0)),INDEX(Analitico!F:F,MATCH(Banco!$C420,Analitico!$A:$A,0))&\"%\",\"\"),\"\")","v":"48,5438264%"}]
["SINAPI 103149","SINAPI","103149","ASSENTAMENTO DE CONEXÃO COM 1 ACESSO, FERRO FUNDIDO PARA REDE DE ÁGUA, DN  800 MM, JUNTA FLANGEADA (NÃO INCLUI O FORNECIMENTO). AF_09/2021","UN",null,"308,90",null,"CR",{"$f":"IF($B421=\"SINAPI\",IF(ISNUMBER(MATCH(Banco!$C421,Analitico!$A:$A,0)),INDEX(Analitico!E:E,MATCH(Banco!$C421,Analitico!$A:$A,0))&\"%\",\"\"),\"\")","v":"%"},{"$f":"IF($B421=\"SINAPI\",IF(ISNUMBER(MATCH(Banco!$C421,Analitico!$A:$A,0)),INDEX(Analitico!F:F,MATCH(Banco!$C421,Analitico!$A:$A,0))&\"%\",\"\"),\"\")","v":"48,6844664%"}]
["SINAPI 103150","SINAPI","103150","ASSENTAMENTO DE CONEXÃO COM 1 ACESSO, FERRO FUNDIDO PARA REDE DE ÁGUA, DN  900 MM, JUNTA FLANGEADA (NÃO INCLUI O FORNECIMENTO). AF_09/2021","UN",null,"357,38",null,"CR",{"$f":"IF($B422=\"SINAPI\",IF(ISNUMBER(MATCH(Banco!$C422,Analitico!$A:$A,0)),INDEX(Analitico!E:E,MATCH(Banco!$C422,Analitico!$A:$A,0))&\"%\",\"\"),\"\")","v":"%"},{"$f":"IF($B422=\"SINAPI\",IF(ISNUMBER(MATCH(Banco!$C422,Analitico!$A:$A,0)),INDEX(Analitico!F:F,MATCH(Banco!$C422,Analitico!$A:$A,0))&\"%\",\"\"),\"\")","v":"48,8872716%"}]
["SINAPI 103151","SINAPI","103151","ASSENTAMENTO DE CONEXÃO COM 1 ACESSO, FERRO FUNDIDO PARA REDE DE ÁGUA, DN  1000 MM, JUNTA FLANGEADA (NÃO INCLUI O FORNECIMENTO). AF_09/2021","UN",null,"382,45",null,"CR",{"$f":"IF($B423=\"SINAPI\",IF(ISNUMBER(MATCH(Banco!$C423,Analitico!$A:$A,0)),INDEX(Analitico!E:E,MATCH(Banco!$C423,Analitico!$A:$A,0))&\"%\",\"\"),\"\")","v":"%"},{"$f":"IF($B423=\"SINAPI\",IF(ISNUMBER(MATCH(Banco!$C423,Analitico!$A:$A,0)),INDEX(Analitico!F:F,MATCH(Banco!$C423,Analitico!$A:$A,0))&\"%\",\"\"),\"\")","v":"48,9770826%"}]
["SINAPI 103152","SINAPI","103152","ASSENTAMENTO DE CONEXÃO COM 1 ACESSO, FERRO FUNDIDO PARA REDE DE ÁGUA, DN  1200 MM, JUNTA FLANGEADA (NÃO INCLUI O FORNECIMENTO). AF_09/2021","UN",null,"456,02",null,"CR",{"$f":"IF($B424=\"SINAPI\",IF(ISNUMBER(MATCH(Banco!$C424,Analitico!$A:$A,0)),INDEX(Analitico!E:E,MATCH(Banco!$C424,Analitico!$A:$A,0))&\"%\",\"\"),\"\")","v":"%"},{"$f":"IF($B424=\"SINAPI\",IF(ISNUMBER(MATCH(Banco!$C424,Analitico!$A:$A,0)),INDEX(Analitico!F:F,MATCH(Banco!$C424,Analitico!$A:$A,0))&\"%\",\"\"),\"\")","v":"49,1772709%"}]
["SINAPI 103372","SINAPI","103372","TUBO PEAD LISO PARA REDE DE ÁGUA OU ESGOTO, DIÂMETRO DE 20 MM, JUNTA SOLDADA (NÃO INCLUI A EXECUÇÃO DE SOLDA) - FORNECIMENTO E ASSENTAMENTO. AF_12/2021","M",null,"5,40",null,"AS",{"$f":"IF($B425=\"SINAPI\",IF(ISNUMBER(MATCH(Banco!$C425,Analitico!$A:$A,0)),INDEX(Analitico!E:E,MATCH(Banco!$C425,Analitico!$A:$A,0))&\"%\",\"\"),\"\")","v":"%"},{"$f":"IF($B425=\"SINAPI\",IF(ISNUMBER(MATCH(Banco!$C425,Analitico!$A:$A,0)),INDEX(Analitico!F:F,MATCH(Banco!$C425,Analitico!$A:$A,0))&\"%\",\"\"),\"\")","v":"2,9850746%"}]
["SINAPI 103373","SINAPI","103373","TUBO PEAD LISO PARA REDE DE ÁGUA OU ESGOTO, DIÂMETRO DE 32 MM, JUNTA SOLDADA (NÃO INCLUI A EXECUÇÃO DE SOLDA) - FORNECIMENTO E ASSENTAMENTO. AF_12/2021","M",null,"10,60",null,"AS",{"$f":"IF($B426=\"SINAPI\",IF(ISNUMBER(MATCH(Banco!$C426,Analitico!$A:$A,0)),INDEX(Analitico!E:E,MATCH(Banco!$C426,Analitico!$A:$A,0))&\"%\",\"\"),\"\")","v":"%"},{"$f":"IF($B426=\"SINAPI\",IF(ISNUMBER(MATCH(Banco!$C426,Analitico!$A:$A,0)),INDEX(Analitico!F:F,MATCH(Banco!$C426,Analitico!$A:$A,0))&\"%\",\"\"),\"\")","v":"2,4644549%"}]
["SINAPI 103376","SINAPI","103376","TUBO PEAD LISO PARA REDE DE ÁGUA OU ESGOTO, DIÂMETRO DE 110 MM, JUNTA SOLDADA (NÃO INCLUI A EXECUÇÃO DE SOLDA) - FORNECIMENTO E ASSENTAMENTO. AF_12/2021","M",null,"126,39",null,"AS",{"$f":"IF($B427=\"SINAPI\",IF(ISNUMBER(MATCH(Banco!$C427,Analitico!$A:$A,0)),INDEX(Analitico!E:E,MATCH(Banco!$C427,Analitico!$A:$A,0))&\"%\",\"\"),\"\")","v":"%"},{"$f":"IF($B427=\"SINAPI\",IF(ISNUMBER(MATCH(Banco!$C427,Analitico!$A:$A,0)),INDEX(Analitico!F:F,MATCH(Banco!$C427,Analitico!$A:$A,0))&\"%\",\"\"),\"\")","v":"0,7440829%"}]
["SINAPI 103377","SINAPI","103377","TUBO PEAD LISO PARA REDE DE ÁGUA OU ESGOTO, DIÂMETRO DE 160 MM, JUNTA SOLDADA (NÃO INCLUI A EXECUÇÃO DE SOLDA) - FORNECIMENTO E ASSENTAMENTO. AF_12/2021","M",null,"270,50",null,"AS",{"$f":"IF($B428=\"SINAPI\",IF(ISNUMBER(MATCH(Banco!$C428,Analitico!$A:$A,0)),INDEX(Analitico!E:E,MATCH(Banco!$C428,Analitico!$A:$A,0))&\"%\",\"\"),\"\")","v":"%"},{"$f":"IF($B428=\"SINAPI\",IF(ISNUMBER(MATCH(Banco!$C428,Analitico!$A:$A,0)),INDEX(Analitico!F:F,MATCH(Banco!$C428,Analitico!$A:$A,0))&\"%\",\"\"),\"\")","v":"0,5102418%"}]
["SINAPI 103379","SINAPI","103379","TUBO PEAD LISO PARA REDE DE ÁGUA OU ESGOTO, DIÂMETRO DE 200 MM, JUNTA SOLDADA (NÃO INCLUI A EXECUÇÃO DE SOLDA) - FORNECIMENTO E ASSENTAMENTO. AF_12/2021","M",null,"421,15",null,"AS",{"$f":"IF($B429=\"SINAPI\",IF(ISNUMBER(MATCH(Banco!$C429,Analitico!$A:$A,0)),INDEX(Analitico!E:E,MATCH(Banco!$C429,Analitico!$A:$A,0))&\"%\",\"\"),\"\")","v":"%"},{"$f":"IF($B429=\"SINAPI\",IF(ISNUMBER(MATCH(Banco!$C429,Analitico!$A:$A,0)),INDEX(Analitico!F:F,MATCH(Banco!$C429,Analitico!$A:$A,0))&\"%\",\"\"),\"\")","v":"0,4108190%"}]
["SINAPI 103383","SINAPI","103383","TUBO PEAD LISO PARA REDE DE ÁGUA OU ESGOTO, DIÂMETRO DE 315 MM, JUNTA SOLDADA (NÃO INCLUI A EXECUÇÃO DE SOLDA) - FORNECIMENTO E ASSENTAMENTO. AF_12/2021","M",null,"1.032,97",null,"AS",{"$f":"IF($B430=\"SINAPI\",IF(ISNUMBER(MATCH(Banco!$C430,Analitico!$A:$A,0)),INDEX(Analitico!E:E,MATCH(Banco!$C430,Analitico!$A:$A,0))&\"%\",\"\"),\"\")","v":"%"},{"$f":"IF($B430=\"SINAPI\",IF(ISNUMBER(MATCH(Banco!$C430,Analitico!$A:$A,0)),INDEX(Analitico!F:F,MATCH(Banco!$C430,Analitico!$A:$A,0))&\"%\",\"\"),\"\")","v":"0,1975193%"}]
["SINAPI 103385","SINAPI","103385","TUBO PEAD LISO PARA REDE DE ÁGUA OU ESGOTO, DIÂMETRO DE 400 MM, JUNTA SOLDADA (NÃO INCLUI A EXECUÇÃO DE SOLDA) - FORNECIMENTO E ASSENTAMENTO. AF_12/2021","M",null,"1.665,63",null,"AS",{"$f":"IF($B431=\"SINAPI\",IF(ISNUMBER(MATCH(Banco!$C431,Analitico!$A:$A,0)),INDEX(Analitico!E:E,MATCH(Banco!$C431,Analitico!$A:$A,0))&\"%\",\"\"),\"\")","v":"%"},{"$f":"IF($B431=\"SINAPI\",IF(ISNUMBER(MATCH(Banco!$C431,Analitico!$A:$A,0)),INDEX(Analitico!F:F,MATCH(Banco!$C431,Analitico!$A:$A,0))&\"%\",\"\"),\"\")","v":"0,2377721%"}]
["SINAPI 103387","SINAPI","103387","TUBO PEAD LISO PARA REDE DE ÁGUA OU ESGOTO, DIÂMETRO DE 500 MM, JUNTA SOLDADA (NÃO INCLUI A EXECUÇÃO DE SOLDA) - FORNECIMENTO E ASSENTAMENTO. AF_12/2021","M",null,"2.921,93",null,"AS",{"$f":"IF($B432=\"SINAPI\",IF(ISNUMBER(MATCH(Banco!$C432,Analitico!$A:$A,0)),INDEX(Analitico!E:E,MATCH(Banco!$C432,Analitico!$A:$A,0))&\"%\",\"\"),\"\")","v":"%"},{"$f":"IF($B432=\"SINAPI\",IF(ISNUMBER(MATCH(Banco!$C432,Analitico!$A:$A,0)),INDEX(Analitico!F:F,MATCH(Banco!$C432,Analitico!$A:$A,0))&\"%\",\"\"),\"\")","v":"0,2121994%"}]
["SINAPI 103389","SINAPI","103389","TUBO PEAD LISO PARA REDE DE ÁGUA OU ESGOTO, DIÂMETRO DE 630 MM, JUNTA SOLDADA (NÃO INCLUI A EXECUÇÃO DE SOLDA) - FORNECIMENTO E ASSENTAMENTO. AF_12/2021","M",null,"4.345,39",null,"AS",{"$f":"IF($B433=\"SINAPI\",IF(ISNUMBER(MATCH(Banco!$C433,Analitico!$A:$A,0)),INDEX(Analitico!E:E,MATCH(Banco!$C433,Analitico!$A:$A,0))&\"%\",\"\"),\"\")","v":"%"},{"$f":"IF($B433=\"SINAPI\",IF(ISNUMBER(MATCH(Banco!$C433,Analitico!$A:$A,0)),INDEX(Analitico!F:F,MATCH(Banco!$C433,Analitico!$A:$A,0))&\"%\",\"\"),\"\")","v":"0,2094274%"}]
["SINAPI 103391","SINAPI","103391","TUBO PEAD LISO PARA REDE DE ÁGUA OU ESGOTO, DIÂMETRO DE 800 MM, JUNTA SOLDADA (NÃO INCLUI A EXECUÇÃO DE SOLDA) - FORNECIMENTO E ASSENTAMENTO. AF_12/2021","M",null,"2.863,70",null,"AS",{"$f":"IF($B434=\"SINAPI\",IF(ISNUMBER(MATCH(Banco!$C434,Analitico!$A:$A,0)),INDEX(Analitico!E:E,MATCH(Banco!$C434,Analitico!$A:$A,0))&\"%\",\"\"),\"\")","v":"%"},{"$f":"IF($B434=\"SINAPI\",IF(ISNUMBER(MATCH(Banco!$C434,Analitico!$A:$A,0)),INDEX(Analitico!F:F,MATCH(Banco!$C434,Analitico!$A:$A,0))&\"%\",\"\"),\"\")","v":"0,4511976%"}]
["SINAPI 103392","SINAPI","103392","TUBO PEAD LISO PARA REDE DE ÁGUA OU ESGOTO, DIÂMETRO DE 900 MM, JUNTA SOLDADA (NÃO INCLUI A EXECUÇÃO DE SOLDA) - FORNECIMENTO E ASSENTAMENTO. AF_12/2021","M",null,"4.679,72",null,"AS",{"$f":"IF($B435=\"SINAPI\",IF(ISNUMBER(MATCH(Banco!$C435,Analitico!$A:$A,0)),INDEX(Analitico!E:E,MATCH(Banco!$C435,Analitico!$A:$A,0))&\"%\",\"\"),\"\")","v":"%"},{"$f":"IF($B435=\"SINAPI\",IF(ISNUMBER(MATCH(Banco!$C435,Analitico!$A:$A,0)),INDEX(Analitico!F:F,MATCH(Banco!$C435,Analitico!$A:$A,0))&\"%\",\"\"),\"\")","v":"0,3241778%"}]
["SINAPI 103393","SINAPI","103393","TUBO PEAD LISO PARA REDE DE ÁGUA OU ESGOTO, DIÂMETRO DE 1000 MM, JUNTA SOLDADA (NÃO INCLUI A EXECUÇÃO DE SOLDA) - FORNECIMENTO E ASSENTAMENTO. AF_12/2021","M",null,"5.161,61",null,"AS",{"$f":"IF($B436=\"SINAPI\",IF(ISNUMBER(MATCH(Banco!$C436,Analitico!$A:$A,0)),INDEX(Analitico!E:E,MATCH(Banco!$C436,Analitico!$A:$A,0))&\"%\",\"\"),\"\")","v":"%"},{"$f":"IF($B436=\"SINAPI\",IF(ISNUMBER(MATCH(Banco!$C436,Analitico!$A:$A,0)),INDEX(Analitico!F:F,MATCH(Banco!$C436,Analitico!$A:$A,0))&\"%\",\"\"),\"\")","v":"0,3373089%"}]
["SINAPI 103397","SINAPI","103397","ASSENTAMENTO DE CONEXÃO COM 2 ACESSOS, EM PEAD LISO PARA REDE DE ÁGUA OU ESGOTO, DIÂMETRO DE 20 MM, JUNTA SOLDADA (NÃO INCLUI O FORNECIMENTO E EXECUÇÃO DE SOLDA). AF_12/2021","UN",null,"3,61",null,"CR",{"$f":"IF($B437=\"SINAPI\",IF(ISNUMBER(MATCH(Banco!$C437,Analitico!$A:$A,0)),INDEX(Analitico!E:E,MATCH(Banco!$C437,Analitico!$A:$A,0))&\"%\",\"\"),\"\")","v":"%"},{"$f":"IF($B437=\"SINAPI\",IF(ISNUMBER(MATCH(Banco!$C437,Analitico!$A:$A,0)),INDEX(Analitico!F:F,MATCH(Banco!$C437,Analitico!$A:$A,0))&\"%\",\"\"),\"\")","v":"83,7078652%"}]
["SINAPI 103398","SINAPI","103398","ASSENTAMENTO DE CONEXÃO COM 2 ACESSOS, EM PEAD LISO PARA REDE DE ÁGUA OU ESGOTO, DIÂMETRO DE 32 MM, JUNTA SOLDADA (NÃO INCLUI O FORNECIMENTO E EXECUÇÃO DE SOLDA). AF_12/2021","UN",null,"5,78",null,"CR",{"$f":"IF($B438=\"SINAPI\",IF(ISNUMBER(MATCH(Banco!$C438,Analitico!$A:$A,0)),INDEX(Analitico!E:E,MATCH(Banco!$C438,Analitico!$A:$A,0))&\"%\",\"\"),\"\")","v":"%"},{"$f":"IF($B438=\"SINAPI\",IF(ISNUMBER(MATCH(Banco!$C438,Analitico!$A:$A,0)),INDEX(Analitico!F:F,MATCH(Banco!$C438,Analitico!$A:$A,0))&\"%\",\"\"),\"\")","v":"83,2752614%"}]
["SINAPI 103399","SINAPI","103399","ASSENTAMENTO DE CONEXÃO COM 2 ACESSOS, EM PEAD LISO PARA REDE DE ÁGUA OU ESGOTO, DIÂMETRO DE 63 MM, JUNTA SOLDADA (NÃO INCLUI O FORNECIMENTO E EXECUÇÃO DE SOLDA). AF_12/2021","UN",null,"11,39",null,"CR",{"$f":"IF($B439=\"SINAPI\",IF(ISNUMBER(MATCH(Banco!$C439,Analitico!$A:$A,0)),INDEX(Analitico!E:E,MATCH(Banco!$C439,Analitico!$A:$A,0))&\"%\",\"\"),\"\")","v":"%"},{"$f":"IF($B439=\"SINAPI\",IF(ISNUMBER(MATCH(Banco!$C439,Analitico!$A:$A,0)),INDEX(Analitico!F:F,MATCH(Banco!$C439,Analitico!$A:$A,0))&\"%\",\"\"),\"\")","v":"83,0538394%"}]
["SINAPI 103400","SINAPI","103400","ASSENTAMENTO DE CONEXÃO COM 2 ACESSOS, EM PEAD LISO PARA REDE DE ÁGUA OU ESGOTO, DIÂMETRO DE 90 MM, JUNTA SOLDADA (NÃO INCLUI O FORNECIMENTO E EXECUÇÃO DE SOLDA). AF_12/2021","UN",null,"16,28",null,"CR",{"$f":"IF($B440=\"SINAPI\",IF(ISNUMBER(MATCH(Banco!$C440,Analitico!$A:$A,0)),INDEX(Analitico!E:E,MATCH(Banco!$C440,Analitico!$A:$A,0))&\"%\",\"\"),\"\")","v":"%"},{"$f":"IF($B440=\"SINAPI\",IF(ISNUMBER(MATCH(Banco!$C440,Analitico!$A:$A,0)),INDEX(Analitico!F:F,MATCH(Banco!$C440,Analitico!$A:$A,0))&\"%\",\"\"),\"\")","v":"82,9117829%"}]
["SINAPI 103401","SINAPI","103401","ASSENTAMENTO DE CONEXÃO COM 2 ACESSOS, EM PEAD LISO PARA REDE DE ÁGUA OU ESGOTO, DIÂMETRO DE 110 MM, JUNTA SOLDADA (NÃO INCLUI O FORNECIMENTO E EXECUÇÃO DE SOLDA). AF_12/2021","UN",null,"19,90",null,"CR",{"$f":"IF($B441=\"SINAPI\",IF(ISNUMBER(MATCH(Banco!$C441,Analitico!$A:$A,0)),INDEX(Analitico!E:E,MATCH(Banco!$C441,Analitico!$A:$A,0))&\"%\",\"\"),\"\")","v":"%"},{"$f":"IF($B441=\"SINAPI\",IF(ISNUMBER(MATCH(Banco!$C441,Analitico!$A:$A,0)),INDEX(Analitico!F:F,MATCH(Banco!$C441,Analitico!$A:$A,0))&\"%\",\"\"),\"\")","v":"82,8542613%"}]
["SINAPI 103402","SINAPI","103402","ASSENTAMENTO DE CONEXÃO COM 2 ACESSOS, EM PEAD LISO PARA REDE DE ÁGUA OU ESGOTO, DIÂMETRO DE 160 MM, JUNTA SOLDADA (NÃO INCLUI O FORNECIMENTO E EXECUÇÃO DE SOLDA). AF_12/2021","UN",null,"28,95",null,"CR",{"$f":"IF($B442=\"SINAPI\",IF(ISNUMBER(MATCH(Banco!$C442,Analitico!$A:$A,0)),INDEX(Analitico!E:E,MATCH(Banco!$C442,Analitico!$A:$A,0))&\"%\",\"\"),\"\")","v":"%"},{"$f":"IF($B442=\"SINAPI\",IF(ISNUMBER(MATCH(Banco!$C442,Analitico!$A:$A,0)),INDEX(Analitico!F:F,MATCH(Banco!$C442,Analitico!$A:$A,0))&\"%\",\"\"),\"\")","v":"82,8541739%"}]
["SINAPI 103403","SINAPI","103403","ASSENTAMENTO DE CONEXÃO COM 2 ACESSOS, EM PEAD LISO PARA REDE DE ÁGUA OU ESGOTO, DIÂMETRO DE 180 MM, JUNTA SOLDADA (NÃO INCLUI O FORNECIMENTO E EXECUÇÃO DE SOLDA). AF_12/2021","UN",null,"32,57",null,"CR",{"$f":"IF($B443=\"SINAPI\",IF(ISNUMBER(MATCH(Banco!$C443,Analitico!$A:$A,0)),INDEX(Analitico!E:E,MATCH(Banco!$C443,Analitico!$A:$A,0))&\"%\",\"\"),\"\")","v":"%"},{"$f":"IF($B443=\"SINAPI\",IF(ISNUMBER(MATCH(Banco!$C443,Analitico!$A:$A,0)),INDEX(Analitico!F:F,MATCH(Banco!$C443,Analitico!$A:$A,0))&\"%\",\"\"),\"\")","v":"82,7692308%"}]
["SINAPI 103404","SINAPI","103404","ASSENTAMENTO DE CONEXÃO COM 2 ACESSOS, EM PEAD LISO PARA REDE DE ÁGUA OU ESGOTO, DIÂMETRO DE 200 MM, JUNTA SOLDADA (NÃO INCLUI O FORNECIMENTO E EXECUÇÃO DE SOLDA). AF_12/2021","UN",null,"36,18",null,"CR",{"$f":"IF($B444=\"SINAPI\",IF(ISNUMBER(MATCH(Banco!$C444,Analitico!$A:$A,0)),INDEX(Analitico!E:E,MATCH(Banco!$C444,Analitico!$A:$A,0))&\"%\",\"\"),\"\")","v":"%"},{"$f":"IF($B444=\"SINAPI\",IF(ISNUMBER(MATCH(Banco!$C444,Analitico!$A:$A,0)),INDEX(Analitico!F:F,MATCH(Banco!$C444,Analitico!$A:$A,0))&\"%\",\"\"),\"\")","v":"82,7796235%"}]
["SINAPI 103405","SINAPI","103405","ASSENTAMENTO DE CONEXÃO COM 2 ACESSOS, EM PEAD LISO PARA REDE DE ÁGUA OU ESGOTO, DIÂMETRO DE 225 MM, JUNTA SOLDADA (NÃO INCLUI O FORNECIMENTO E EXECUÇÃO DE SOLDA). AF_12/2021","UN",null,"40,71",null,"CR",{"$f":"IF($B445=\"SINAPI\",IF(ISNUMBER(MATCH(Banco!$C445,Analitico!$A:$A,0)),INDEX(Analitico!E:E,MATCH(Banco!$C445,Analitico!$A:$A,0))&\"%\",\"\"),\"\")","v":"%"},{"$f":"IF($B445=\"SINAPI\",IF(ISNUMBER(MATCH(Banco!$C445,Analitico!$A:$A,0)),INDEX(Analitico!F:F,MATCH(Banco!$C445,Analitico!$A:$A,0))&\"%\",\"\"),\"\")","v":"82,7552276%"}]
["SINAPI 103406","SINAPI","103406","ASSENTAMENTO DE CONEXÃO COM 2 ACESSOS, EM PEAD LISO PARA REDE DE ÁGUA OU ESGOTO, DIÂMETRO DE 250 MM, JUNTA SOLDADA (NÃO INCLUI O FORNECIMENTO E EXECUÇÃO DE SOLDA). AF_12/2021","UN",null,"45,23",null,"CR",{"$f":"IF($B446=\"SINAPI\",IF(ISNUMBER(MATCH(Banco!$C446,Analitico!$A:$A,0)),INDEX(Analitico!E:E,MATCH(Banco!$C446,Analitico!$A:$A,0))&\"%\",\"\"),\"\")","v":"%"},{"$f":"IF($B446=\"SINAPI\",IF(ISNUMBER(MATCH(Banco!$C446,Analitico!$A:$A,0)),INDEX(Analitico!F:F,MATCH(Banco!$C446,Analitico!$A:$A,0))&\"%\",\"\"),\"\")","v":"82,7906977%"}]
["SINAPI 103407","SINAPI","103407","ASSENTAMENTO DE CONEXÃO COM 2 ACESSOS, EM PEAD LISO PARA REDE DE ÁGUA OU ESGOTO, DIÂMETRO DE 280 MM, JUNTA SOLDADA (NÃO INCLUI O FORNECIMENTO E EXECUÇÃO DE SOLDA). AF_12/2021","UN",null,"50,67",null,"CR",{"$f":"IF($B447=\"SINAPI\",IF(ISNUMBER(MATCH(Banco!$C447,Analitico!$A:$A,0)),INDEX(Analitico!E:E,MATCH(Banco!$C447,Analitico!$A:$A,0))&\"%\",\"\"),\"\")","v":"%"},{"$f":"IF($B447=\"SINAPI\",IF(ISNUMBER(MATCH(Banco!$C447,Analitico!$A:$A,0)),INDEX(Analitico!F:F,MATCH(Banco!$C447,Analitico!$A:$A,0))&\"%\",\"\"),\"\")","v":"82,7470356%"}]
["SINAPI 103408","SINAPI","103408","ASSENTAMENTO DE CONEXÃO COM 2 ACESSOS, EM PEAD LISO PARA REDE DE ÁGUA OU ESGOTO, DIÂMETRO DE 315 MM, JUNTA SOLDADA (NÃO INCLUI O FORNECIMENTO E EXECUÇÃO DE SOLDA). AF_12/2021","UN",null,"57,00",null,"CR",{"$f":"IF($B448=\"SINAPI\",IF(ISNUMBER(MATCH(Banco!$C448,Analitico!$A:$A,0)),INDEX(Analitico!E:E,MATCH(Banco!$C448,Analitico!$A:$A,0))&\"%\",\"\"),\"\")","v":"%"},{"$f":"IF($B448=\"SINAPI\",IF(ISNUMBER(MATCH(Banco!$C448,Analitico!$A:$A,0)),INDEX(Analitico!F:F,MATCH(Banco!$C448,Analitico!$A:$A,0))&\"%\",\"\"),\"\")","v":"82,7652847%"}]
["SINAPI 103409","SINAPI","103409","ASSENTAMENTO DE CONEXÃO COM 2 ACESSOS, EM PEAD LISO PARA REDE DE ÁGUA OU ESGOTO, DIÂMETRO DE 355 MM, JUNTA SOLDADA (NÃO INCLUI O FORNECIMENTO E EXECUÇÃO DE SOLDA). AF_12/2021","UN",null,"64,24",null,"CR",{"$f":"IF($B449=\"SINAPI\",IF(ISNUMBER(MATCH(Banco!$C449,Analitico!$A:$A,0)),INDEX(Analitico!E:E,MATCH(Banco!$C449,Analitico!$A:$A,0))&\"%\",\"\"),\"\")","v":"%"},{"$f":"IF($B449=\"SINAPI\",IF(ISNUMBER(MATCH(Banco!$C449,Analitico!$A:$A,0)),INDEX(Analitico!F:F,MATCH(Banco!$C449,Analitico!$A:$A,0))&\"%\",\"\"),\"\")","v":"82,6947041%"}]
["SINAPI 103410","SINAPI","103410","ASSENTAMENTO DE CONEXÃO COM 2 ACESSOS, EM PEAD LISO PARA REDE DE ÁGUA OU ESGOTO, DIÂMETRO DE 400 MM, JUNTA SOLDADA (NÃO INCLUI O FORNECIMENTO E EXECUÇÃO DE SOLDA). AF_12/2021","UN",null,"72,38",null,"CR",{"$f":"IF($B450=\"SINAPI\",IF(ISNUMBER(MATCH(Banco!$C450,Analitico!$A:$A,0)),INDEX(Analitico!E:E,MATCH(Banco!$C450,Analitico!$A:$A,0))&\"%\",\"\"),\"\")","v":"%"},{"$f":"IF($B450=\"SINAPI\",IF(ISNUMBER(MATCH(Banco!$C450,Analitico!$A:$A,0)),INDEX(Analitico!F:F,MATCH(Banco!$C450,Analitico!$A:$A,0))&\"%\",\"\"),\"\")","v":"82,7018806%"}]
["SINAPI 103411","SINAPI","103411","ASSENTAMENTO DE CONEXÃO COM 3 ACESSOS, EM PEAD LISO PARA REDE DE ÁGUA OU ESGOTO, DIÂMETRO DE 20 MM, JUNTA SOLDADA (NÃO INCLUI O FORNECIMENTO E EXECUÇÃO DE SOLDA). AF_12/2021","UN",null,"7,23",null,"CR",{"$f":"IF($B451=\"SINAPI\",IF(ISNUMBER(MATCH(Banco!$C451,Analitico!$A:$A,0)),INDEX(Analitico!E:E,MATCH(Banco!$C451,Analitico!$A:$A,0))&\"%\",\"\"),\"\")","v":"%"},{"$f":"IF($B451=\"SINAPI\",IF(ISNUMBER(MATCH(Banco!$C451,Analitico!$A:$A,0)),INDEX(Analitico!F:F,MATCH(Banco!$C451,Analitico!$A:$A,0))&\"%\",\"\"),\"\")","v":"83,2635984%"}]
["SINAPI 103412","SINAPI","103412","ASSENTAMENTO DE CONEXÃO COM 3 ACESSOS, EM PEAD LISO PARA REDE DE ÁGUA OU ESGOTO, DIÂMETRO DE 32 MM, JUNTA SOLDADA (NÃO INCLUI O FORNECIMENTO E EXECUÇÃO DE SOLDA). AF_12/2021","UN",null,"11,57",null,"CR",{"$f":"IF($B452=\"SINAPI\",IF(ISNUMBER(MATCH(Banco!$C452,Analitico!$A:$A,0)),INDEX(Analitico!E:E,MATCH(Banco!$C452,Analitico!$A:$A,0))&\"%\",\"\"),\"\")","v":"%"},{"$f":"IF($B452=\"SINAPI\",IF(ISNUMBER(MATCH(Banco!$C452,Analitico!$A:$A,0)),INDEX(Analitico!F:F,MATCH(Banco!$C452,Analitico!$A:$A,0))&\"%\",\"\"),\"\")","v":"82,9713293%"}]
["SINAPI 103413","SINAPI","103413","ASSENTAMENTO DE CONEXÃO COM 3 ACESSOS, EM PEAD LISO PARA REDE DE ÁGUA OU ESGOTO, DIÂMETRO DE 63 MM, JUNTA SOLDADA (NÃO INCLUI O FORNECIMENTO E EXECUÇÃO DE SOLDA). AF_12/2021","UN",null,"22,79",null,"CR",{"$f":"IF($B453=\"SINAPI\",IF(ISNUMBER(MATCH(Banco!$C453,Analitico!$A:$A,0)),INDEX(Analitico!E:E,MATCH(Banco!$C453,Analitico!$A:$A,0))&\"%\",\"\"),\"\")","v":"%"},{"$f":"IF($B453=\"SINAPI\",IF(ISNUMBER(MATCH(Banco!$C453,Analitico!$A:$A,0)),INDEX(Analitico!F:F,MATCH(Banco!$C453,Analitico!$A:$A,0))&\"%\",\"\"),\"\")","v":"82,8785212%"}]
["SINAPI 103414","SINAPI","103414","ASSENTAMENTO DE CONEXÃO COM 3 ACESSOS, EM PEAD LISO PARA REDE DE ÁGUA OU ESGOTO, DIÂMETRO DE 90 MM, JUNTA SOLDADA (NÃO INCLUI O FORNECIMENTO E EXECUÇÃO DE SOLDA). AF_12/2021","UN",null,"32,57",null,"CR",{"$f":"IF($B454=\"SINAPI\",IF(ISNUMBER(MATCH(Banco!$C454,Analitico!$A:$A,0)),INDEX(Analitico!E:E,MATCH(Banco!$C454,Analitico!$A:$A,0))&\"%\",\"\"),\"\")","v":"%"},{"$f":"IF($B454=\"SINAPI\",IF(ISNUMBER(MATCH(Banco!$C454,Analitico!$A:$A,0)),INDEX(Analitico!F:F,MATCH(Banco!$C454,Analitico!$A:$A,0))&\"%\",\"\"),\"\")","v":"82,7692308%"}]
["SINAPI 103415","SINAPI","103415","ASSENTAMENTO DE CONEXÃO COM 3 ACESSOS, EM PEAD LISO PARA REDE DE ÁGUA OU ESGOTO, DIÂMETRO DE 110 MM, JUNTA SOLDADA (NÃO INCLUI O FORNECIMENTO E EXECUÇÃO DE SOLDA). AF_12/2021","UN",null,"39,81",null,"CR",{"$f":"IF($B455=\"SINAPI\",IF(ISNUMBER(MATCH(Banco!$C455,Analitico!$A:$A,0)),INDEX(Analitico!E:E,MATCH(Banco!$C455,Analitico!$A:$A,0))&\"%\",\"\"),\"\")","v":"%"},{"$f":"IF($B455=\"SINAPI\",IF(ISNUMBER(MATCH(Banco!$C455,Analitico!$A:$A,0)),INDEX(Analitico!F:F,MATCH(Banco!$C455,Analitico!$A:$A,0))&\"%\",\"\"),\"\")","v":"82,7629593%"}]
["SINAPI 103416","SINAPI","103416","ASSENTAMENTO DE CONEXÃO COM 3 ACESSOS, EM PEAD LISO PARA REDE DE ÁGUA OU ESGOTO, DIÂMETRO DE 160 MM, JUNTA SOLDADA (NÃO INCLUI O FORNECIMENTO E EXECUÇÃO DE SOLDA). AF_12/2021","UN",null,"57,90",null,"CR",{"$f":"IF($B456=\"SINAPI\",IF(ISNUMBER(MATCH(Banco!$C456,Analitico!$A:$A,0)),INDEX(Analitico!E:E,MATCH(Banco!$C456,Analitico!$A:$A,0))&\"%\",\"\"),\"\")","v":"%"},{"$f":"IF($B456=\"SINAPI\",IF(ISNUMBER(MATCH(Banco!$C456,Analitico!$A:$A,0)),INDEX(Analitico!F:F,MATCH(Banco!$C456,Analitico!$A:$A,0))&\"%\",\"\"),\"\")","v":"82,7598133%"}]
["SINAPI 103417","SINAPI","103417","ASSENTAMENTO DE CONEXÃO COM 3 ACESSOS, EM PEAD LISO PARA REDE DE ÁGUA OU ESGOTO, DIÂMETRO DE 180 MM, JUNTA SOLDADA (NÃO INCLUI O FORNECIMENTO E EXECUÇÃO DE SOLDA). AF_12/2021","UN",null,"65,14",null,"CR",{"$f":"IF($B457=\"SINAPI\",IF(ISNUMBER(MATCH(Banco!$C457,Analitico!$A:$A,0)),INDEX(Analitico!E:E,MATCH(Banco!$C457,Analitico!$A:$A,0))&\"%\",\"\"),\"\")","v":"%"},{"$f":"IF($B457=\"SINAPI\",IF(ISNUMBER(MATCH(Banco!$C457,Analitico!$A:$A,0)),INDEX(Analitico!F:F,MATCH(Banco!$C457,Analitico!$A:$A,0))&\"%\",\"\"),\"\")","v":"82,7008758%"}]
["SINAPI 103418","SINAPI","103418","ASSENTAMENTO DE CONEXÃO COM 3 ACESSOS, EM PEAD LISO PARA REDE DE ÁGUA OU ESGOTO, DIÂMETRO DE 200 MM, JUNTA SOLDADA (NÃO INCLUI O FORNECIMENTO E EXECUÇÃO DE SOLDA). AF_12/2021","UN",null,"72,38",null,"CR",{"$f":"IF($B458=\"SINAPI\",IF(ISNUMBER(MATCH(Banco!$C458,Analitico!$A:$A,0)),INDEX(Analitico!E:E,MATCH(Banco!$C458,Analitico!$A:$A,0))&\"%\",\"\"),\"\")","v":"%"},{"$f":"IF($B458=\"SINAPI\",IF(ISNUMBER(MATCH(Banco!$C458,Analitico!$A:$A,0)),INDEX(Analitico!F:F,MATCH(Banco!$C458,Analitico!$A:$A,0))&\"%\",\"\"),\"\")","v":"82,7018806%"}]
["SINAPI 103419","SINAPI","103419","ASSENTAMENTO DE CONEXÃO COM 3 ACESSOS, EM PEAD LISO PARA REDE DE ÁGUA OU ESGOTO, DIÂMETRO DE 225 MM, JUNTA SOLDADA (NÃO INCLUI O FORNECIMENTO E EXECUÇÃO DE SOLDA). AF_12/2021","UN",null,"81,43",null,"CR",{"$f":"IF($B459=\"SINAPI\",IF(ISNUMBER(MATCH(Banco!$C459,Analitico!$A:$A,0)),INDEX(Analitico!E:E,MATCH(Banco!$C459,Analitico!$A:$A,0))&\"%\",\"\"),\"\")","v":"%"},{"$f":"IF($B459=\"SINAPI\",IF(ISNUMBER(MATCH(Banco!$C459,Analitico!$A:$A,0)),INDEX(Analitico!F:F,MATCH(Banco!$C459,Analitico!$A:$A,0))&\"%\",\"\"),\"\")","v":"82,7107398%"}]
["SINAPI 103420","SINAPI","103420","ASSENTAMENTO DE CONEXÃO COM 3 ACESSOS, EM PEAD LISO PARA REDE DE ÁGUA OU ESGOTO, DIÂMETRO DE 250 MM, JUNTA SOLDADA (NÃO INCLUI O FORNECIMENTO E EXECUÇÃO DE SOLDA). AF_12/2021","UN",null,"90,48",null,"CR",{"$f":"IF($B460=\"SINAPI\",IF(ISNUMBER(MATCH(Banco!$C460,Analitico!$A:$A,0)),INDEX(Analitico!E:E,MATCH(Banco!$C460,Analitico!$A:$A,0))&\"%\",\"\"),\"\")","v":"%"},{"$f":"IF($B460=\"SINAPI\",IF(ISNUMBER(MATCH(Banco!$C460,Analitico!$A:$A,0)),INDEX(Analitico!F:F,MATCH(Banco!$C460,Analitico!$A:$A,0))&\"%\",\"\"),\"\")","v":"82,7212390%"}]
["SINAPI 103421","SINAPI","103421","ASSENTAMENTO DE CONEXÃO COM 3 ACESSOS, EM PEAD LISO PARA REDE DE ÁGUA OU ESGOTO, DIÂMETRO DE 280 MM, JUNTA SOLDADA (NÃO INCLUI O FORNECIMENTO E EXECUÇÃO DE SOLDA). AF_12/2021","UN",null,"101,34",null,"CR",{"$f":"IF($B461=\"SINAPI\",IF(ISNUMBER(MATCH(Banco!$C461,Analitico!$A:$A,0)),INDEX(Analitico!E:E,MATCH(Banco!$C461,Analitico!$A:$A,0))&\"%\",\"\"),\"\")","v":"%"},{"$f":"IF($B461=\"SINAPI\",IF(ISNUMBER(MATCH(Banco!$C461,Analitico!$A:$A,0)),INDEX(Analitico!F:F,MATCH(Banco!$C461,Analitico!$A:$A,0))&\"%\",\"\"),\"\")","v":"82,6915482%"}]
["SINAPI 103422","SINAPI","103422","ASSENTAMENTO DE CONEXÃO COM 3 ACESSOS, EM PEAD LISO PARA REDE DE ÁGUA OU ESGOTO, DIÂMETRO DE 315 MM, JUNTA SOLDADA (NÃO INCLUI O FORNECIMENTO E EXECUÇÃO DE SOLDA). AF_12/2021","UN",null,"114,01",null,"CR",{"$f":"IF($B462=\"SINAPI\",IF(ISNUMBER(MATCH(Banco!$C462,Analitico!$A:$A,0)),INDEX(Analitico!E:E,MATCH(Banco!$C462,Analitico!$A:$A,0))&\"%\",\"\"),\"\")","v":"%"},{"$f":"IF($B462=\"SINAPI\",IF(ISNUMBER(MATCH(Banco!$C462,Analitico!$A:$A,0)),INDEX(Analitico!F:F,MATCH(Banco!$C462,Analitico!$A:$A,0))&\"%\",\"\"),\"\")","v":"82,7086808%"}]
["SINAPI 103423","SINAPI","103423","ASSENTAMENTO DE CONEXÃO COM 3 ACESSOS, EM PEAD LISO PARA REDE DE ÁGUA OU ESGOTO, DIÂMETRO DE 355 MM, JUNTA SOLDADA (NÃO INCLUI O FORNECIMENTO E EXECUÇÃO DE SOLDA). AF_12/2021","UN",null,"128,49",null,"CR",{"$f":"IF($B463=\"SINAPI\",IF(ISNUMBER(MATCH(Banco!$C463,Analitico!$A:$A,0)),INDEX(Analitico!E:E,MATCH(Banco!$C463,Analitico!$A:$A,0))&\"%\",\"\"),\"\")","v":"%"},{"$f":"IF($B463=\"SINAPI\",IF(ISNUMBER(MATCH(Banco!$C463,Analitico!$A:$A,0)),INDEX(Analitico!F:F,MATCH(Banco!$C463,Analitico!$A:$A,0))&\"%\",\"\"),\"\")","v":"82,6780849%"}]
["SINAPI 103424","SINAPI","103424","ASSENTAMENTO DE CONEXÃO COM 3 ACESSOS, EM PEAD LISO PARA REDE DE ÁGUA OU ESGOTO, DIÂMETRO DE 400 MM, JUNTA SOLDADA (NÃO INCLUI O FORNECIMENTO E EXECUÇÃO DE SOLDA). AF_12/2021","UN",null,"144,77",null,"CR",{"$f":"IF($B464=\"SINAPI\",IF(ISNUMBER(MATCH(Banco!$C464,Analitico!$A:$A,0)),INDEX(Analitico!E:E,MATCH(Banco!$C464,Analitico!$A:$A,0))&\"%\",\"\"),\"\")","v":"%"},{"$f":"IF($B464=\"SINAPI\",IF(ISNUMBER(MATCH(Banco!$C464,Analitico!$A:$A,0)),INDEX(Analitico!F:F,MATCH(Banco!$C464,Analitico!$A:$A,0))&\"%\",\"\"),\"\")","v":"82,6895170%"}]
["SINAPI 103425","SINAPI","103425","LUVA, EM PEAD LISO PARA REDE DE ÁGUA OU ESGOTO, DIÂMETRO DE 20 MM, JUNTA SOLDADA POR ELETROFUSÃO (NÃO INCLUI A EXECUÇÃO DE SOLDA). AF_12/2021","UN",null,"15,39",null,"AS",{"$f":"IF($B465=\"SINAPI\",IF(ISNUMBER(MATCH(Banco!$C465,Analitico!$A:$A,0)),INDEX(Analitico!E:E,MATCH(Banco!$C465,Analitico!$A:$A,0))&\"%\",\"\"),\"\")","v":"%"},{"$f":"IF($B465=\"SINAPI\",IF(ISNUMBER(MATCH(Banco!$C465,Analitico!$A:$A,0)),INDEX(Analitico!F:F,MATCH(Banco!$C465,Analitico!$A:$A,0))&\"%\",\"\"),\"\")","v":"19,4263363%"}]
["SINAPI 103426","SINAPI","103426","LUVA, EM PEAD LISO PARA REDE DE ÁGUA OU ESGOTO, DIÂMETRO DE 32 MM, JUNTA SOLDADA POR ELETROFUSÃO (NÃO INCLUI A EXECUÇÃO DE SOLDA). AF_12/2021","UN",null,"18,48",null,"AS",{"$f":"IF($B466=\"SINAPI\",IF(ISNUMBER(MATCH(Banco!$C466,Analitico!$A:$A,0)),INDEX(Analitico!E:E,MATCH(Banco!$C466,Analitico!$A:$A,0))&\"%\",\"\"),\"\")","v":"%"},{"$f":"IF($B466=\"SINAPI\",IF(ISNUMBER(MATCH(Banco!$C466,Analitico!$A:$A,0)),INDEX(Analitico!F:F,MATCH(Banco!$C466,Analitico!$A:$A,0))&\"%\",\"\"),\"\")","v":"25,9219088%"}]
["SINAPI 103427","SINAPI","103427","LUVA, EM PEAD LISO PARA REDE DE ÁGUA OU ESGOTO, DIÂMETRO DE 63 MM, JUNTA SOLDADA POR ELETROFUSÃO (NÃO INCLUI A EXECUÇÃO DE SOLDA). AF_12/2021","UN",null,"37,03",null,"AS",{"$f":"IF($B467=\"SINAPI\",IF(ISNUMBER(MATCH(Banco!$C467,Analitico!$A:$A,0)),INDEX(Analitico!E:E,MATCH(Banco!$C467,Analitico!$A:$A,0))&\"%\",\"\"),\"\")","v":"%"},{"$f":"IF($B467=\"SINAPI\",IF(ISNUMBER(MATCH(Banco!$C467,Analitico!$A:$A,0)),INDEX(Analitico!F:F,MATCH(Banco!$C467,Analitico!$A:$A,0))&\"%\",\"\"),\"\")","v":"25,4530700%"}]
["SINAPI 103428","SINAPI","103428","LUVA, EM PEAD LISO PARA REDE DE ÁGUA OU ESGOTO, DIÂMETRO DE 200 MM, JUNTA SOLDADA POR ELETROFUSÃO (NÃO INCLUI A EXECUÇÃO DE SOLDA). AF_12/2021","UN",null,"247,00",null,"AS",{"$f":"IF($B468=\"SINAPI\",IF(ISNUMBER(MATCH(Banco!$C468,Analitico!$A:$A,0)),INDEX(Analitico!E:E,MATCH(Banco!$C468,Analitico!$A:$A,0))&\"%\",\"\"),\"\")","v":"%"},{"$f":"IF($B468=\"SINAPI\",IF(ISNUMBER(MATCH(Banco!$C468,Analitico!$A:$A,0)),INDEX(Analitico!F:F,MATCH(Banco!$C468,Analitico!$A:$A,0))&\"%\",\"\"),\"\")","v":"12,1082044%"}]
["SINAPI 103429","SINAPI","103429","LUVA, EM PEAD LISO PARA REDE DE ÁGUA OU ESGOTO, DIÂMETRO DE 400 MM, JUNTA SOLDADA POR ELETROFUSÃO (NÃO INCLUI A EXECUÇÃO DE SOLDA). AF_12/2021","UN",null,"2.738,34",null,"AS",{"$f":"IF($B469=\"SINAPI\",IF(ISNUMBER(MATCH(Banco!$C469,Analitico!$A:$A,0)),INDEX(Analitico!E:E,MATCH(Banco!$C469,Analitico!$A:$A,0))&\"%\",\"\"),\"\")","v":"%"},{"$f":"IF($B469=\"SINAPI\",IF(ISNUMBER(MATCH(Banco!$C469,Analitico!$A:$A,0)),INDEX(Analitico!F:F,MATCH(Banco!$C469,Analitico!$A:$A,0))&\"%\",\"\"),\"\")","v":"2,1842178%"}]
["SINAPI 103430","SINAPI","103430","COTOVELO 45 GRAUS, EM PEAD LISO PARA REDE DE ÁGUA OU ESGOTO, DIÂMETRO DE 32 MM, JUNTA SOLDADA POR ELETROFUSÃO (NÃO INCLUI A EXECUÇÃO DE SOLDA). AF_12/2021","UN",null,"33,07",null,"AS",{"$f":"IF($B470=\"SINAPI\",IF(ISNUMBER(MATCH(Banco!$C470,Analitico!$A:$A,0)),INDEX(Analitico!E:E,MATCH(Banco!$C470,Analitico!$A:$A,0))&\"%\",\"\"),\"\")","v":"%"},{"$f":"IF($B470=\"SINAPI\",IF(ISNUMBER(MATCH(Banco!$C470,Analitico!$A:$A,0)),INDEX(Analitico!F:F,MATCH(Banco!$C470,Analitico!$A:$A,0))&\"%\",\"\"),\"\")","v":"14,4716924%"}]
["SINAPI 103431","SINAPI","103431","COTOVELO 45 GRAUS, EM PEAD LISO PARA REDE DE ÁGUA OU ESGOTO, DIÂMETRO DE 63 MM, JUNTA SOLDADA POR ELETROFUSÃO (NÃO INCLUI A EXECUÇÃO DE SOLDA). AF_12/2021","UN",null,"57,97",null,"AS",{"$f":"IF($B471=\"SINAPI\",IF(ISNUMBER(MATCH(Banco!$C471,Analitico!$A:$A,0)),INDEX(Analitico!E:E,MATCH(Banco!$C471,Analitico!$A:$A,0))&\"%\",\"\"),\"\")","v":"%"},{"$f":"IF($B471=\"SINAPI\",IF(ISNUMBER(MATCH(Banco!$C471,Analitico!$A:$A,0)),INDEX(Analitico!F:F,MATCH(Banco!$C471,Analitico!$A:$A,0))&\"%\",\"\"),\"\")","v":"16,2493524%"}]
["SINAPI 103432","SINAPI","103432","COTOVELO 45 GRAUS, EM PEAD LISO PARA REDE DE ÁGUA OU ESGOTO, DIÂMETRO DE 200 MM, JUNTA SOLDADA POR ELETROFUSÃO (NÃO INCLUI A EXECUÇÃO DE SOLDA). AF_12/2021","UN",null,"1.554,50",null,"AS",{"$f":"IF($B472=\"SINAPI\",IF(ISNUMBER(MATCH(Banco!$C472,Analitico!$A:$A,0)),INDEX(Analitico!E:E,MATCH(Banco!$C472,Analitico!$A:$A,0))&\"%\",\"\"),\"\")","v":"%"},{"$f":"IF($B472=\"SINAPI\",IF(ISNUMBER(MATCH(Banco!$C472,Analitico!$A:$A,0)),INDEX(Analitico!F:F,MATCH(Banco!$C472,Analitico!$A:$A,0))&\"%\",\"\"),\"\")","v":"1,9235222%"}]
["SINAPI 103433","SINAPI","103433","COTOVELO 90 GRAUS, EM PEAD LISO PARA REDE DE ÁGUA OU ESGOTO, DIÂMETRO DE 20 MM, JUNTA SOLDADA POR ELETROFUSÃO (NÃO INCLUI A EXECUÇÃO DE SOLDA). AF_12/2021","UN",null,"32,71",null,"AS",{"$f":"IF($B473=\"SINAPI\",IF(ISNUMBER(MATCH(Banco!$C473,Analitico!$A:$A,0)),INDEX(Analitico!E:E,MATCH(Banco!$C473,Analitico!$A:$A,0))&\"%\",\"\"),\"\")","v":"%"},{"$f":"IF($B473=\"SINAPI\",IF(ISNUMBER(MATCH(Banco!$C473,Analitico!$A:$A,0)),INDEX(Analitico!F:F,MATCH(Banco!$C473,Analitico!$A:$A,0))&\"%\",\"\"),\"\")","v":"9,1243110%"}]
["SINAPI 103434","SINAPI","103434","COTOVELO 90 GRAUS, EM PEAD LISO PARA REDE DE ÁGUA OU ESGOTO, DIÂMETRO DE 32 MM, JUNTA SOLDADA POR ELETROFUSÃO (NÃO INCLUI A EXECUÇÃO DE SOLDA). AF_12/2021","UN",null,"45,26",null,"AS",{"$f":"IF($B474=\"SINAPI\",IF(ISNUMBER(MATCH(Banco!$C474,Analitico!$A:$A,0)),INDEX(Analitico!E:E,MATCH(Banco!$C474,Analitico!$A:$A,0))&\"%\",\"\"),\"\")","v":"%"},{"$f":"IF($B474=\"SINAPI\",IF(ISNUMBER(MATCH(Banco!$C474,Analitico!$A:$A,0)),INDEX(Analitico!F:F,MATCH(Banco!$C474,Analitico!$A:$A,0))&\"%\",\"\"),\"\")","v":"10,5705440%"}]
[{"$f":"CONCATENAR","v":"SINAPI 103435"},"SINAPI","103435","COTOVELO 90 GRAUS, EM PEAD LISO PARA REDE DE ÁGUA OU ESGOTO, DIÂMETRO DE 63 MM, JUNTA SOLDADA POR ELETROFUSÃO (NÃO INCLUI A EXECUÇÃO DE SOLDA). AF_12/2021","UN",null,"84,21",null,"AS",{"$f":"IF($B475=\"SINAPI\",IF(ISNUMBER(MATCH(Banco!$C475,Analitico!$A:$A,0)),INDEX(Analitico!E:E,MATCH(Banco!$C475,Analitico!$A:$A,0))&\"%\",\"\"),\"\")","v":"%"},{"$f":"IF($B475=\"SINAPI\",IF(ISNUMBER(MATCH(Banco!$C475,Analitico!$A:$A,0)),INDEX(Analitico!F:F,MATCH(Banco!$C475,Analitico!$A:$A,0))&\"%\",\"\"),\"\")","v":"11,1824123%"}]
["SINAPI 103436","SINAPI","103436","COTOVELO 90 GRAUS, POLIETILENO DE ALTA DENSIDADE (PEAD) PARA REDE DE ÁGUA OU ESGOTO, DIÂMETRO DE 200 MM, JUNTA SOLDADA POR ELETROFUSÃO (NÃO INCLUI A EXECUÇÃO DE SOLDA). AF_12/2021","UN",null,"2.201,52",null,"AS",{"$f":"IF($B476=\"SINAPI\",IF(ISNUMBER(MATCH(Banco!$C476,Analitico!$A:$A,0)),INDEX(Analitico!E:E,MATCH(Banco!$C476,Analitico!$A:$A,0))&\"%\",\"\"),\"\")","v":"%"},{"$f":"IF($B476=\"SINAPI\",IF(ISNUMBER(MATCH(Banco!$C476,Analitico!$A:$A,0)),INDEX(Analitico!F:F,MATCH(Banco!$C476,Analitico!$A:$A,0))&\"%\",\"\"),\"\")","v":"1,3581895%"}]
["SINAPI 103437","SINAPI","103437","TÊ DE SERVIÇO, EM PEAD LISO PARA REDE DE ÁGUA OU ESGOTO, DIÂMETRO DE 63 X 20 MM, JUNTA SOLDADA POR ELETROFUSÃO (NÃO INCLUI A EXECUÇÃO DE SOLDA). AF_12/2021","UN",null,"174,71",null,"AS",{"$f":"IF($B477=\"SINAPI\",IF(ISNUMBER(MATCH(Banco!$C477,Analitico!$A:$A,0)),INDEX(Analitico!E:E,MATCH(Banco!$C477,Analitico!$A:$A,0))&\"%\",\"\"),\"\")","v":"%"},{"$f":"IF($B477=\"SINAPI\",IF(ISNUMBER(MATCH(Banco!$C477,Analitico!$A:$A,0)),INDEX(Analitico!F:F,MATCH(Banco!$C477,Analitico!$A:$A,0))&\"%\",\"\"),\"\")","v":"10,7821804%"}]
["SINAPI 103438","SINAPI","103438","TÊ DE SERVIÇO, EM PEAD LISO PARA REDE DE ÁGUA OU ESGOTO, DIÂMETRO DE 63 X 32 MM, JUNTA SOLDADA POR ELETROFUSÃO (NÃO INCLUI A EXECUÇÃO DE SOLDA). AF_12/2021","UN",null,"174,71",null,"AS",{"$f":"IF($B478=\"SINAPI\",IF(ISNUMBER(MATCH(Banco!$C478,Analitico!$A:$A,0)),INDEX(Analitico!E:E,MATCH(Banco!$C478,Analitico!$A:$A,0))&\"%\",\"\"),\"\")","v":"%"},{"$f":"IF($B478=\"SINAPI\",IF(ISNUMBER(MATCH(Banco!$C478,Analitico!$A:$A,0)),INDEX(Analitico!F:F,MATCH(Banco!$C478,Analitico!$A:$A,0))&\"%\",\"\"),\"\")","v":"10,7821804%"}]
["SINAPI 103439","SINAPI","103439","TÊ DE SERVIÇO, EM PEAD LISO PARA REDE DE ÁGUA OU ESGOTO, DIÂMETRO DE 63 X 63 MM, JUNTA SOLDADA POR ELETROFUSÃO (NÃO INCLUI A EXECUÇÃO DE SOLDA). AF_12/2021","UN",null,"205,77",null,"AS",{"$f":"IF($B479=\"SINAPI\",IF(ISNUMBER(MATCH(Banco!$C479,Analitico!$A:$A,0)),INDEX(Analitico!E:E,MATCH(Banco!$C479,Analitico!$A:$A,0))&\"%\",\"\"),\"\")","v":"%"},{"$f":"IF($B479=\"SINAPI\",IF(ISNUMBER(MATCH(Banco!$C479,Analitico!$A:$A,0)),INDEX(Analitico!F:F,MATCH(Banco!$C479,Analitico!$A:$A,0))&\"%\",\"\"),\"\")","v":"9,1541079%"}]
["SINAPI 103440","SINAPI","103440","TÊ DE SERVIÇO, EM PEAD LISO PARA REDE DE ÁGUA OU ESGOTO, DIÂMETRO DE 200 X 20 MM, JUNTA SOLDADA POR ELETROFUSÃO (NÃO INCLUI A EXECUÇÃO DE SOLDA). AF_12/2021","UN",null,"394,02",null,"AS",{"$f":"IF($B480=\"SINAPI\",IF(ISNUMBER(MATCH(Banco!$C480,Analitico!$A:$A,0)),INDEX(Analitico!E:E,MATCH(Banco!$C480,Analitico!$A:$A,0))&\"%\",\"\"),\"\")","v":"%"},{"$f":"IF($B480=\"SINAPI\",IF(ISNUMBER(MATCH(Banco!$C480,Analitico!$A:$A,0)),INDEX(Analitico!F:F,MATCH(Banco!$C480,Analitico!$A:$A,0))&\"%\",\"\"),\"\")","v":"15,1817443%"}]
["SINAPI 103441","SINAPI","103441","TÊ DE SERVIÇO, EM PEAD LISO PARA REDE DE ÁGUA OU ESGOTO, DIÂMETRO DE 200 X 32 MM, JUNTA SOLDADA POR ELETROFUSÃO (NÃO INCLUI A EXECUÇÃO DE SOLDA). AF_12/2021","UN",null,"399,06",null,"AS",{"$f":"IF($B481=\"SINAPI\",IF(ISNUMBER(MATCH(Banco!$C481,Analitico!$A:$A,0)),INDEX(Analitico!E:E,MATCH(Banco!$C481,Analitico!$A:$A,0))&\"%\",\"\"),\"\")","v":"%"},{"$f":"IF($B481=\"SINAPI\",IF(ISNUMBER(MATCH(Banco!$C481,Analitico!$A:$A,0)),INDEX(Analitico!F:F,MATCH(Banco!$C481,Analitico!$A:$A,0))&\"%\",\"\"),\"\")","v":"14,9899749%"}]
["SINAPI 103442","SINAPI","103442","TÊ DE SERVIÇO, EM PEAD LISO PARA REDE DE ÁGUA OU ESGOTO, DIÂMETRO DE 200 X 63 MM, JUNTA SOLDADA POR ELETROFUSÃO (NÃO INCLUI A EXECUÇÃO DE SOLDA). AF_12/2021","UN",null,"520,47",null,"AS",{"$f":"IF($B482=\"SINAPI\",IF(ISNUMBER(MATCH(Banco!$C482,Analitico!$A:$A,0)),INDEX(Analitico!E:E,MATCH(Banco!$C482,Analitico!$A:$A,0))&\"%\",\"\"),\"\")","v":"%"},{"$f":"IF($B482=\"SINAPI\",IF(ISNUMBER(MATCH(Banco!$C482,Analitico!$A:$A,0)),INDEX(Analitico!F:F,MATCH(Banco!$C482,Analitico!$A:$A,0))&\"%\",\"\"),\"\")","v":"11,4928613%"}]
["SINAPI 93206","SINAPI","93206","EXECUÇÃO DE ESCRITÓRIO EM CANTEIRO DE OBRA EM ALVENARIA, NÃO INCLUSO MOBILIÁRIO E EQUIPAMENTOS. AF_02/2016","M2",null,"1.252,61",null,"AS",{"$f":"IF($B483=\"SINAPI\",IF(ISNUMBER(MATCH(Banco!$C483,Analitico!$A:$A,0)),INDEX(Analitico!E:E,MATCH(Banco!$C483,Analitico!$A:$A,0))&\"%\",\"\"),\"\")","v":"%"},{"$f":"IF($B483=\"SINAPI\",IF(ISNUMBER(MATCH(Banco!$C483,Analitico!$A:$A,0)),INDEX(Analitico!F:F,MATCH(Banco!$C483,Analitico!$A:$A,0))&\"%\",\"\"),\"\")","v":"37,1224203%"}]
["SINAPI 93207","SINAPI","93207","EXECUÇÃO DE ESCRITÓRIO EM CANTEIRO DE OBRA EM CHAPA DE MADEIRA COMPENSADA, NÃO INCLUSO MOBILIÁRIO E EQUIPAMENTOS. AF_02/2016","M2",null,"1.494,97",null,"AS",{"$f":"IF($B484=\"SINAPI\",IF(ISNUMBER(MATCH(Banco!$C484,Analitico!$A:$A,0)),INDEX(Analitico!E:E,MATCH(Banco!$C484,Analitico!$A:$A,0))&\"%\",\"\"),\"\")","v":"%"},{"$f":"IF($B484=\"SINAPI\",IF(ISNUMBER(MATCH(Banco!$C484,Analitico!$A:$A,0)),INDEX(Analitico!F:F,MATCH(Banco!$C484,Analitico!$A:$A,0))&\"%\",\"\"),\"\")","v":"18,4548373%"}]
["SINAPI 93208","SINAPI","93208","EXECUÇÃO DE ALMOXARIFADO EM CANTEIRO DE OBRA EM CHAPA DE MADEIRA COMPENSADA, INCLUSO PRATELEIRAS. AF_02/2016","M2",null,"1.365,89",null,"AS",{"$f":"IF($B485=\"SINAPI\",IF(ISNUMBER(MATCH(Banco!$C485,Analitico!$A:$A,0)),INDEX(Analitico!E:E,MATCH(Banco!$C485,Analitico!$A:$A,0))&\"%\",\"\"),\"\")","v":"%"},{"$f":"IF($B485=\"SINAPI\",IF(ISNUMBER(MATCH(Banco!$C485,Analitico!$A:$A,0)),INDEX(Analitico!F:F,MATCH(Banco!$C485,Analitico!$A:$A,0))&\"%\",\"\"),\"\")","v":"14,3358672%"}]
["SINAPI 93209","SINAPI","93209","EXECUÇÃO DE ALMOXARIFADO EM CANTEIRO DE OBRA EM ALVENARIA, INCLUSO PRATELEIRAS. AF_02/2016","M2",null,"1.161,77",null,"AS",{"$f":"IF($B486=\"SINAPI\",IF(ISNUMBER(MATCH(Banco!$C486,Analitico!$A:$A,0)),INDEX(Analitico!E:E,MATCH(Banco!$C486,Analitico!$A:$A,0))&\"%\",\"\"),\"\")","v":"%"},{"$f":"IF($B486=\"SINAPI\",IF(ISNUMBER(MATCH(Banco!$C486,Analitico!$A:$A,0)),INDEX(Analitico!F:F,MATCH(Banco!$C486,Analitico!$A:$A,0))&\"%\",\"\"),\"\")","v":"29,4220983%"}]
["SINAPI 93210","SINAPI","93210","EXECUÇÃO DE REFEITÓRIO EM CANTEIRO DE OBRA EM CHAPA DE MADEIRA COMPENSADA, NÃO INCLUSO MOBILIÁRIO E EQUIPAMENTOS. AF_02/2016","M2",null,"770,94",null,"AS",{"$f":"IF($B487=\"SINAPI\",IF(ISNUMBER(MATCH(Banco!$C487,Analitico!$A:$A,0)),INDEX(Analitico!E:E,MATCH(Banco!$C487,Analitico!$A:$A,0))&\"%\",\"\"),\"\")","v":"%"},{"$f":"IF($B487=\"SINAPI\",IF(ISNUMBER(MATCH(Banco!$C487,Analitico!$A:$A,0)),INDEX(Analitico!F:F,MATCH(Banco!$C487,Analitico!$A:$A,0))&\"%\",\"\"),\"\")","v":"22,0959249%"}]
["SINAPI 93211","SINAPI","93211","EXECUÇÃO DE REFEITÓRIO EM CANTEIRO DE OBRA EM ALVENARIA, NÃO INCLUSO MOBILIÁRIO E EQUIPAMENTOS. AF_02/2016","M2",null,"713,95",null,"AS",{"$f":"IF($B488=\"SINAPI\",IF(ISNUMBER(MATCH(Banco!$C488,Analitico!$A:$A,0)),INDEX(Analitico!E:E,MATCH(Banco!$C488,Analitico!$A:$A,0))&\"%\",\"\"),\"\")","v":"%"},{"$f":"IF($B488=\"SINAPI\",IF(ISNUMBER(MATCH(Banco!$C488,Analitico!$A:$A,0)),INDEX(Analitico!F:F,MATCH(Banco!$C488,Analitico!$A:$A,0))&\"%\",\"\"),\"\")","v":"29,6572574%"}]
["SINAPI 93212","SINAPI","93212","EXECUÇÃO DE SANITÁRIO E VESTIÁRIO EM CANTEIRO DE OBRA EM CHAPA DE MADEIRA COMPENSADA, NÃO INCLUSO MOBILIÁRIO. AF_02/2016","M2",null,"1.319,44",null,"AS",{"$f":"IF($B489=\"SINAPI\",IF(ISNUMBER(MATCH(Banco!$C489,Analitico!$A:$A,0)),INDEX(Analitico!E:E,MATCH(Banco!$C489,Analitico!$A:$A,0))&\"%\",\"\"),\"\")","v":"%"},{"$f":"IF($B489=\"SINAPI\",IF(ISNUMBER(MATCH(Banco!$C489,Analitico!$A:$A,0)),INDEX(Analitico!F:F,MATCH(Banco!$C489,Analitico!$A:$A,0))&\"%\",\"\"),\"\")","v":"20,9791704%"}]
["SINAPI 93213","SINAPI","93213","EXECUÇÃO DE SANITÁRIO E VESTIÁRIO EM CANTEIRO DE OBRA EM ALVENARIA, NÃO INCLUSO MOBILIÁRIO. AF_02/2016","M2",null,"1.124,17",null,"AS",{"$f":"IF($B490=\"SINAPI\",IF(ISNUMBER(MATCH(Banco!$C490,Analitico!$A:$A,0)),INDEX(Analitico!E:E,MATCH(Banco!$C490,Analitico!$A:$A,0))&\"%\",\"\"),\"\")","v":"%"},{"$f":"IF($B490=\"SINAPI\",IF(ISNUMBER(MATCH(Banco!$C490,Analitico!$A:$A,0)),INDEX(Analitico!F:F,MATCH(Banco!$C490,Analitico!$A:$A,0))&\"%\",\"\"),\"\")","v":"32,8939694%"}]
["SINAPI 93214","SINAPI","93214","EXECUÇÃO DE RESERVATÓRIO ELEVADO DE ÁGUA (1000 LITROS) EM CANTEIRO DE OBRA, APOIADO EM ESTRUTURA DE MADEIRA. AF_02/2016_PA","UN",null,"11.532,84",null,"AS",{"$f":"IF($B491=\"SINAPI\",IF(ISNUMBER(MATCH(Banco!$C491,Analitico!$A:$A,0)),INDEX(Analitico!E:E,MATCH(Banco!$C491,Analitico!$A:$A,0))&\"%\",\"\"),\"\")","v":"%"},{"$f":"IF($B491=\"SINAPI\",IF(ISNUMBER(MATCH(Banco!$C491,Analitico!$A:$A,0)),INDEX(Analitico!F:F,MATCH(Banco!$C491,Analitico!$A:$A,0))&\"%\",\"\"),\"\")","v":"3,8776577%"}]
["SINAPI 93243","SINAPI","93243","EXECUÇÃO DE RESERVATÓRIO ELEVADO DE ÁGUA (2000 LITROS) EM CANTEIRO DE OBRA, APOIADO EM ESTRUTURA DE MADEIRA. AF_02/2016_PA","UN",null,"17.539,54",null,"AS",{"$f":"IF($B492=\"SINAPI\",IF(ISNUMBER(MATCH(Banco!$C492,Analitico!$A:$A,0)),INDEX(Analitico!E:E,MATCH(Banco!$C492,Analitico!$A:$A,0))&\"%\",\"\"),\"\")","v":"%"},{"$f":"IF($B492=\"SINAPI\",IF(ISNUMBER(MATCH(Banco!$C492,Analitico!$A:$A,0)),INDEX(Analitico!F:F,MATCH(Banco!$C492,Analitico!$A:$A,0))&\"%\",\"\"),\"\")","v":"3,3510343%"}]
["SINAPI 93582","SINAPI","93582","EXECUÇÃO DE CENTRAL DE ARMADURA EM CANTEIRO DE OBRA, NÃO INCLUSO MOBILIÁRIO E EQUIPAMENTOS. AF_04/2016","M2",null,"395,02",null,"AS",{"$f":"IF($B493=\"SINAPI\",IF(ISNUMBER(MATCH(Banco!$C493,Analitico!$A:$A,0)),INDEX(Analitico!E:E,MATCH(Banco!$C493,Analitico!$A:$A,0))&\"%\",\"\"),\"\")","v":"%"},{"$f":"IF($B493=\"SINAPI\",IF(ISNUMBER(MATCH(Banco!$C493,Analitico!$A:$A,0)),INDEX(Analitico!F:F,MATCH(Banco!$C493,Analitico!$A:$A,0))&\"%\",\"\"),\"\")","v":"17,6033501%"}]
["SINAPI 93583","SINAPI","93583","EXECUÇÃO DE CENTRAL DE FÔRMAS, PRODUÇÃO DE ARGAMASSA OU CONCRETO EM CANTEIRO DE OBRA, NÃO INCLUSO MOBILIÁRIO E EQUIPAMENTOS. AF_04/2016","M2",null,"592,92",null,"AS",{"$f":"IF($B494=\"SINAPI\",IF(ISNUMBER(MATCH(Banco!$C494,Analitico!$A:$A,0)),INDEX(Analitico!E:E,MATCH(Banco!$C494,Analitico!$A:$A,0))&\"%\",\"\"),\"\")","v":"%"},{"$f":"IF($B494=\"SINAPI\",IF(ISNUMBER(MATCH(Banco!$C494,Analitico!$A:$A,0)),INDEX(Analitico!F:F,MATCH(Banco!$C494,Analitico!$A:$A,0))&\"%\",\"\"),\"\")","v":"19,9612863%"}]
["SINAPI 93584","SINAPI","93584","EXECUÇÃO DE DEPÓSITO EM CANTEIRO DE OBRA EM CHAPA DE MADEIRA COMPENSADA, NÃO INCLUSO MOBILIÁRIO. AF_04/2016","M2",null,"1.386,40",null,"AS",{"$f":"IF($B495=\"SINAPI\",IF(ISNUMBER(MATCH(Banco!$C495,Analitico!$A:$A,0)),INDEX(Analitico!E:E,MATCH(Banco!$C495,Analitico!$A:$A,0))&\"%\",\"\"),\"\")","v":"%"},{"$f":"IF($B495=\"SINAPI\",IF(ISNUMBER(MATCH(Banco!$C495,Analitico!$A:$A,0)),INDEX(Analitico!F:F,MATCH(Banco!$C495,Analitico!$A:$A,0))&\"%\",\"\"),\"\")","v":"15,1557663%"}]
["SINAPI 93585","SINAPI","93585","EXECUÇÃO DE GUARITA EM CANTEIRO DE OBRA EM CHAPA DE MADEIRA COMPENSADA, NÃO INCLUSO MOBILIÁRIO. AF_04/2016","M2",null,"1.750,88",null,"AS",{"$f":"IF($B496=\"SINAPI\",IF(ISNUMBER(MATCH(Banco!$C496,Analitico!$A:$A,0)),INDEX(Analitico!E:E,MATCH(Banco!$C496,Analitico!$A:$A,0))&\"%\",\"\"),\"\")","v":"%"},{"$f":"IF($B496=\"SINAPI\",IF(ISNUMBER(MATCH(Banco!$C496,Analitico!$A:$A,0)),INDEX(Analitico!F:F,MATCH(Banco!$C496,Analitico!$A:$A,0))&\"%\",\"\"),\"\")","v":"14,5026588%"}]
["SINAPI 98441","SINAPI","98441","PAREDE DE MADEIRA COMPENSADA PARA CONSTRUÇÃO TEMPORÁRIA EM CHAPA SIMPLES, EXTERNA, COM ÁREA LÍQUIDA MAIOR OU IGUAL A 6 M², SEM VÃO. AF_05/2018","M2",null,"272,24",null,"AS",{"$f":"IF($B497=\"SINAPI\",IF(ISNUMBER(MATCH(Banco!$C497,Analitico!$A:$A,0)),INDEX(Analitico!E:E,MATCH(Banco!$C497,Analitico!$A:$A,0))&\"%\",\"\"),\"\")","v":"%"},{"$f":"IF($B497=\"SINAPI\",IF(ISNUMBER(MATCH(Banco!$C497,Analitico!$A:$A,0)),INDEX(Analitico!F:F,MATCH(Banco!$C497,Analitico!$A:$A,0))&\"%\",\"\"),\"\")","v":"9,7394244%"}]
["SINAPI 98442","SINAPI","98442","PAREDE DE MADEIRA COMPENSADA PARA CONSTRUÇÃO TEMPORÁRIA EM CHAPA SIMPLES, EXTERNA, COM ÁREA LÍQUIDA MENOR QUE 6 M², SEM VÃO. AF_05/2018","M2",null,"275,98",null,"AS",{"$f":"IF($B498=\"SINAPI\",IF(ISNUMBER(MATCH(Banco!$C498,Analitico!$A:$A,0)),INDEX(Analitico!E:E,MATCH(Banco!$C498,Analitico!$A:$A,0))&\"%\",\"\"),\"\")","v":"%"},{"$f":"IF($B498=\"SINAPI\",IF(ISNUMBER(MATCH(Banco!$C498,Analitico!$A:$A,0)),INDEX(Analitico!F:F,MATCH(Banco!$C498,Analitico!$A:$A,0))&\"%\",\"\"),\"\")","v":"10,7775965%"}]
["SINAPI 98443","SINAPI","98443","PAREDE DE MADEIRA COMPENSADA PARA CONSTRUÇÃO TEMPORÁRIA EM CHAPA SIMPLES, INTERNA, COM ÁREA LÍQUIDA MAIOR OU IGUAL A 6 M², SEM VÃO. AF_05/2018","M2",null,"242,91",null,"AS",{"$f":"IF($B499=\"SINAPI\",IF(ISNUMBER(MATCH(Banco!$C499,Analitico!$A:$A,0)),INDEX(Analitico!E:E,MATCH(Banco!$C499,Analitico!$A:$A,0))&\"%\",\"\"),\"\")","v":"%"},{"$f":"IF($B499=\"SINAPI\",IF(ISNUMBER(MATCH(Banco!$C499,Analitico!$A:$A,0)),INDEX(Analitico!F:F,MATCH(Banco!$C499,Analitico!$A:$A,0))&\"%\",\"\"),\"\")","v":"5,8896210%"}]
["SINAPI 98444","SINAPI","98444","PAREDE DE MADEIRA COMPENSADA PARA CONSTRUÇÃO TEMPORÁRIA EM CHAPA SIMPLES, INTERNA, COM ÁREA LÍQUIDA MENOR QUE 6 M², SEM VÃO. AF_05/2018","M2",null,"245,57",null,"AS",{"$f":"IF($B500=\"SINAPI\",IF(ISNUMBER(MATCH(Banco!$C500,Analitico!$A:$A,0)),INDEX(Analitico!E:E,MATCH(Banco!$C500,Analitico!$A:$A,0))&\"%\",\"\"),\"\")","v":"%"},{"$f":"IF($B500=\"SINAPI\",IF(ISNUMBER(MATCH(Banco!$C500,Analitico!$A:$A,0)),INDEX(Analitico!F:F,MATCH(Banco!$C500,Analitico!$A:$A,0))&\"%\",\"\"),\"\")","v":"6,7625371%"}]
["SINAPI 98445","SINAPI","98445","PAREDE DE MADEIRA COMPENSADA PARA CONSTRUÇÃO TEMPORÁRIA EM CHAPA SIMPLES, EXTERNA, COM ÁREA LÍQUIDA MAIOR OU IGUAL A 6 M², COM VÃO. AF_05/2018","M2",null,"331,26",null,"AS",{"$f":"IF($B501=\"SINAPI\",IF(ISNUMBER(MATCH(Banco!$C501,Analitico!$A:$A,0)),INDEX(Analitico!E:E,MATCH(Banco!$C501,Analitico!$A:$A,0))&\"%\",\"\"),\"\")","v":"%"},{"$f":"IF($B501=\"SINAPI\",IF(ISNUMBER(MATCH(Banco!$C501,Analitico!$A:$A,0)),INDEX(Analitico!F:F,MATCH(Banco!$C501,Analitico!$A:$A,0))&\"%\",\"\"),\"\")","v":"11,6191971%"}]
["SINAPI 98446","SINAPI","98446","PAREDE DE MADEIRA COMPENSADA PARA CONSTRUÇÃO TEMPORÁRIA EM CHAPA SIMPLES, EXTERNA, COM ÁREA LÍQUIDA MENOR QUE 6 M², COM VÃO. AF_05/2018","M2",null,"423,74",null,"AS",{"$f":"IF($B502=\"SINAPI\",IF(ISNUMBER(MATCH(Banco!$C502,Analitico!$A:$A,0)),INDEX(Analitico!E:E,MATCH(Banco!$C502,Analitico!$A:$A,0))&\"%\",\"\"),\"\")","v":"%"},{"$f":"IF($B502=\"SINAPI\",IF(ISNUMBER(MATCH(Banco!$C502,Analitico!$A:$A,0)),INDEX(Analitico!F:F,MATCH(Banco!$C502,Analitico!$A:$A,0))&\"%\",\"\"),\"\")","v":"14,8837209%"}]
["SINAPI 98447","SINAPI","98447","PAREDE DE MADEIRA COMPENSADA PARA CONSTRUÇÃO TEMPORÁRIA EM CHAPA SIMPLES, INTERNA, COM ÁREA LÍQUIDA MAIOR OU IGUAL A 6 M², COM VÃO. AF_05/2018","M2",null,"289,83",null,"AS",{"$f":"IF($B503=\"SINAPI\",IF(ISNUMBER(MATCH(Banco!$C503,Analitico!$A:$A,0)),INDEX(Analitico!E:E,MATCH(Banco!$C503,Analitico!$A:$A,0))&\"%\",\"\"),\"\")","v":"%"},{"$f":"IF($B503=\"SINAPI\",IF(ISNUMBER(MATCH(Banco!$C503,Analitico!$A:$A,0)),INDEX(Analitico!F:F,MATCH(Banco!$C503,Analitico!$A:$A,0))&\"%\",\"\"),\"\")","v":"7,5598053%"}]
["SINAPI 98448","SINAPI","98448","PAREDE DE MADEIRA COMPENSADA PARA CONSTRUÇÃO TEMPORÁRIA EM CHAPA SIMPLES, INTERNA, COM ÁREA LÍQUIDA MENOR QUE 6 M², COM VÃO. AF_05/2018","M2",null,"364,03",null,"AS",{"$f":"IF($B504=\"SINAPI\",IF(ISNUMBER(MATCH(Banco!$C504,Analitico!$A:$A,0)),INDEX(Analitico!E:E,MATCH(Banco!$C504,Analitico!$A:$A,0))&\"%\",\"\"),\"\")","v":"%"},{"$f":"IF($B504=\"SINAPI\",IF(ISNUMBER(MATCH(Banco!$C504,Analitico!$A:$A,0)),INDEX(Analitico!F:F,MATCH(Banco!$C504,Analitico!$A:$A,0))&\"%\",\"\"),\"\")","v":"10,8213569%"}]
["SINAPI 98449","SINAPI","98449","PAREDE DE MADEIRA COMPENSADA PARA CONSTRUÇÃO TEMPORÁRIA EM CHAPA DUPLA, EXTERNA, COM ÁREA LÍQUIDA MAIOR OU IGUAL A 6 M², SEM VÃO. AF_05/2018","M2",null,"312,96",null,"AS",{"$f":"IF($B505=\"SINAPI\",IF(ISNUMBER(MATCH(Banco!$C505,Analitico!$A:$A,0)),INDEX(Analitico!E:E,MATCH(Banco!$C505,Analitico!$A:$A,0))&\"%\",\"\"),\"\")","v":"%"},{"$f":"IF($B505=\"SINAPI\",IF(ISNUMBER(MATCH(Banco!$C505,Analitico!$A:$A,0)),INDEX(Analitico!F:F,MATCH(Banco!$C505,Analitico!$A:$A,0))&\"%\",\"\"),\"\")","v":"9,9875315%"}]
["SINAPI 98450","SINAPI","98450","PAREDE DE MADEIRA COMPENSADA PARA CONSTRUÇÃO TEMPORÁRIA EM CHAPA DUPLA, EXTERNA, COM ÁREA LÍQUIDA MENOR QUE 6 M², SEM VÃO. AF_05/2018","M2",null,"318,41",null,"AS",{"$f":"IF($B506=\"SINAPI\",IF(ISNUMBER(MATCH(Banco!$C506,Analitico!$A:$A,0)),INDEX(Analitico!E:E,MATCH(Banco!$C506,Analitico!$A:$A,0))&\"%\",\"\"),\"\")","v":"%"},{"$f":"IF($B506=\"SINAPI\",IF(ISNUMBER(MATCH(Banco!$C506,Analitico!$A:$A,0)),INDEX(Analitico!F:F,MATCH(Banco!$C506,Analitico!$A:$A,0))&\"%\",\"\"),\"\")","v":"11,3010147%"}]
["SINAPI 98451","SINAPI","98451","PAREDE DE MADEIRA COMPENSADA PARA CONSTRUÇÃO TEMPORÁRIA EM CHAPA DUPLA, INTERNA, COM ÁREA LÍQUIDA MAIOR OU IGUAL A 6 M², SEM VÃO. AF_05/2018","M2",null,"280,41",null,"AS",{"$f":"IF($B507=\"SINAPI\",IF(ISNUMBER(MATCH(Banco!$C507,Analitico!$A:$A,0)),INDEX(Analitico!E:E,MATCH(Banco!$C507,Analitico!$A:$A,0))&\"%\",\"\"),\"\")","v":"%"},{"$f":"IF($B507=\"SINAPI\",IF(ISNUMBER(MATCH(Banco!$C507,Analitico!$A:$A,0)),INDEX(Analitico!F:F,MATCH(Banco!$C507,Analitico!$A:$A,0))&\"%\",\"\"),\"\")","v":"5,8049093%"}]
["SINAPI 98452","SINAPI","98452","PAREDE DE MADEIRA COMPENSADA PARA CONSTRUÇÃO TEMPORÁRIA EM CHAPA DUPLA, INTERNA, COM ÁREA LÍQUIDA MENOR QUE 6 M², SEM VÃO. AF_05/2018","M2",null,"283,70",null,"AS",{"$f":"IF($B508=\"SINAPI\",IF(ISNUMBER(MATCH(Banco!$C508,Analitico!$A:$A,0)),INDEX(Analitico!E:E,MATCH(Banco!$C508,Analitico!$A:$A,0))&\"%\",\"\"),\"\")","v":"%"},{"$f":"IF($B508=\"SINAPI\",IF(ISNUMBER(MATCH(Banco!$C508,Analitico!$A:$A,0)),INDEX(Analitico!F:F,MATCH(Banco!$C508,Analitico!$A:$A,0))&\"%\",\"\"),\"\")","v":"6,7423654%"}]
["SINAPI 98453","SINAPI","98453","PAREDE DE MADEIRA COMPENSADA PARA CONSTRUÇÃO TEMPORÁRIA EM CHAPA DUPLA, EXTERNA, COM ÁREA LÍQUIDA MAIOR OU IGUAL A QUE 6 M², COM VÃO. AF_05/2018","M2",null,"378,39",null,"AS",{"$f":"IF($B509=\"SINAPI\",IF(ISNUMBER(MATCH(Banco!$C509,Analitico!$A:$A,0)),INDEX(Analitico!E:E,MATCH(Banco!$C509,Analitico!$A:$A,0))&\"%\",\"\"),\"\")","v":"%"},{"$f":"IF($B509=\"SINAPI\",IF(ISNUMBER(MATCH(Banco!$C509,Analitico!$A:$A,0)),INDEX(Analitico!F:F,MATCH(Banco!$C509,Analitico!$A:$A,0))&\"%\",\"\"),\"\")","v":"12,8500039%"}]
["SINAPI 98454","SINAPI","98454","PAREDE DE MADEIRA COMPENSADA PARA CONSTRUÇÃO TEMPORÁRIA EM CHAPA DUPLA, EXTERNA, COM ÁREA LÍQUIDA MENOR QUE 6 M², COM VÃO. AF_05/2018","M2",null,"486,48",null,"AS",{"$f":"IF($B510=\"SINAPI\",IF(ISNUMBER(MATCH(Banco!$C510,Analitico!$A:$A,0)),INDEX(Analitico!E:E,MATCH(Banco!$C510,Analitico!$A:$A,0))&\"%\",\"\"),\"\")","v":"%"},{"$f":"IF($B510=\"SINAPI\",IF(ISNUMBER(MATCH(Banco!$C510,Analitico!$A:$A,0)),INDEX(Analitico!F:F,MATCH(Banco!$C510,Analitico!$A:$A,0))&\"%\",\"\"),\"\")","v":"17,7729796%"}]
["SINAPI 98455","SINAPI","98455","PAREDE DE MADEIRA COMPENSADA PARA CONSTRUÇÃO TEMPORÁRIA EM CHAPA DUPLA, INTERNA, COM ÁREA LÍQUIDA MAIOR OU IGUAL A 6 M², COM VÃO. AF_05/2018","M2",null,"333,74",null,"AS",{"$f":"IF($B511=\"SINAPI\",IF(ISNUMBER(MATCH(Banco!$C511,Analitico!$A:$A,0)),INDEX(Analitico!E:E,MATCH(Banco!$C511,Analitico!$A:$A,0))&\"%\",\"\"),\"\")","v":"%"},{"$f":"IF($B511=\"SINAPI\",IF(ISNUMBER(MATCH(Banco!$C511,Analitico!$A:$A,0)),INDEX(Analitico!F:F,MATCH(Banco!$C511,Analitico!$A:$A,0))&\"%\",\"\"),\"\")","v":"8,7671971%"}]
["SINAPI 98456","SINAPI","98456","PAREDE DE MADEIRA COMPENSADA PARA CONSTRUÇÃO TEMPORÁRIA EM CHAPA DUPLA, INTERNA, COM ÁREA LÍQUIDA MENOR QUE 6 M², COM VÃO. AF_05/2018","M2",null,"422,47",null,"AS",{"$f":"IF($B512=\"SINAPI\",IF(ISNUMBER(MATCH(Banco!$C512,Analitico!$A:$A,0)),INDEX(Analitico!E:E,MATCH(Banco!$C512,Analitico!$A:$A,0))&\"%\",\"\"),\"\")","v":"%"},{"$f":"IF($B512=\"SINAPI\",IF(ISNUMBER(MATCH(Banco!$C512,Analitico!$A:$A,0)),INDEX(Analitico!F:F,MATCH(Banco!$C512,Analitico!$A:$A,0))&\"%\",\"\"),\"\")","v":"13,9772216%"}]
["SINAPI 98458","SINAPI","98458","TAPUME COM COMPENSADO DE MADEIRA. AF_05/2018","M2",null,"265,76",null,"AS",{"$f":"IF($B513=\"SINAPI\",IF(ISNUMBER(MATCH(Banco!$C513,Analitico!$A:$A,0)),INDEX(Analitico!E:E,MATCH(Banco!$C513,Analitico!$A:$A,0))&\"%\",\"\"),\"\")","v":"%"},{"$f":"IF($B513=\"SINAPI\",IF(ISNUMBER(MATCH(Banco!$C513,Analitico!$A:$A,0)),INDEX(Analitico!F:F,MATCH(Banco!$C513,Analitico!$A:$A,0))&\"%\",\"\"),\"\")","v":"7,9847908%"}]
["SINAPI 98459","SINAPI","98459","TAPUME COM TELHA METÁLICA. AF_05/2018","M2",null,"205,18",null,"AS",{"$f":"IF($B514=\"SINAPI\",IF(ISNUMBER(MATCH(Banco!$C514,Analitico!$A:$A,0)),INDEX(Analitico!E:E,MATCH(Banco!$C514,Analitico!$A:$A,0))&\"%\",\"\"),\"\")","v":"%"},{"$f":"IF($B514=\"SINAPI\",IF(ISNUMBER(MATCH(Banco!$C514,Analitico!$A:$A,0)),INDEX(Analitico!F:F,MATCH(Banco!$C514,Analitico!$A:$A,0))&\"%\",\"\"),\"\")","v":"9,6220434%"}]
["SINAPI 98460","SINAPI","98460","PISO PARA CONSTRUÇÃO TEMPORÁRIA EM MADEIRA, SEM REAPROVEITAMENTO. AF_05/2018","M2",null,"311,29",null,"AS",{"$f":"IF($B515=\"SINAPI\",IF(ISNUMBER(MATCH(Banco!$C515,Analitico!$A:$A,0)),INDEX(Analitico!E:E,MATCH(Banco!$C515,Analitico!$A:$A,0))&\"%\",\"\"),\"\")","v":"%"},{"$f":"IF($B515=\"SINAPI\",IF(ISNUMBER(MATCH(Banco!$C515,Analitico!$A:$A,0)),INDEX(Analitico!F:F,MATCH(Banco!$C515,Analitico!$A:$A,0))&\"%\",\"\"),\"\")","v":"2,9567732%"}]
["SINAPI 98461","SINAPI","98461","ESTRUTURA DE MADEIRA PROVISÓRIA PARA SUPORTE DE CAIXA D ÁGUA ELEVADA DE 1000 LITROS. AF_05/2018_PS","UN",null,"10.738,34",null,"AS",{"$f":"IF($B516=\"SINAPI\",IF(ISNUMBER(MATCH(Banco!$C516,Analitico!$A:$A,0)),INDEX(Analitico!E:E,MATCH(Banco!$C516,Analitico!$A:$A,0))&\"%\",\"\"),\"\")","v":"%"},{"$f":"IF($B516=\"SINAPI\",IF(ISNUMBER(MATCH(Banco!$C516,Analitico!$A:$A,0)),INDEX(Analitico!F:F,MATCH(Banco!$C516,Analitico!$A:$A,0))&\"%\",\"\"),\"\")","v":"2,4207967%"}]
["SINAPI 98462","SINAPI","98462","ESTRUTURA DE MADEIRA PROVISÓRIA PARA SUPORTE DE CAIXA D ÁGUA ELEVADA DE 3000 LITROS. AF_05/2018_PS","UN",null,"16.085,95",null,"AS",{"$f":"IF($B517=\"SINAPI\",IF(ISNUMBER(MATCH(Banco!$C517,Analitico!$A:$A,0)),INDEX(Analitico!E:E,MATCH(Banco!$C517,Analitico!$A:$A,0))&\"%\",\"\"),\"\")","v":"%"},{"$f":"IF($B517=\"SINAPI\",IF(ISNUMBER(MATCH(Banco!$C517,Analitico!$A:$A,0)),INDEX(Analitico!F:F,MATCH(Banco!$C517,Analitico!$A:$A,0))&\"%\",\"\"),\"\")","v":"2,4499232%"}]
["SINAPI 5631","SINAPI","5631","ESCAVADEIRA HIDRÁULICA SOBRE ESTEIRAS, CAÇAMBA 0,80 M3, PESO OPERACIONAL 17 T, POTENCIA BRUTA 111 HP - CHP DIURNO. AF_06/2014","CHP",null,"221,45",null,"C",{"$f":"IF($B518=\"SINAPI\",IF(ISNUMBER(MATCH(Banco!$C518,Analitico!$A:$A,0)),INDEX(Analitico!E:E,MATCH(Banco!$C518,Analitico!$A:$A,0))&\"%\",\"\"),\"\")","v":"%"},{"$f":"IF($B518=\"SINAPI\",IF(ISNUMBER(MATCH(Banco!$C518,Analitico!$A:$A,0)),INDEX(Analitico!F:F,MATCH(Banco!$C518,Analitico!$A:$A,0))&\"%\",\"\"),\"\")","v":"12,8923007%"}]
["SINAPI 5678","SINAPI","5678","RETROESCAVADEIRA SOBRE RODAS COM CARREGADEIRA, TRAÇÃO 4X4, POTÊNCIA LÍQ. 88 HP, CAÇAMBA CARREG. CAP. MÍN. 1 M3, CAÇAMBA RETRO CAP. 0,26 M3, PESO OPERACIONAL MÍN. 6.674 KG, PROFUNDIDADE ESCAVAÇÃO MÁX. 4,37 M - CHP DIURNO. AF_06/2014","CHP",null,"150,58",null,"CR",{"$f":"IF($B519=\"SINAPI\",IF(ISNUMBER(MATCH(Banco!$C519,Analitico!$A:$A,0)),INDEX(Analitico!E:E,MATCH(Banco!$C519,Analitico!$A:$A,0))&\"%\",\"\"),\"\")","v":"%"},{"$f":"IF($B519=\"SINAPI\",IF(ISNUMBER(MATCH(Banco!$C519,Analitico!$A:$A,0)),INDEX(Analitico!F:F,MATCH(Banco!$C519,Analitico!$A:$A,0))&\"%\",\"\"),\"\")","v":"18,9600212%"}]
["SINAPI 5680","SINAPI","5680","RETROESCAVADEIRA SOBRE RODAS COM CARREGADEIRA, TRAÇÃO 4X2, POTÊNCIA LÍQ. 79 HP, CAÇAMBA CARREG. CAP. MÍN. 1 M3, CAÇAMBA RETRO CAP. 0,20 M3, PESO OPERACIONAL MÍN. 6.570 KG, PROFUNDIDADE ESCAVAÇÃO MÁX. 4,37 M - CHP DIURNO. AF_06/2014","CHP",null,"137,84",null,"CR",{"$f":"IF($B520=\"SINAPI\",IF(ISNUMBER(MATCH(Banco!$C520,Analitico!$A:$A,0)),INDEX(Analitico!E:E,MATCH(Banco!$C520,Analitico!$A:$A,0))&\"%\",\"\"),\"\")","v":"%"},{"$f":"IF($B520=\"SINAPI\",IF(ISNUMBER(MATCH(Banco!$C520,Analitico!$A:$A,0)),INDEX(Analitico!F:F,MATCH(Banco!$C520,Analitico!$A:$A,0))&\"%\",\"\"),\"\")","v":"20,7124201%"}]
["SINAPI 5684","SINAPI","5684","ROLO COMPACTADOR VIBRATÓRIO DE UM CILINDRO AÇO LISO, POTÊNCIA 80 HP, PESO OPERACIONAL MÁXIMO 8,1 T, IMPACTO DINÂMICO 16,15 / 9,5 T, LARGURA DE TRABALHO 1,68 M - CHP DIURNO. AF_06/2014","CHP",null,"154,37",null,"CR",{"$f":"IF($B521=\"SINAPI\",IF(ISNUMBER(MATCH(Banco!$C521,Analitico!$A:$A,0)),INDEX(Analitico!E:E,MATCH(Banco!$C521,Analitico!$A:$A,0))&\"%\",\"\"),\"\")","v":"%"},{"$f":"IF($B521=\"SINAPI\",IF(ISNUMBER(MATCH(Banco!$C521,Analitico!$A:$A,0)),INDEX(Analitico!F:F,MATCH(Banco!$C521,Analitico!$A:$A,0))&\"%\",\"\"),\"\")","v":"18,3844011%"}]
["SINAPI 5689","SINAPI","5689","GRADE DE DISCO CONTROLE REMOTO REBOCÁVEL, COM 24 DISCOS 24 X 6 MM COM PNEUS PARA TRANSPORTE - CHP DIURNO. AF_06/2014","CHP",null,"6,69",null,"AS",{"$f":"IF($B522=\"SINAPI\",IF(ISNUMBER(MATCH(Banco!$C522,Analitico!$A:$A,0)),INDEX(Analitico!E:E,MATCH(Banco!$C522,Analitico!$A:$A,0))&\"%\",\"\"),\"\")","v":"%"},{"$f":"IF($B522=\"SINAPI\",IF(ISNUMBER(MATCH(Banco!$C522,Analitico!$A:$A,0)),INDEX(Analitico!F:F,MATCH(Banco!$C522,Analitico!$A:$A,0))&\"%\",\"\"),\"\")","v":"0,0000000%"}]
["SINAPI 5795","SINAPI","5795","MARTELETE OU ROMPEDOR PNEUMÁTICO MANUAL, 28 KG, COM SILENCIADOR - CHP DIURNO. AF_07/2016","CHP",null,"27,14",null,"CR",{"$f":"IF($B523=\"SINAPI\",IF(ISNUMBER(MATCH(Banco!$C523,Analitico!$A:$A,0)),INDEX(Analitico!E:E,MATCH(Banco!$C523,Analitico!$A:$A,0))&\"%\",\"\"),\"\")","v":"%"},{"$f":"IF($B523=\"SINAPI\",IF(ISNUMBER(MATCH(Banco!$C523,Analitico!$A:$A,0)),INDEX(Analitico!F:F,MATCH(Banco!$C523,Analitico!$A:$A,0))&\"%\",\"\"),\"\")","v":"78,4082536%"}]
["SINAPI 5811","SINAPI","5811","CAMINHÃO BASCULANTE 6 M3, PESO BRUTO TOTAL 16.000 KG, CARGA ÚTIL MÁXIMA 13.071 KG, DISTÂNCIA ENTRE EIXOS 4,80 M, POTÊNCIA 230 CV INCLUSIVE CAÇAMBA METÁLICA - CHP DIURNO. AF_06/2014","CHP",null,"203,03",null,"AS",{"$f":"IF($B524=\"SINAPI\",IF(ISNUMBER(MATCH(Banco!$C524,Analitico!$A:$A,0)),INDEX(Analitico!E:E,MATCH(Banco!$C524,Analitico!$A:$A,0))&\"%\",\"\"),\"\")","v":"%"},{"$f":"IF($B524=\"SINAPI\",IF(ISNUMBER(MATCH(Banco!$C524,Analitico!$A:$A,0)),INDEX(Analitico!F:F,MATCH(Banco!$C524,Analitico!$A:$A,0))&\"%\",\"\"),\"\")","v":"15,2736048%"}]
["SINAPI 5823","SINAPI","5823","USINA DE CONCRETO FIXA, CAPACIDADE NOMINAL DE 90 A 120 M3/H, SEM SILO - CHP DIURNO. AF_07/2016","CHP",null,"229,22",null,"AS",{"$f":"IF($B525=\"SINAPI\",IF(ISNUMBER(MATCH(Banco!$C525,Analitico!$A:$A,0)),INDEX(Analitico!E:E,MATCH(Banco!$C525,Analitico!$A:$A,0))&\"%\",\"\"),\"\")","v":"%"},{"$f":"IF($B525=\"SINAPI\",IF(ISNUMBER(MATCH(Banco!$C525,Analitico!$A:$A,0)),INDEX(Analitico!F:F,MATCH(Banco!$C525,Analitico!$A:$A,0))&\"%\",\"\"),\"\")","v":"49,8778468%"}]
["SINAPI 5824","SINAPI","5824","CAMINHÃO TOCO, PBT 16.000 KG, CARGA ÚTIL MÁX. 10.685 KG, DIST. ENTRE EIXOS 4,8 M, POTÊNCIA 189 CV, INCLUSIVE CARROCERIA FIXA ABERTA DE MADEIRA P/ TRANSPORTE GERAL DE CARGA SECA, DIMEN. APROX. 2,5 X 7,00 X 0,50 M - CHP DIURNO. AF_06/2014","CHP",null,"214,45",null,"AS",{"$f":"IF($B526=\"SINAPI\",IF(ISNUMBER(MATCH(Banco!$C526,Analitico!$A:$A,0)),INDEX(Analitico!E:E,MATCH(Banco!$C526,Analitico!$A:$A,0))&\"%\",\"\"),\"\")","v":"%"},{"$f":"IF($B526=\"SINAPI\",IF(ISNUMBER(MATCH(Banco!$C526,Analitico!$A:$A,0)),INDEX(Analitico!F:F,MATCH(Banco!$C526,Analitico!$A:$A,0))&\"%\",\"\"),\"\")","v":"13,9193285%"}]
["SINAPI 5835","SINAPI","5835","VIBROACABADORA DE ASFALTO SOBRE ESTEIRAS, LARGURA DE PAVIMENTAÇÃO 1,90 M A 5,30 M, POTÊNCIA 105 HP CAPACIDADE 450 T/H - CHP DIURNO. AF_11/2014","CHP",null,"346,35",null,"AS",{"$f":"IF($B527=\"SINAPI\",IF(ISNUMBER(MATCH(Banco!$C527,Analitico!$A:$A,0)),INDEX(Analitico!E:E,MATCH(Banco!$C527,Analitico!$A:$A,0))&\"%\",\"\"),\"\")","v":"%"},{"$f":"IF($B527=\"SINAPI\",IF(ISNUMBER(MATCH(Banco!$C527,Analitico!$A:$A,0)),INDEX(Analitico!F:F,MATCH(Banco!$C527,Analitico!$A:$A,0))&\"%\",\"\"),\"\")","v":"8,6213367%"}]
["SINAPI 5839","SINAPI","5839","VASSOURA MECÂNICA REBOCÁVEL COM ESCOVA CILÍNDRICA, LARGURA ÚTIL DE VARRIMENTO DE 2,44 M - CHP DIURNO. AF_06/2014","CHP",null,"9,89",null,"AS",{"$f":"IF($B528=\"SINAPI\",IF(ISNUMBER(MATCH(Banco!$C528,Analitico!$A:$A,0)),INDEX(Analitico!E:E,MATCH(Banco!$C528,Analitico!$A:$A,0))&\"%\",\"\"),\"\")","v":"%"},{"$f":"IF($B528=\"SINAPI\",IF(ISNUMBER(MATCH(Banco!$C528,Analitico!$A:$A,0)),INDEX(Analitico!F:F,MATCH(Banco!$C528,Analitico!$A:$A,0))&\"%\",\"\"),\"\")","v":"0,0000000%"}]
["SINAPI 5843","SINAPI","5843","TRATOR DE PNEUS, POTÊNCIA 122 CV, TRAÇÃO 4X4, PESO COM LASTRO DE 4.510 KG - CHP DIURNO. AF_06/2014","CHP",null,"170,83",null,"AS",{"$f":"IF($B529=\"SINAPI\",IF(ISNUMBER(MATCH(Banco!$C529,Analitico!$A:$A,0)),INDEX(Analitico!E:E,MATCH(Banco!$C529,Analitico!$A:$A,0))&\"%\",\"\"),\"\")","v":"%"},{"$f":"IF($B529=\"SINAPI\",IF(ISNUMBER(MATCH(Banco!$C529,Analitico!$A:$A,0)),INDEX(Analitico!F:F,MATCH(Banco!$C529,Analitico!$A:$A,0))&\"%\",\"\"),\"\")","v":"16,6656910%"}]
["SINAPI 5847","SINAPI","5847","TRATOR DE ESTEIRAS, POTÊNCIA 170 HP, PESO OPERACIONAL 19 T, CAÇAMBA 5,2 M3 - CHP DIURNO. AF_06/2014","CHP",null,"287,60",null,"CR",{"$f":"IF($B530=\"SINAPI\",IF(ISNUMBER(MATCH(Banco!$C530,Analitico!$A:$A,0)),INDEX(Analitico!E:E,MATCH(Banco!$C530,Analitico!$A:$A,0))&\"%\",\"\"),\"\")","v":"%"},{"$f":"IF($B530=\"SINAPI\",IF(ISNUMBER(MATCH(Banco!$C530,Analitico!$A:$A,0)),INDEX(Analitico!F:F,MATCH(Banco!$C530,Analitico!$A:$A,0))&\"%\",\"\"),\"\")","v":"9,8991655%"}]
["SINAPI 5851","SINAPI","5851","TRATOR DE ESTEIRAS, POTÊNCIA 150 HP, PESO OPERACIONAL 16,7 T, COM RODA MOTRIZ ELEVADA E LÂMINA 3,18 M3 - CHP DIURNO. AF_06/2014","CHP",null,"276,21",null,"CR",{"$f":"IF($B531=\"SINAPI\",IF(ISNUMBER(MATCH(Banco!$C531,Analitico!$A:$A,0)),INDEX(Analitico!E:E,MATCH(Banco!$C531,Analitico!$A:$A,0))&\"%\",\"\"),\"\")","v":"%"},{"$f":"IF($B531=\"SINAPI\",IF(ISNUMBER(MATCH(Banco!$C531,Analitico!$A:$A,0)),INDEX(Analitico!F:F,MATCH(Banco!$C531,Analitico!$A:$A,0))&\"%\",\"\"),\"\")","v":"10,3073748%"}]
["SINAPI 5855","SINAPI","5855","TRATOR DE ESTEIRAS, POTÊNCIA 347 HP, PESO OPERACIONAL 38,5 T, COM LÂMINA 8,70 M3 - CHP DIURNO. AF_06/2014","CHP",null,"744,35",null,"CR",{"$f":"IF($B532=\"SINAPI\",IF(ISNUMBER(MATCH(Banco!$C532,Analitico!$A:$A,0)),INDEX(Analitico!E:E,MATCH(Banco!$C532,Analitico!$A:$A,0))&\"%\",\"\"),\"\")","v":"%"},{"$f":"IF($B532=\"SINAPI\",IF(ISNUMBER(MATCH(Banco!$C532,Analitico!$A:$A,0)),INDEX(Analitico!F:F,MATCH(Banco!$C532,Analitico!$A:$A,0))&\"%\",\"\"),\"\")","v":"3,8248135%"}]
["SINAPI 5863","SINAPI","5863","ROLO COMPACTADOR VIBRATÓRIO REBOCÁVEL, CILINDRO DE AÇO LISO, POTÊNCIA DE TRAÇÃO DE 65 CV, PESO 4,7 T, IMPACTO DINÂMICO 18,3 T, LARGURA DE TRABALHO 1,67 M - CHP DIURNO. AF_02/2016","CHP",null,"20,13",null,"CR",{"$f":"IF($B533=\"SINAPI\",IF(ISNUMBER(MATCH(Banco!$C533,Analitico!$A:$A,0)),INDEX(Analitico!E:E,MATCH(Banco!$C533,Analitico!$A:$A,0))&\"%\",\"\"),\"\")","v":"%"},{"$f":"IF($B533=\"SINAPI\",IF(ISNUMBER(MATCH(Banco!$C533,Analitico!$A:$A,0)),INDEX(Analitico!F:F,MATCH(Banco!$C533,Analitico!$A:$A,0))&\"%\",\"\"),\"\")","v":"0,0000000%"}]
["SINAPI 5867","SINAPI","5867","ROLO COMPACTADOR VIBRATÓRIO TANDEM AÇO LISO, POTÊNCIA 58 HP, PESO SEM/COM LASTRO 6,5 / 9,4 T, LARGURA DE TRABALHO 1,2 M - CHP DIURNO. AF_06/2014","CHP",null,"153,54",null,"CR",{"$f":"IF($B534=\"SINAPI\",IF(ISNUMBER(MATCH(Banco!$C534,Analitico!$A:$A,0)),INDEX(Analitico!E:E,MATCH(Banco!$C534,Analitico!$A:$A,0))&\"%\",\"\"),\"\")","v":"%"},{"$f":"IF($B534=\"SINAPI\",IF(ISNUMBER(MATCH(Banco!$C534,Analitico!$A:$A,0)),INDEX(Analitico!F:F,MATCH(Banco!$C534,Analitico!$A:$A,0))&\"%\",\"\"),\"\")","v":"18,4837827%"}]
["SINAPI 5875","SINAPI","5875","RETROESCAVADEIRA SOBRE RODAS COM CARREGADEIRA, TRAÇÃO 4X4, POTÊNCIA LÍQ. 72 HP, CAÇAMBA CARREG. CAP. MÍN. 0,79 M3, CAÇAMBA RETRO CAP. 0,18 M3, PESO OPERACIONAL MÍN. 7.140 KG, PROFUNDIDADE ESCAVAÇÃO MÁX. 4,50 M - CHP DIURNO. AF_06/2014","CHP",null,"139,01",null,"C",{"$f":"IF($B535=\"SINAPI\",IF(ISNUMBER(MATCH(Banco!$C535,Analitico!$A:$A,0)),INDEX(Analitico!E:E,MATCH(Banco!$C535,Analitico!$A:$A,0))&\"%\",\"\"),\"\")","v":"%"},{"$f":"IF($B535=\"SINAPI\",IF(ISNUMBER(MATCH(Banco!$C535,Analitico!$A:$A,0)),INDEX(Analitico!F:F,MATCH(Banco!$C535,Analitico!$A:$A,0))&\"%\",\"\"),\"\")","v":"20,5380907%"}]
["SINAPI 5879","SINAPI","5879","ROLO COMPACTADOR VIBRATÓRIO PÉ DE CARNEIRO, OPERADO POR CONTROLE REMOTO, POTÊNCIA 12,5 KW, PESO OPERACIONAL 1,675 T, LARGURA DE TRABALHO 0,85 M - CHP DIURNO. AF_02/2016","CHP",null,"134,30",null,"CR",{"$f":"IF($B536=\"SINAPI\",IF(ISNUMBER(MATCH(Banco!$C536,Analitico!$A:$A,0)),INDEX(Analitico!E:E,MATCH(Banco!$C536,Analitico!$A:$A,0))&\"%\",\"\"),\"\")","v":"%"},{"$f":"IF($B536=\"SINAPI\",IF(ISNUMBER(MATCH(Banco!$C536,Analitico!$A:$A,0)),INDEX(Analitico!F:F,MATCH(Banco!$C536,Analitico!$A:$A,0))&\"%\",\"\"),\"\")","v":"21,1317944%"}]
["SINAPI 5882","SINAPI","5882","USINA DE LAMA ASFÁLTICA, PROD 30 A 50 T/H, SILO DE AGREGADO 7 M3, RESERVATÓRIOS PARA EMULSÃO E ÁGUA DE 2,3 M3 CADA, MISTURADOR TIPO PUG MILL A SER MONTADO SOBRE CAMINHÃO - CHP DIURNO. AF_10/2014","CHP",null,"124,83",null,"AS",{"$f":"IF($B537=\"SINAPI\",IF(ISNUMBER(MATCH(Banco!$C537,Analitico!$A:$A,0)),INDEX(Analitico!E:E,MATCH(Banco!$C537,Analitico!$A:$A,0))&\"%\",\"\"),\"\")","v":"%"},{"$f":"IF($B537=\"SINAPI\",IF(ISNUMBER(MATCH(Banco!$C537,Analitico!$A:$A,0)),INDEX(Analitico!F:F,MATCH(Banco!$C537,Analitico!$A:$A,0))&\"%\",\"\"),\"\")","v":"14,9643515%"}]
["SINAPI 5890","SINAPI","5890","CAMINHÃO TOCO, PESO BRUTO TOTAL 14.300 KG, CARGA ÚTIL MÁXIMA 9590 KG, DISTÂNCIA ENTRE EIXOS 4,76 M, POTÊNCIA 185 CV (NÃO INCLUI CARROCERIA) - CHP DIURNO. AF_06/2014","CHP",null,"202,30",null,"CR",{"$f":"IF($B538=\"SINAPI\",IF(ISNUMBER(MATCH(Banco!$C538,Analitico!$A:$A,0)),INDEX(Analitico!E:E,MATCH(Banco!$C538,Analitico!$A:$A,0))&\"%\",\"\"),\"\")","v":"%"},{"$f":"IF($B538=\"SINAPI\",IF(ISNUMBER(MATCH(Banco!$C538,Analitico!$A:$A,0)),INDEX(Analitico!F:F,MATCH(Banco!$C538,Analitico!$A:$A,0))&\"%\",\"\"),\"\")","v":"14,7553138%"}]
[{"$f":"CONCATENAR","v":"SINAPI 5894"},"SINAPI","5894","CAMINHÃO TOCO, PESO BRUTO TOTAL 16.000 KG, CARGA ÚTIL MÁXIMA DE 10.685 KG, DISTÂNCIA ENTRE EIXOS 4,80 M, POTÊNCIA 189 CV EXCLUSIVE CARROCERIA - CHP DIURNO. AF_06/2014","CHP",null,"210,30",null,"CR",{"$f":"IF($B539=\"SINAPI\",IF(ISNUMBER(MATCH(Banco!$C539,Analitico!$A:$A,0)),INDEX(Analitico!E:E,MATCH(Banco!$C539,Analitico!$A:$A,0))&\"%\",\"\"),\"\")","v":"%"},{"$f":"IF($B539=\"SINAPI\",IF(ISNUMBER(MATCH(Banco!$C539,Analitico!$A:$A,0)),INDEX(Analitico!F:F,MATCH(Banco!$C539,Analitico!$A:$A,0))&\"%\",\"\"),\"\")","v":"14,1940085%"}]
["SINAPI 5901","SINAPI","5901","CAMINHÃO PIPA 10.000 L TRUCADO, PESO BRUTO TOTAL 23.000 KG, CARGA ÚTIL MÁXIMA 15.935 KG, DISTÂNCIA ENTRE EIXOS 4,8 M, POTÊNCIA 230 CV, INCLUSIVE TANQUE DE AÇO PARA TRANSPORTE DE ÁGUA - CHP DIURNO. AF_06/2014","CHP",null,"313,46",null,"AS",{"$f":"IF($B540=\"SINAPI\",IF(ISNUMBER(MATCH(Banco!$C540,Analitico!$A:$A,0)),INDEX(Analitico!E:E,MATCH(Banco!$C540,Analitico!$A:$A,0))&\"%\",\"\"),\"\")","v":"%"},{"$f":"IF($B540=\"SINAPI\",IF(ISNUMBER(MATCH(Banco!$C540,Analitico!$A:$A,0)),INDEX(Analitico!F:F,MATCH(Banco!$C540,Analitico!$A:$A,0))&\"%\",\"\"),\"\")","v":"9,5227461%"}]
["SINAPI 5909","SINAPI","5909","ESPARGIDOR DE ASFALTO PRESSURIZADO COM TANQUE DE 2500 L, REBOCÁVEL COM MOTOR A GASOLINA POTÊNCIA 3,4 HP - CHP DIURNO. AF_07/2014","CHP",null,"35,27",null,"AS",{"$f":"IF($B541=\"SINAPI\",IF(ISNUMBER(MATCH(Banco!$C541,Analitico!$A:$A,0)),INDEX(Analitico!E:E,MATCH(Banco!$C541,Analitico!$A:$A,0))&\"%\",\"\"),\"\")","v":"%"},{"$f":"IF($B541=\"SINAPI\",IF(ISNUMBER(MATCH(Banco!$C541,Analitico!$A:$A,0)),INDEX(Analitico!F:F,MATCH(Banco!$C541,Analitico!$A:$A,0))&\"%\",\"\"),\"\")","v":"52,9628581%"}]
["SINAPI 5921","SINAPI","5921","GRADE DE DISCO REBOCÁVEL COM 20 DISCOS 24\" X 6 MM COM PNEUS PARA TRANSPORTE - CHP DIURNO. AF_06/2014","CHP",null,"5,25",null,"AS",{"$f":"IF($B542=\"SINAPI\",IF(ISNUMBER(MATCH(Banco!$C542,Analitico!$A:$A,0)),INDEX(Analitico!E:E,MATCH(Banco!$C542,Analitico!$A:$A,0))&\"%\",\"\"),\"\")","v":"%"},{"$f":"IF($B542=\"SINAPI\",IF(ISNUMBER(MATCH(Banco!$C542,Analitico!$A:$A,0)),INDEX(Analitico!F:F,MATCH(Banco!$C542,Analitico!$A:$A,0))&\"%\",\"\"),\"\")","v":"0,0000000%"}]
["SINAPI 5928","SINAPI","5928","GUINDAUTO HIDRÁULICO, CAPACIDADE MÁXIMA DE CARGA 6200 KG, MOMENTO MÁXIMO DE CARGA 11,7 TM, ALCANCE MÁXIMO HORIZONTAL 9,70 M, INCLUSIVE CAMINHÃO TOCO PBT 16.000 KG, POTÊNCIA DE 189 CV - CHP DIURNO. AF_06/2014","CHP",null,"275,27",null,"CR",{"$f":"IF($B543=\"SINAPI\",IF(ISNUMBER(MATCH(Banco!$C543,Analitico!$A:$A,0)),INDEX(Analitico!E:E,MATCH(Banco!$C543,Analitico!$A:$A,0))&\"%\",\"\"),\"\")","v":"%"},{"$f":"IF($B543=\"SINAPI\",IF(ISNUMBER(MATCH(Banco!$C543,Analitico!$A:$A,0)),INDEX(Analitico!F:F,MATCH(Banco!$C543,Analitico!$A:$A,0))&\"%\",\"\"),\"\")","v":"12,3079158%"}]
["SINAPI 5932","SINAPI","5932","MOTONIVELADORA POTÊNCIA BÁSICA LÍQUIDA (PRIMEIRA MARCHA) 125 HP, PESO BRUTO 13032 KG, LARGURA DA LÂMINA DE 3,7 M - CHP DIURNO. AF_06/2014","CHP",null,"282,92",null,"CR",{"$f":"IF($B544=\"SINAPI\",IF(ISNUMBER(MATCH(Banco!$C544,Analitico!$A:$A,0)),INDEX(Analitico!E:E,MATCH(Banco!$C544,Analitico!$A:$A,0))&\"%\",\"\"),\"\")","v":"%"},{"$f":"IF($B544=\"SINAPI\",IF(ISNUMBER(MATCH(Banco!$C544,Analitico!$A:$A,0)),INDEX(Analitico!F:F,MATCH(Banco!$C544,Analitico!$A:$A,0))&\"%\",\"\"),\"\")","v":"14,0004241%"}]
["SINAPI 5940","SINAPI","5940","PÁ CARREGADEIRA SOBRE RODAS, POTÊNCIA LÍQUIDA 128 HP, CAPACIDADE DA CAÇAMBA 1,7 A 2,8 M3, PESO OPERACIONAL 11632 KG - CHP DIURNO. AF_06/2014","CHP",null,"218,57",null,"CR",{"$f":"IF($B545=\"SINAPI\",IF(ISNUMBER(MATCH(Banco!$C545,Analitico!$A:$A,0)),INDEX(Analitico!E:E,MATCH(Banco!$C545,Analitico!$A:$A,0))&\"%\",\"\"),\"\")","v":"%"},{"$f":"IF($B545=\"SINAPI\",IF(ISNUMBER(MATCH(Banco!$C545,Analitico!$A:$A,0)),INDEX(Analitico!F:F,MATCH(Banco!$C545,Analitico!$A:$A,0))&\"%\",\"\"),\"\")","v":"13,6615271%"}]
["SINAPI 5944","SINAPI","5944","PÁ CARREGADEIRA SOBRE RODAS, POTÊNCIA 197 HP, CAPACIDADE DA CAÇAMBA 2,5 A 3,5 M3, PESO OPERACIONAL 18338 KG - CHP DIURNO. AF_06/2014","CHP",null,"263,02",null,"CR",{"$f":"IF($B546=\"SINAPI\",IF(ISNUMBER(MATCH(Banco!$C546,Analitico!$A:$A,0)),INDEX(Analitico!E:E,MATCH(Banco!$C546,Analitico!$A:$A,0))&\"%\",\"\"),\"\")","v":"%"},{"$f":"IF($B546=\"SINAPI\",IF(ISNUMBER(MATCH(Banco!$C546,Analitico!$A:$A,0)),INDEX(Analitico!F:F,MATCH(Banco!$C546,Analitico!$A:$A,0))&\"%\",\"\"),\"\")","v":"11,3527488%"}]
["SINAPI 5953","SINAPI","5953","COMPRESSOR DE AR REBOCÁVEL, VAZÃO 189 PCM, PRESSÃO EFETIVA DE TRABALHO 102 PSI, MOTOR DIESEL, POTÊNCIA 63 CV - CHP DIURNO. AF_06/2015","CHP",null,"59,29",null,"AS",{"$f":"IF($B547=\"SINAPI\",IF(ISNUMBER(MATCH(Banco!$C547,Analitico!$A:$A,0)),INDEX(Analitico!E:E,MATCH(Banco!$C547,Analitico!$A:$A,0))&\"%\",\"\"),\"\")","v":"%"},{"$f":"IF($B547=\"SINAPI\",IF(ISNUMBER(MATCH(Banco!$C547,Analitico!$A:$A,0)),INDEX(Analitico!F:F,MATCH(Banco!$C547,Analitico!$A:$A,0))&\"%\",\"\"),\"\")","v":"0,0000000%"}]
["SINAPI 6259","SINAPI","6259","CAMINHÃO PIPA 6.000 L, PESO BRUTO TOTAL 13.000 KG, DISTÂNCIA ENTRE EIXOS 4,80 M, POTÊNCIA 189 CV INCLUSIVE TANQUE DE AÇO PARA TRANSPORTE DE ÁGUA, CAPACIDADE 6 M3 - CHP DIURNO. AF_06/2014","CHP",null,"253,86",null,"AS",{"$f":"IF($B548=\"SINAPI\",IF(ISNUMBER(MATCH(Banco!$C548,Analitico!$A:$A,0)),INDEX(Analitico!E:E,MATCH(Banco!$C548,Analitico!$A:$A,0))&\"%\",\"\"),\"\")","v":"%"},{"$f":"IF($B548=\"SINAPI\",IF(ISNUMBER(MATCH(Banco!$C548,Analitico!$A:$A,0)),INDEX(Analitico!F:F,MATCH(Banco!$C548,Analitico!$A:$A,0))&\"%\",\"\"),\"\")","v":"11,7584495%"}]
["SINAPI 6879","SINAPI","6879","ROLO COMPACTADOR DE PNEUS ESTÁTICO, PRESSÃO VARIÁVEL, POTÊNCIA 111 HP, PESO SEM/COM LASTRO 9,5 / 26 T, LARGURA DE TRABALHO 1,90 M - CHP DIURNO. AF_07/2014","CHP",null,"199,14",null,"CR",{"$f":"IF($B549=\"SINAPI\",IF(ISNUMBER(MATCH(Banco!$C549,Analitico!$A:$A,0)),INDEX(Analitico!E:E,MATCH(Banco!$C549,Analitico!$A:$A,0))&\"%\",\"\"),\"\")","v":"%"},{"$f":"IF($B549=\"SINAPI\",IF(ISNUMBER(MATCH(Banco!$C549,Analitico!$A:$A,0)),INDEX(Analitico!F:F,MATCH(Banco!$C549,Analitico!$A:$A,0))&\"%\",\"\"),\"\")","v":"14,2512805%"}]
["SINAPI 7030","SINAPI","7030","TANQUE DE ASFALTO ESTACIONÁRIO COM SERPENTINA, CAPACIDADE 30.000 L - CHP DIURNO. AF_05/2023","CHP",null,"264,37",null,"AS",{"$f":"IF($B550=\"SINAPI\",IF(ISNUMBER(MATCH(Banco!$C550,Analitico!$A:$A,0)),INDEX(Analitico!E:E,MATCH(Banco!$C550,Analitico!$A:$A,0))&\"%\",\"\"),\"\")","v":"%"},{"$f":"IF($B550=\"SINAPI\",IF(ISNUMBER(MATCH(Banco!$C550,Analitico!$A:$A,0)),INDEX(Analitico!F:F,MATCH(Banco!$C550,Analitico!$A:$A,0))&\"%\",\"\"),\"\")","v":"0,0000000%"}]
["SINAPI 7042","SINAPI","7042","MOTOBOMBA TRASH (PARA ÁGUA SUJA) AUTO ESCORVANTE, MOTOR GASOLINA DE 6,41 HP, DIÂMETROS DE SUCÇÃO X RECALQUE: 3\" X 3\", HM/Q = 10 MCA / 60 M3/H A 23 MCA / 0 M3/H - CHP DIURNO. AF_10/2014","CHP",null,"23,67",null,"CR",{"$f":"IF($B551=\"SINAPI\",IF(ISNUMBER(MATCH(Banco!$C551,Analitico!$A:$A,0)),INDEX(Analitico!E:E,MATCH(Banco!$C551,Analitico!$A:$A,0))&\"%\",\"\"),\"\")","v":"%"},{"$f":"IF($B551=\"SINAPI\",IF(ISNUMBER(MATCH(Banco!$C551,Analitico!$A:$A,0)),INDEX(Analitico!F:F,MATCH(Banco!$C551,Analitico!$A:$A,0))&\"%\",\"\"),\"\")","v":"0,0000000%"}]
["SINAPI 7049","SINAPI","7049","ROLO COMPACTADOR PE DE CARNEIRO VIBRATORIO, POTENCIA 125 HP, PESO OPERACIONAL SEM/COM LASTRO 11,95 / 13,30 T, IMPACTO DINAMICO 38,5 / 22,5 T, LARGURA DE TRABALHO 2,15 M - CHP DIURNO. AF_06/2014","CHP",null,"211,91",null,"CR",{"$f":"IF($B552=\"SINAPI\",IF(ISNUMBER(MATCH(Banco!$C552,Analitico!$A:$A,0)),INDEX(Analitico!E:E,MATCH(Banco!$C552,Analitico!$A:$A,0))&\"%\",\"\"),\"\")","v":"%"},{"$f":"IF($B552=\"SINAPI\",IF(ISNUMBER(MATCH(Banco!$C552,Analitico!$A:$A,0)),INDEX(Analitico!F:F,MATCH(Banco!$C552,Analitico!$A:$A,0))&\"%\",\"\"),\"\")","v":"13,3924779%"}]
["SINAPI 67826","SINAPI","67826","CAMINHÃO BASCULANTE 6 M3 TOCO, PESO BRUTO TOTAL 16.000 KG, CARGA ÚTIL MÁXIMA 11.130 KG, DISTÂNCIA ENTRE EIXOS 5,36 M, POTÊNCIA 185 CV, INCLUSIVE CAÇAMBA METÁLICA - CHP DIURNO. AF_06/2014","CHP",null,"185,93",null,"AS",{"$f":"IF($B553=\"SINAPI\",IF(ISNUMBER(MATCH(Banco!$C553,Analitico!$A:$A,0)),INDEX(Analitico!E:E,MATCH(Banco!$C553,Analitico!$A:$A,0))&\"%\",\"\"),\"\")","v":"%"},{"$f":"IF($B553=\"SINAPI\",IF(ISNUMBER(MATCH(Banco!$C553,Analitico!$A:$A,0)),INDEX(Analitico!F:F,MATCH(Banco!$C553,Analitico!$A:$A,0))&\"%\",\"\"),\"\")","v":"16,6783197%"}]
["SINAPI 73417","SINAPI","73417","GRUPO GERADOR ESTACIONÁRIO, MOTOR DIESEL POTÊNCIA 170 KVA - CHP DIURNO. AF_02/2016","CHP",null,"189,17",null,"AS",{"$f":"IF($B554=\"SINAPI\",IF(ISNUMBER(MATCH(Banco!$C554,Analitico!$A:$A,0)),INDEX(Analitico!E:E,MATCH(Banco!$C554,Analitico!$A:$A,0))&\"%\",\"\"),\"\")","v":"%"},{"$f":"IF($B554=\"SINAPI\",IF(ISNUMBER(MATCH(Banco!$C554,Analitico!$A:$A,0)),INDEX(Analitico!F:F,MATCH(Banco!$C554,Analitico!$A:$A,0))&\"%\",\"\"),\"\")","v":"0,0000000%"}]
["SINAPI 73436","SINAPI","73436","ROLO COMPACTADOR VIBRATÓRIO PÉ DE CARNEIRO PARA SOLOS, POTÊNCIA 80 HP, PESO OPERACIONAL SEM/COM LASTRO 7,4 / 8,8 T, LARGURA DE TRABALHO 1,68 M - CHP DIURNO. AF_02/2016","CHP",null,"157,08",null,"CR",{"$f":"IF($B555=\"SINAPI\",IF(ISNUMBER(MATCH(Banco!$C555,Analitico!$A:$A,0)),INDEX(Analitico!E:E,MATCH(Banco!$C555,Analitico!$A:$A,0))&\"%\",\"\"),\"\")","v":"%"},{"$f":"IF($B555=\"SINAPI\",IF(ISNUMBER(MATCH(Banco!$C555,Analitico!$A:$A,0)),INDEX(Analitico!F:F,MATCH(Banco!$C555,Analitico!$A:$A,0))&\"%\",\"\"),\"\")","v":"18,0672268%"}]
["SINAPI 73467","SINAPI","73467","CAMINHÃO TOCO, PBT 14.300 KG, CARGA ÚTIL MÁX. 9.710 KG, DIST. ENTRE EIXOS 3,56 M, POTÊNCIA 185 CV, INCLUSIVE CARROCERIA FIXA ABERTA DE MADEIRA P/ TRANSPORTE GERAL DE CARGA SECA, DIMEN. APROX. 2,50 X 6,50 X 0,50 M - CHP DIURNO. AF_06/2014","CHP",null,"246,35",null,"AS",{"$f":"IF($B556=\"SINAPI\",IF(ISNUMBER(MATCH(Banco!$C556,Analitico!$A:$A,0)),INDEX(Analitico!E:E,MATCH(Banco!$C556,Analitico!$A:$A,0))&\"%\",\"\"),\"\")","v":"%"},{"$f":"IF($B556=\"SINAPI\",IF(ISNUMBER(MATCH(Banco!$C556,Analitico!$A:$A,0)),INDEX(Analitico!F:F,MATCH(Banco!$C556,Analitico!$A:$A,0))&\"%\",\"\"),\"\")","v":"12,1169068%"}]
["SINAPI 73536","SINAPI","73536","MOTOBOMBA CENTRÍFUGA, MOTOR A GASOLINA, POTÊNCIA 5,42 HP, BOCAIS 1 1/2\" X 1\", DIÂMETRO ROTOR 143 MM HM/Q = 6 MCA / 16,8 M3/H A 38 MCA / 6,6 M3/H - CHP DIURNO. AF_06/2014","CHP",null,"20,02",null,"CR",{"$f":"IF($B557=\"SINAPI\",IF(ISNUMBER(MATCH(Banco!$C557,Analitico!$A:$A,0)),INDEX(Analitico!E:E,MATCH(Banco!$C557,Analitico!$A:$A,0))&\"%\",\"\"),\"\")","v":"%"},{"$f":"IF($B557=\"SINAPI\",IF(ISNUMBER(MATCH(Banco!$C557,Analitico!$A:$A,0)),INDEX(Analitico!F:F,MATCH(Banco!$C557,Analitico!$A:$A,0))&\"%\",\"\"),\"\")","v":"0,0000000%"}]
["SINAPI 83362","SINAPI","83362","ESPARGIDOR DE ASFALTO PRESSURIZADO, TANQUE 6 M3 COM ISOLAÇÃO TÉRMICA, AQUECIDO COM 2 MAÇARICOS, COM BARRA ESPARGIDORA 3,60 M, MONTADO SOBRE CAMINHÃO  TOCO, PBT 14.300 KG, POTÊNCIA 185 CV - CHP DIURNO. AF_05/2023","CHP",null,"273,10",null,"AS",{"$f":"IF($B558=\"SINAPI\",IF(ISNUMBER(MATCH(Banco!$C558,Analitico!$A:$A,0)),INDEX(Analitico!E:E,MATCH(Banco!$C558,Analitico!$A:$A,0))&\"%\",\"\"),\"\")","v":"%"},{"$f":"IF($B558=\"SINAPI\",IF(ISNUMBER(MATCH(Banco!$C558,Analitico!$A:$A,0)),INDEX(Analitico!F:F,MATCH(Banco!$C558,Analitico!$A:$A,0))&\"%\",\"\"),\"\")","v":"10,9300622%"}]
["SINAPI 83765","SINAPI","83765","GRUPO DE SOLDAGEM COM GERADOR A DIESEL 60 CV PARA SOLDA ELÉTRICA, SOBRE 04 RODAS, COM MOTOR 4 CILINDROS 600 A - CHP DIURNO. AF_02/2016","CHP",null,"102,41",null,"AS",{"$f":"IF($B559=\"SINAPI\",IF(ISNUMBER(MATCH(Banco!$C559,Analitico!$A:$A,0)),INDEX(Analitico!E:E,MATCH(Banco!$C559,Analitico!$A:$A,0))&\"%\",\"\"),\"\")","v":"%"},{"$f":"IF($B559=\"SINAPI\",IF(ISNUMBER(MATCH(Banco!$C559,Analitico!$A:$A,0)),INDEX(Analitico!F:F,MATCH(Banco!$C559,Analitico!$A:$A,0))&\"%\",\"\"),\"\")","v":"25,8568499%"}]
["SINAPI 87445","SINAPI","87445","BETONEIRA CAPACIDADE NOMINAL 400 L, CAPACIDADE DE MISTURA 310 L, MOTOR A DIESEL POTÊNCIA 5,0 HP, SEM CARREGADOR - CHP DIURNO. AF_05/2023","CHP",null,"5,26",null,"CR",{"$f":"IF($B560=\"SINAPI\",IF(ISNUMBER(MATCH(Banco!$C560,Analitico!$A:$A,0)),INDEX(Analitico!E:E,MATCH(Banco!$C560,Analitico!$A:$A,0))&\"%\",\"\"),\"\")","v":"%"},{"$f":"IF($B560=\"SINAPI\",IF(ISNUMBER(MATCH(Banco!$C560,Analitico!$A:$A,0)),INDEX(Analitico!F:F,MATCH(Banco!$C560,Analitico!$A:$A,0))&\"%\",\"\"),\"\")","v":"0,0000000%"}]
["SINAPI 88386","SINAPI","88386","MISTURADOR DE ARGAMASSA, EIXO HORIZONTAL, CAPACIDADE DE MISTURA 300 KG, MOTOR ELÉTRICO POTÊNCIA 5 CV - CHP DIURNO. AF_05/2023","CHP",null,"4,32",null,"CR",{"$f":"IF($B561=\"SINAPI\",IF(ISNUMBER(MATCH(Banco!$C561,Analitico!$A:$A,0)),INDEX(Analitico!E:E,MATCH(Banco!$C561,Analitico!$A:$A,0))&\"%\",\"\"),\"\")","v":"%"},{"$f":"IF($B561=\"SINAPI\",IF(ISNUMBER(MATCH(Banco!$C561,Analitico!$A:$A,0)),INDEX(Analitico!F:F,MATCH(Banco!$C561,Analitico!$A:$A,0))&\"%\",\"\"),\"\")","v":"0,0000000%"}]
["SINAPI 88393","SINAPI","88393","MISTURADOR DE ARGAMASSA, EIXO HORIZONTAL, CAPACIDADE DE MISTURA 600 KG, MOTOR ELÉTRICO POTÊNCIA 7,5 CV - CHP DIURNO. AF_05/2023","CHP",null,"5,87",null,"CR",{"$f":"IF($B562=\"SINAPI\",IF(ISNUMBER(MATCH(Banco!$C562,Analitico!$A:$A,0)),INDEX(Analitico!E:E,MATCH(Banco!$C562,Analitico!$A:$A,0))&\"%\",\"\"),\"\")","v":"%"},{"$f":"IF($B562=\"SINAPI\",IF(ISNUMBER(MATCH(Banco!$C562,Analitico!$A:$A,0)),INDEX(Analitico!F:F,MATCH(Banco!$C562,Analitico!$A:$A,0))&\"%\",\"\"),\"\")","v":"0,0000000%"}]
["SINAPI 88399","SINAPI","88399","MISTURADOR DE ARGAMASSA, EIXO HORIZONTAL, CAPACIDADE DE MISTURA 160 KG, MOTOR ELÉTRICO POTÊNCIA 3 CV - CHP DIURNO. AF_05/2023","CHP",null,"3,28",null,"CR",{"$f":"IF($B563=\"SINAPI\",IF(ISNUMBER(MATCH(Banco!$C563,Analitico!$A:$A,0)),INDEX(Analitico!E:E,MATCH(Banco!$C563,Analitico!$A:$A,0))&\"%\",\"\"),\"\")","v":"%"},{"$f":"IF($B563=\"SINAPI\",IF(ISNUMBER(MATCH(Banco!$C563,Analitico!$A:$A,0)),INDEX(Analitico!F:F,MATCH(Banco!$C563,Analitico!$A:$A,0))&\"%\",\"\"),\"\")","v":"0,0000000%"}]
["SINAPI 88418","SINAPI","88418","PROJETOR DE ARGAMASSA, CAPACIDADE DE PROJEÇÃO 1,5 M3/H, ALCANCE DE 30 ATÉ 60 M, MOTOR ELÉTRICO POTÊNCIA 7,5 HP - CHP DIURNO. AF_06/2014","CHP",null,"14,24",null,"CR",{"$f":"IF($B564=\"SINAPI\",IF(ISNUMBER(MATCH(Banco!$C564,Analitico!$A:$A,0)),INDEX(Analitico!E:E,MATCH(Banco!$C564,Analitico!$A:$A,0))&\"%\",\"\"),\"\")","v":"%"},{"$f":"IF($B564=\"SINAPI\",IF(ISNUMBER(MATCH(Banco!$C564,Analitico!$A:$A,0)),INDEX(Analitico!F:F,MATCH(Banco!$C564,Analitico!$A:$A,0))&\"%\",\"\"),\"\")","v":"0,0000000%"}]
["SINAPI 88433","SINAPI","88433","PROJETOR DE ARGAMASSA, CAPACIDADE DE PROJEÇÃO 2 M3/H, ALCANCE ATÉ 50 M, MOTOR ELÉTRICO POTÊNCIA 7,5 HP - CHP DIURNO. AF_06/2014","CHP",null,"18,63",null,"CR",{"$f":"IF($B565=\"SINAPI\",IF(ISNUMBER(MATCH(Banco!$C565,Analitico!$A:$A,0)),INDEX(Analitico!E:E,MATCH(Banco!$C565,Analitico!$A:$A,0))&\"%\",\"\"),\"\")","v":"%"},{"$f":"IF($B565=\"SINAPI\",IF(ISNUMBER(MATCH(Banco!$C565,Analitico!$A:$A,0)),INDEX(Analitico!F:F,MATCH(Banco!$C565,Analitico!$A:$A,0))&\"%\",\"\"),\"\")","v":"0,0000000%"}]
["SINAPI 88830","SINAPI","88830","BETONEIRA CAPACIDADE NOMINAL DE 400 L, CAPACIDADE DE MISTURA 280 L, MOTOR ELÉTRICO TRIFÁSICO POTÊNCIA DE 2 CV, SEM CARREGADOR - CHP DIURNO. AF_05/2023","CHP",null,"1,67",null,"CR",{"$f":"IF($B566=\"SINAPI\",IF(ISNUMBER(MATCH(Banco!$C566,Analitico!$A:$A,0)),INDEX(Analitico!E:E,MATCH(Banco!$C566,Analitico!$A:$A,0))&\"%\",\"\"),\"\")","v":"%"},{"$f":"IF($B566=\"SINAPI\",IF(ISNUMBER(MATCH(Banco!$C566,Analitico!$A:$A,0)),INDEX(Analitico!F:F,MATCH(Banco!$C566,Analitico!$A:$A,0))&\"%\",\"\"),\"\")","v":"0,0000000%"}]
["SINAPI 88843","SINAPI","88843","TRATOR DE ESTEIRAS, POTÊNCIA 125 HP, PESO OPERACIONAL 12,9 T, COM LÂMINA 2,7 M3 - CHP DIURNO. AF_10/2014","CHP",null,"231,45",null,"CR",{"$f":"IF($B567=\"SINAPI\",IF(ISNUMBER(MATCH(Banco!$C567,Analitico!$A:$A,0)),INDEX(Analitico!E:E,MATCH(Banco!$C567,Analitico!$A:$A,0))&\"%\",\"\"),\"\")","v":"%"},{"$f":"IF($B567=\"SINAPI\",IF(ISNUMBER(MATCH(Banco!$C567,Analitico!$A:$A,0)),INDEX(Analitico!F:F,MATCH(Banco!$C567,Analitico!$A:$A,0))&\"%\",\"\"),\"\")","v":"12,3007128%"}]
["SINAPI 88907","SINAPI","88907","ESCAVADEIRA HIDRÁULICA SOBRE ESTEIRAS, CAÇAMBA 1,20 M3, PESO OPERACIONAL 21 T, POTÊNCIA BRUTA 155 HP - CHP DIURNO. AF_06/2014","CHP",null,"260,80",null,"CR",{"$f":"IF($B568=\"SINAPI\",IF(ISNUMBER(MATCH(Banco!$C568,Analitico!$A:$A,0)),INDEX(Analitico!E:E,MATCH(Banco!$C568,Analitico!$A:$A,0))&\"%\",\"\"),\"\")","v":"%"},{"$f":"IF($B568=\"SINAPI\",IF(ISNUMBER(MATCH(Banco!$C568,Analitico!$A:$A,0)),INDEX(Analitico!F:F,MATCH(Banco!$C568,Analitico!$A:$A,0))&\"%\",\"\"),\"\")","v":"10,9470858%"}]
["SINAPI 89021","SINAPI","89021","BOMBA SUBMERSÍVEL ELÉTRICA TRIFÁSICA, POTÊNCIA 2,96 HP, Ø ROTOR 144 MM SEMI-ABERTO, BOCAL DE SAÍDA Ø 2\u0094, HM/Q = 2 MCA / 38,8 M3/H A 28 MCA / 5 M3/H - CHP DIURNO. AF_06/2014","CHP",null,"2,65",null,"CR",{"$f":"IF($B569=\"SINAPI\",IF(ISNUMBER(MATCH(Banco!$C569,Analitico!$A:$A,0)),INDEX(Analitico!E:E,MATCH(Banco!$C569,Analitico!$A:$A,0))&\"%\",\"\"),\"\")","v":"%"},{"$f":"IF($B569=\"SINAPI\",IF(ISNUMBER(MATCH(Banco!$C569,Analitico!$A:$A,0)),INDEX(Analitico!F:F,MATCH(Banco!$C569,Analitico!$A:$A,0))&\"%\",\"\"),\"\")","v":"0,0000000%"}]
["SINAPI 89028","SINAPI","89028","TANQUE DE ASFALTO ESTACIONÁRIO COM MAÇARICO, CAPACIDADE 20.000 L - CHP DIURNO. AF_05/2023","CHP",null,"177,94",null,"AS",{"$f":"IF($B570=\"SINAPI\",IF(ISNUMBER(MATCH(Banco!$C570,Analitico!$A:$A,0)),INDEX(Analitico!E:E,MATCH(Banco!$C570,Analitico!$A:$A,0))&\"%\",\"\"),\"\")","v":"%"},{"$f":"IF($B570=\"SINAPI\",IF(ISNUMBER(MATCH(Banco!$C570,Analitico!$A:$A,0)),INDEX(Analitico!F:F,MATCH(Banco!$C570,Analitico!$A:$A,0))&\"%\",\"\"),\"\")","v":"0,0000000%"}]
["SINAPI 89032","SINAPI","89032","TRATOR DE ESTEIRAS, POTÊNCIA 100 HP, PESO OPERACIONAL 9,4 T, COM LÂMINA 2,19 M3 - CHP DIURNO. AF_06/2014","CHP",null,"210,51",null,"CR",{"$f":"IF($B571=\"SINAPI\",IF(ISNUMBER(MATCH(Banco!$C571,Analitico!$A:$A,0)),INDEX(Analitico!E:E,MATCH(Banco!$C571,Analitico!$A:$A,0))&\"%\",\"\"),\"\")","v":"%"},{"$f":"IF($B571=\"SINAPI\",IF(ISNUMBER(MATCH(Banco!$C571,Analitico!$A:$A,0)),INDEX(Analitico!F:F,MATCH(Banco!$C571,Analitico!$A:$A,0))&\"%\",\"\"),\"\")","v":"13,5242981%"}]
["SINAPI 89035","SINAPI","89035","TRATOR DE PNEUS, POTÊNCIA 85 CV, TRAÇÃO 4X4, PESO COM LASTRO DE 4.675 KG - CHP DIURNO. AF_06/2014","CHP",null,"130,09",null,"AS",{"$f":"IF($B572=\"SINAPI\",IF(ISNUMBER(MATCH(Banco!$C572,Analitico!$A:$A,0)),INDEX(Analitico!E:E,MATCH(Banco!$C572,Analitico!$A:$A,0))&\"%\",\"\"),\"\")","v":"%"},{"$f":"IF($B572=\"SINAPI\",IF(ISNUMBER(MATCH(Banco!$C572,Analitico!$A:$A,0)),INDEX(Analitico!F:F,MATCH(Banco!$C572,Analitico!$A:$A,0))&\"%\",\"\"),\"\")","v":"21,8848489%"}]
["SINAPI 89225","SINAPI","89225","BETONEIRA CAPACIDADE NOMINAL DE 600 L, CAPACIDADE DE MISTURA 360 L, MOTOR ELÉTRICO TRIFÁSICO POTÊNCIA DE 4 CV, SEM CARREGADOR - CHP DIURNO. AF_05/2023","CHP",null,"4,92",null,"CR",{"$f":"IF($B573=\"SINAPI\",IF(ISNUMBER(MATCH(Banco!$C573,Analitico!$A:$A,0)),INDEX(Analitico!E:E,MATCH(Banco!$C573,Analitico!$A:$A,0))&\"%\",\"\"),\"\")","v":"%"},{"$f":"IF($B573=\"SINAPI\",IF(ISNUMBER(MATCH(Banco!$C573,Analitico!$A:$A,0)),INDEX(Analitico!F:F,MATCH(Banco!$C573,Analitico!$A:$A,0))&\"%\",\"\"),\"\")","v":"0,0000000%"}]
["SINAPI 89234","SINAPI","89234","FRESADORA DE ASFALTO A FRIO SOBRE RODAS, LARGURA FRESAGEM DE 1,0 M, POTÊNCIA 208 HP - CHP DIURNO. AF_11/2014","CHP",null,"526,33",null,"AS",{"$f":"IF($B574=\"SINAPI\",IF(ISNUMBER(MATCH(Banco!$C574,Analitico!$A:$A,0)),INDEX(Analitico!E:E,MATCH(Banco!$C574,Analitico!$A:$A,0))&\"%\",\"\"),\"\")","v":"%"},{"$f":"IF($B574=\"SINAPI\",IF(ISNUMBER(MATCH(Banco!$C574,Analitico!$A:$A,0)),INDEX(Analitico!F:F,MATCH(Banco!$C574,Analitico!$A:$A,0))&\"%\",\"\"),\"\")","v":"5,6732468%"}]
["SINAPI 89242","SINAPI","89242","FRESADORA DE ASFALTO A FRIO SOBRE RODAS, LARGURA FRESAGEM DE 2,0 M, POTÊNCIA 550 HP - CHP DIURNO. AF_11/2014","CHP",null,"1.236,58",null,"AS",{"$f":"IF($B575=\"SINAPI\",IF(ISNUMBER(MATCH(Banco!$C575,Analitico!$A:$A,0)),INDEX(Analitico!E:E,MATCH(Banco!$C575,Analitico!$A:$A,0))&\"%\",\"\"),\"\")","v":"%"},{"$f":"IF($B575=\"SINAPI\",IF(ISNUMBER(MATCH(Banco!$C575,Analitico!$A:$A,0)),INDEX(Analitico!F:F,MATCH(Banco!$C575,Analitico!$A:$A,0))&\"%\",\"\"),\"\")","v":"2,4147244%"}]
["SINAPI 89250","SINAPI","89250","RECICLADORA DE ASFALTO A FRIO SOBRE RODAS, LARGURA FRESAGEM DE 2,0 M, POTÊNCIA 422 HP - CHP DIURNO. AF_11/2014","CHP",null,"1.071,61",null,"AS",{"$f":"IF($B576=\"SINAPI\",IF(ISNUMBER(MATCH(Banco!$C576,Analitico!$A:$A,0)),INDEX(Analitico!E:E,MATCH(Banco!$C576,Analitico!$A:$A,0))&\"%\",\"\"),\"\")","v":"%"},{"$f":"IF($B576=\"SINAPI\",IF(ISNUMBER(MATCH(Banco!$C576,Analitico!$A:$A,0)),INDEX(Analitico!F:F,MATCH(Banco!$C576,Analitico!$A:$A,0))&\"%\",\"\"),\"\")","v":"2,7864614%"}]
["SINAPI 89257","SINAPI","89257","VIBROACABADORA DE ASFALTO SOBRE ESTEIRAS, LARGURA DE PAVIMENTAÇÃO 2,13 M A 4,55 M, POTÊNCIA 100 HP CAPACIDADE 400 T/H - CHP DIURNO. AF_11/2014","CHP",null,"301,39",null,"AS",{"$f":"IF($B577=\"SINAPI\",IF(ISNUMBER(MATCH(Banco!$C577,Analitico!$A:$A,0)),INDEX(Analitico!E:E,MATCH(Banco!$C577,Analitico!$A:$A,0))&\"%\",\"\"),\"\")","v":"%"},{"$f":"IF($B577=\"SINAPI\",IF(ISNUMBER(MATCH(Banco!$C577,Analitico!$A:$A,0)),INDEX(Analitico!F:F,MATCH(Banco!$C577,Analitico!$A:$A,0))&\"%\",\"\"),\"\")","v":"9,9074289%"}]
["SINAPI 89272","SINAPI","89272","GUINDASTE HIDRÁULICO AUTOPROPELIDO, COM LANÇA TELESCÓPICA 28,80 M, CAPACIDADE MÁXIMA 30 T, POTÊNCIA 97 KW, TRAÇÃO 4 X 4 - CHP DIURNO. AF_11/2014","CHP",null,"214,86",null,"CR",{"$f":"IF($B578=\"SINAPI\",IF(ISNUMBER(MATCH(Banco!$C578,Analitico!$A:$A,0)),INDEX(Analitico!E:E,MATCH(Banco!$C578,Analitico!$A:$A,0))&\"%\",\"\"),\"\")","v":"%"},{"$f":"IF($B578=\"SINAPI\",IF(ISNUMBER(MATCH(Banco!$C578,Analitico!$A:$A,0)),INDEX(Analitico!F:F,MATCH(Banco!$C578,Analitico!$A:$A,0))&\"%\",\"\"),\"\")","v":"13,5157777%"}]
["SINAPI 89278","SINAPI","89278","BETONEIRA CAPACIDADE NOMINAL DE 600 L, CAPACIDADE DE MISTURA 440 L, MOTOR A DIESEL POTÊNCIA 10 HP, COM CARREGADOR - CHP DIURNO. AF_05/2023","CHP",null,"12,33",null,"CR",{"$f":"IF($B579=\"SINAPI\",IF(ISNUMBER(MATCH(Banco!$C579,Analitico!$A:$A,0)),INDEX(Analitico!E:E,MATCH(Banco!$C579,Analitico!$A:$A,0))&\"%\",\"\"),\"\")","v":"%"},{"$f":"IF($B579=\"SINAPI\",IF(ISNUMBER(MATCH(Banco!$C579,Analitico!$A:$A,0)),INDEX(Analitico!F:F,MATCH(Banco!$C579,Analitico!$A:$A,0))&\"%\",\"\"),\"\")","v":"0,0000000%"}]
["SINAPI 89843","SINAPI","89843","BATE-ESTACAS POR GRAVIDADE, POTÊNCIA DE 160 HP, PESO DO MARTELO ATÉ 3 TONELADAS - CHP DIURNO. AF_11/2014","CHP",null,"220,56",null,"CR",{"$f":"IF($B580=\"SINAPI\",IF(ISNUMBER(MATCH(Banco!$C580,Analitico!$A:$A,0)),INDEX(Analitico!E:E,MATCH(Banco!$C580,Analitico!$A:$A,0))&\"%\",\"\"),\"\")","v":"%"},{"$f":"IF($B580=\"SINAPI\",IF(ISNUMBER(MATCH(Banco!$C580,Analitico!$A:$A,0)),INDEX(Analitico!F:F,MATCH(Banco!$C580,Analitico!$A:$A,0))&\"%\",\"\"),\"\")","v":"26,7410228%"}]
["SINAPI 89876","SINAPI","89876","CAMINHÃO BASCULANTE 14 M3, COM CAVALO MECÂNICO DE CAPACIDADE MÁXIMA DE TRAÇÃO COMBINADO DE 36000 KG, POTÊNCIA 286 CV, INCLUSIVE SEMIREBOQUE COM CAÇAMBA METÁLICA - CHP DIURNO. AF_12/2014","CHP",null,"323,23",null,"AS",{"$f":"IF($B581=\"SINAPI\",IF(ISNUMBER(MATCH(Banco!$C581,Analitico!$A:$A,0)),INDEX(Analitico!E:E,MATCH(Banco!$C581,Analitico!$A:$A,0))&\"%\",\"\"),\"\")","v":"%"},{"$f":"IF($B581=\"SINAPI\",IF(ISNUMBER(MATCH(Banco!$C581,Analitico!$A:$A,0)),INDEX(Analitico!F:F,MATCH(Banco!$C581,Analitico!$A:$A,0))&\"%\",\"\"),\"\")","v":"9,5937877%"}]
["SINAPI 89883","SINAPI","89883","CAMINHÃO BASCULANTE 18 M3, COM CAVALO MECÂNICO DE CAPACIDADE MÁXIMA DE TRAÇÃO COMBINADO DE 45000 KG, POTÊNCIA 330 CV, INCLUSIVE SEMIREBOQUE COM CAÇAMBA METÁLICA - CHP DIURNO. AF_12/2014","CHP",null,"357,16",null,"AS",{"$f":"IF($B582=\"SINAPI\",IF(ISNUMBER(MATCH(Banco!$C582,Analitico!$A:$A,0)),INDEX(Analitico!E:E,MATCH(Banco!$C582,Analitico!$A:$A,0))&\"%\",\"\"),\"\")","v":"%"},{"$f":"IF($B582=\"SINAPI\",IF(ISNUMBER(MATCH(Banco!$C582,Analitico!$A:$A,0)),INDEX(Analitico!F:F,MATCH(Banco!$C582,Analitico!$A:$A,0))&\"%\",\"\"),\"\")","v":"8,6823832%"}]
["SINAPI 90586","SINAPI","90586","VIBRADOR DE IMERSÃO, DIÂMETRO DE PONTEIRA 45MM, MOTOR ELÉTRICO TRIFÁSICO POTÊNCIA DE 2 CV - CHP DIURNO. AF_06/2015","CHP",null,"1,10",null,"AS",{"$f":"IF($B583=\"SINAPI\",IF(ISNUMBER(MATCH(Banco!$C583,Analitico!$A:$A,0)),INDEX(Analitico!E:E,MATCH(Banco!$C583,Analitico!$A:$A,0))&\"%\",\"\"),\"\")","v":"%"},{"$f":"IF($B583=\"SINAPI\",IF(ISNUMBER(MATCH(Banco!$C583,Analitico!$A:$A,0)),INDEX(Analitico!F:F,MATCH(Banco!$C583,Analitico!$A:$A,0))&\"%\",\"\"),\"\")","v":"0,0000000%"}]
["SINAPI 90625","SINAPI","90625","PERFURATRIZ MANUAL, TORQUE MÁXIMO 83 N.M, POTÊNCIA 5 CV, COM DIÂMETRO MÁXIMO 4\" - CHP DIURNO. AF_06/2015","CHP",null,"6,28",null,"CR",{"$f":"IF($B584=\"SINAPI\",IF(ISNUMBER(MATCH(Banco!$C584,Analitico!$A:$A,0)),INDEX(Analitico!E:E,MATCH(Banco!$C584,Analitico!$A:$A,0))&\"%\",\"\"),\"\")","v":"%"},{"$f":"IF($B584=\"SINAPI\",IF(ISNUMBER(MATCH(Banco!$C584,Analitico!$A:$A,0)),INDEX(Analitico!F:F,MATCH(Banco!$C584,Analitico!$A:$A,0))&\"%\",\"\"),\"\")","v":"0,0000000%"}]
["SINAPI 90631","SINAPI","90631","PERFURATRIZ SOBRE ESTEIRA, TORQUE MÁXIMO 600 KGF, PESO MÉDIO 1000 KG, POTÊNCIA 20 HP, DIÂMETRO MÁXIMO 10\" - CHP DIURNO. AF_06/2015","CHP",null,"161,47",null,"CR",{"$f":"IF($B585=\"SINAPI\",IF(ISNUMBER(MATCH(Banco!$C585,Analitico!$A:$A,0)),INDEX(Analitico!E:E,MATCH(Banco!$C585,Analitico!$A:$A,0))&\"%\",\"\"),\"\")","v":"%"},{"$f":"IF($B585=\"SINAPI\",IF(ISNUMBER(MATCH(Banco!$C585,Analitico!$A:$A,0)),INDEX(Analitico!F:F,MATCH(Banco!$C585,Analitico!$A:$A,0))&\"%\",\"\"),\"\")","v":"17,6317582%"}]
["SINAPI 90637","SINAPI","90637","MISTURADOR DUPLO HORIZONTAL DE ALTA TURBULÊNCIA, CAPACIDADE / VOLUME 2 X 500 LITROS, MOTORES ELÉTRICOS MÍNIMO 5 CV CADA, PARA NATA CIMENTO, ARGAMASSA E OUTROS - CHP DIURNO. AF_06/2015","CHP",null,"14,38",null,"CR",{"$f":"IF($B586=\"SINAPI\",IF(ISNUMBER(MATCH(Banco!$C586,Analitico!$A:$A,0)),INDEX(Analitico!E:E,MATCH(Banco!$C586,Analitico!$A:$A,0))&\"%\",\"\"),\"\")","v":"%"},{"$f":"IF($B586=\"SINAPI\",IF(ISNUMBER(MATCH(Banco!$C586,Analitico!$A:$A,0)),INDEX(Analitico!F:F,MATCH(Banco!$C586,Analitico!$A:$A,0))&\"%\",\"\"),\"\")","v":"0,0000000%"}]
["SINAPI 90643","SINAPI","90643","BOMBA TRIPLEX, PARA INJEÇÃO DE NATA DE CIMENTO, VAZÃO MÁXIMA DE 100 LITROS/MINUTO, PRESSÃO MÁXIMA DE 70 BAR - CHP DIURNO. AF_06/2015","CHP",null,"26,87",null,"CR",{"$f":"IF($B587=\"SINAPI\",IF(ISNUMBER(MATCH(Banco!$C587,Analitico!$A:$A,0)),INDEX(Analitico!E:E,MATCH(Banco!$C587,Analitico!$A:$A,0))&\"%\",\"\"),\"\")","v":"%"},{"$f":"IF($B587=\"SINAPI\",IF(ISNUMBER(MATCH(Banco!$C587,Analitico!$A:$A,0)),INDEX(Analitico!F:F,MATCH(Banco!$C587,Analitico!$A:$A,0))&\"%\",\"\"),\"\")","v":"0,0000000%"}]
["SINAPI 90650","SINAPI","90650","BOMBA CENTRÍFUGA MONOESTÁGIO COM MOTOR ELÉTRICO MONOFÁSICO, POTÊNCIA 15 HP, DIÂMETRO DO ROTOR 173 MM, HM/Q = 30 MCA / 90 M3/H A 45 MCA / 55 M3/H - CHP DIURNO. AF_06/2015","CHP",null,"8,85",null,"CR",{"$f":"IF($B588=\"SINAPI\",IF(ISNUMBER(MATCH(Banco!$C588,Analitico!$A:$A,0)),INDEX(Analitico!E:E,MATCH(Banco!$C588,Analitico!$A:$A,0))&\"%\",\"\"),\"\")","v":"%"},{"$f":"IF($B588=\"SINAPI\",IF(ISNUMBER(MATCH(Banco!$C588,Analitico!$A:$A,0)),INDEX(Analitico!F:F,MATCH(Banco!$C588,Analitico!$A:$A,0))&\"%\",\"\"),\"\")","v":"0,0000000%"}]
["SINAPI 90656","SINAPI","90656","BOMBA DE PROJEÇÃO DE CONCRETO SECO, POTÊNCIA 10 CV, VAZÃO 3 M3/H - CHP DIURNO. AF_06/2015","CHP",null,"14,23",null,"CR",{"$f":"IF($B589=\"SINAPI\",IF(ISNUMBER(MATCH(Banco!$C589,Analitico!$A:$A,0)),INDEX(Analitico!E:E,MATCH(Banco!$C589,Analitico!$A:$A,0))&\"%\",\"\"),\"\")","v":"%"},{"$f":"IF($B589=\"SINAPI\",IF(ISNUMBER(MATCH(Banco!$C589,Analitico!$A:$A,0)),INDEX(Analitico!F:F,MATCH(Banco!$C589,Analitico!$A:$A,0))&\"%\",\"\"),\"\")","v":"0,0000000%"}]
["SINAPI 90662","SINAPI","90662","BOMBA DE PROJEÇÃO DE CONCRETO SECO, POTÊNCIA 10 CV, VAZÃO 6 M3/H - CHP DIURNO. AF_06/2015","CHP",null,"14,91",null,"CR",{"$f":"IF($B590=\"SINAPI\",IF(ISNUMBER(MATCH(Banco!$C590,Analitico!$A:$A,0)),INDEX(Analitico!E:E,MATCH(Banco!$C590,Analitico!$A:$A,0))&\"%\",\"\"),\"\")","v":"%"},{"$f":"IF($B590=\"SINAPI\",IF(ISNUMBER(MATCH(Banco!$C590,Analitico!$A:$A,0)),INDEX(Analitico!F:F,MATCH(Banco!$C590,Analitico!$A:$A,0))&\"%\",\"\"),\"\")","v":"0,0000000%"}]
["SINAPI 90668","SINAPI","90668","PROJETOR PNEUMÁTICO DE ARGAMASSA PARA CHAPISCO E REBOCO COM RECIPIENTE ACOPLADO, TIPO CANEQUINHA, COM COMPRESSOR DE AR REBOCÁVEL VAZÃO 89 PCM E MOTOR DIESEL DE 20 CV - CHP DIURNO. AF_05/2023","CHP",null,"32,36",null,"AS",{"$f":"IF($B591=\"SINAPI\",IF(ISNUMBER(MATCH(Banco!$C591,Analitico!$A:$A,0)),INDEX(Analitico!E:E,MATCH(Banco!$C591,Analitico!$A:$A,0))&\"%\",\"\"),\"\")","v":"%"},{"$f":"IF($B591=\"SINAPI\",IF(ISNUMBER(MATCH(Banco!$C591,Analitico!$A:$A,0)),INDEX(Analitico!F:F,MATCH(Banco!$C591,Analitico!$A:$A,0))&\"%\",\"\"),\"\")","v":"0,0000000%"}]
["SINAPI 90674","SINAPI","90674","PERFURATRIZ COM TORRE METÁLICA PARA EXECUÇÃO DE ESTACA HÉLICE CONTÍNUA, PROFUNDIDADE MÁXIMA DE 30 M, DIÂMETRO MÁXIMO DE 800 MM, POTÊNCIA INSTALADA DE 268 HP, MESA ROTATIVA COM TORQUE MÁXIMO DE 170 KNM - CHP DIURNO. AF_06/2015","CHP",null,"741,32",null,"CR",{"$f":"IF($B592=\"SINAPI\",IF(ISNUMBER(MATCH(Banco!$C592,Analitico!$A:$A,0)),INDEX(Analitico!E:E,MATCH(Banco!$C592,Analitico!$A:$A,0))&\"%\",\"\"),\"\")","v":"%"},{"$f":"IF($B592=\"SINAPI\",IF(ISNUMBER(MATCH(Banco!$C592,Analitico!$A:$A,0)),INDEX(Analitico!F:F,MATCH(Banco!$C592,Analitico!$A:$A,0))&\"%\",\"\"),\"\")","v":"3,8404467%"}]
["SINAPI 90680","SINAPI","90680","PERFURATRIZ HIDRÁULICA SOBRE CAMINHÃO COM TRADO CURTO ACOPLADO, PROFUNDIDADE MÁXIMA DE 20 M, DIÂMETRO MÁXIMO DE 1500 MM, POTÊNCIA INSTALADA DE 137 HP, MESA ROTATIVA COM TORQUE MÁXIMO DE 30 KNM - CHP DIURNO. AF_06/2015","CHP",null,"431,70",null,"CR",{"$f":"IF($B593=\"SINAPI\",IF(ISNUMBER(MATCH(Banco!$C593,Analitico!$A:$A,0)),INDEX(Analitico!E:E,MATCH(Banco!$C593,Analitico!$A:$A,0))&\"%\",\"\"),\"\")","v":"%"},{"$f":"IF($B593=\"SINAPI\",IF(ISNUMBER(MATCH(Banco!$C593,Analitico!$A:$A,0)),INDEX(Analitico!F:F,MATCH(Banco!$C593,Analitico!$A:$A,0))&\"%\",\"\"),\"\")","v":"6,5948575%"}]
["SINAPI 90686","SINAPI","90686","MANIPULADOR TELESCÓPICO, POTÊNCIA DE 85 HP, CAPACIDADE DE CARGA DE 3.500 KG, ALTURA MÁXIMA DE ELEVAÇÃO DE 12,3 M - CHP DIURNO. AF_05/2023","CHP",null,"163,45",null,"AS",{"$f":"IF($B594=\"SINAPI\",IF(ISNUMBER(MATCH(Banco!$C594,Analitico!$A:$A,0)),INDEX(Analitico!E:E,MATCH(Banco!$C594,Analitico!$A:$A,0))&\"%\",\"\"),\"\")","v":"%"},{"$f":"IF($B594=\"SINAPI\",IF(ISNUMBER(MATCH(Banco!$C594,Analitico!$A:$A,0)),INDEX(Analitico!F:F,MATCH(Banco!$C594,Analitico!$A:$A,0))&\"%\",\"\"),\"\")","v":"18,2685836%"}]
["SINAPI 90692","SINAPI","90692","MINICARREGADEIRA SOBRE RODAS, POTÊNCIA LÍQUIDA DE 47 HP, CAPACIDADE NOMINAL DE OPERAÇÃO DE 646 KG - CHP DIURNO. AF_06/2015","CHP",null,"134,71",null,"AS",{"$f":"IF($B595=\"SINAPI\",IF(ISNUMBER(MATCH(Banco!$C595,Analitico!$A:$A,0)),INDEX(Analitico!E:E,MATCH(Banco!$C595,Analitico!$A:$A,0))&\"%\",\"\"),\"\")","v":"%"},{"$f":"IF($B595=\"SINAPI\",IF(ISNUMBER(MATCH(Banco!$C595,Analitico!$A:$A,0)),INDEX(Analitico!F:F,MATCH(Banco!$C595,Analitico!$A:$A,0))&\"%\",\"\"),\"\")","v":"22,1661346%"}]
["SINAPI 90964","SINAPI","90964","COMPRESSOR DE AR REBOCÁVEL, VAZÃO 89 PCM, PRESSÃO EFETIVA DE TRABALHO 102 PSI, MOTOR DIESEL, POTÊNCIA 20 CV - CHP DIURNO. AF_06/2015","CHP",null,"31,84",null,"AS",{"$f":"IF($B596=\"SINAPI\",IF(ISNUMBER(MATCH(Banco!$C596,Analitico!$A:$A,0)),INDEX(Analitico!E:E,MATCH(Banco!$C596,Analitico!$A:$A,0))&\"%\",\"\"),\"\")","v":"%"},{"$f":"IF($B596=\"SINAPI\",IF(ISNUMBER(MATCH(Banco!$C596,Analitico!$A:$A,0)),INDEX(Analitico!F:F,MATCH(Banco!$C596,Analitico!$A:$A,0))&\"%\",\"\"),\"\")","v":"0,0000000%"}]
["SINAPI 90972","SINAPI","90972","COMPRESSOR DE AR REBOCAVEL, VAZÃO 250 PCM, PRESSAO DE TRABALHO 102 PSI, MOTOR A DIESEL POTÊNCIA 81 CV - CHP DIURNO. AF_06/2015","CHP",null,"76,89",null,"AS",{"$f":"IF($B597=\"SINAPI\",IF(ISNUMBER(MATCH(Banco!$C597,Analitico!$A:$A,0)),INDEX(Analitico!E:E,MATCH(Banco!$C597,Analitico!$A:$A,0))&\"%\",\"\"),\"\")","v":"%"},{"$f":"IF($B597=\"SINAPI\",IF(ISNUMBER(MATCH(Banco!$C597,Analitico!$A:$A,0)),INDEX(Analitico!F:F,MATCH(Banco!$C597,Analitico!$A:$A,0))&\"%\",\"\"),\"\")","v":"0,0000000%"}]
["SINAPI 90979","SINAPI","90979","COMPRESSOR DE AR REBOCÁVEL, VAZÃO 748 PCM, PRESSÃO EFETIVA DE TRABALHO 102 PSI, MOTOR DIESEL, POTÊNCIA 210 CV - CHP DIURNO. AF_06/2015","CHP",null,"198,58",null,"AS",{"$f":"IF($B598=\"SINAPI\",IF(ISNUMBER(MATCH(Banco!$C598,Analitico!$A:$A,0)),INDEX(Analitico!E:E,MATCH(Banco!$C598,Analitico!$A:$A,0))&\"%\",\"\"),\"\")","v":"%"},{"$f":"IF($B598=\"SINAPI\",IF(ISNUMBER(MATCH(Banco!$C598,Analitico!$A:$A,0)),INDEX(Analitico!F:F,MATCH(Banco!$C598,Analitico!$A:$A,0))&\"%\",\"\"),\"\")","v":"0,0000000%"}]
["SINAPI 90991","SINAPI","90991","ESCAVADEIRA HIDRÁULICA SOBRE ESTEIRAS, CAÇAMBA 0,80 M3, PESO OPERACIONAL 17,8 T, POTÊNCIA LÍQUIDA 110 HP - CHP DIURNO. AF_10/2014","CHP",null,"215,06",null,"CR",{"$f":"IF($B599=\"SINAPI\",IF(ISNUMBER(MATCH(Banco!$C599,Analitico!$A:$A,0)),INDEX(Analitico!E:E,MATCH(Banco!$C599,Analitico!$A:$A,0))&\"%\",\"\"),\"\")","v":"%"},{"$f":"IF($B599=\"SINAPI\",IF(ISNUMBER(MATCH(Banco!$C599,Analitico!$A:$A,0)),INDEX(Analitico!F:F,MATCH(Banco!$C599,Analitico!$A:$A,0))&\"%\",\"\"),\"\")","v":"13,2753650%"}]
["SINAPI 90999","SINAPI","90999","COMPRESSOR DE AR REBOCAVEL, VAZÃO 400 PCM, PRESSAO DE TRABALHO 102 PSI, MOTOR A DIESEL POTÊNCIA 110 CV - CHP DIURNO. AF_06/2015","CHP",null,"101,51",null,"AS",{"$f":"IF($B600=\"SINAPI\",IF(ISNUMBER(MATCH(Banco!$C600,Analitico!$A:$A,0)),INDEX(Analitico!E:E,MATCH(Banco!$C600,Analitico!$A:$A,0))&\"%\",\"\"),\"\")","v":"%"},{"$f":"IF($B600=\"SINAPI\",IF(ISNUMBER(MATCH(Banco!$C600,Analitico!$A:$A,0)),INDEX(Analitico!F:F,MATCH(Banco!$C600,Analitico!$A:$A,0))&\"%\",\"\"),\"\")","v":"0,0000000%"}]
["SINAPI 91031","SINAPI","91031","CAMINHÃO TRUCADO (C/ TERCEIRO EIXO) ELETRÔNICO - POTÊNCIA 231CV - PBT = 22000KG - DIST. ENTRE EIXOS 5170 MM - INCLUI CARROCERIA FIXA ABERTA DE MADEIRA - CHP DIURNO. AF_06/2015","CHP",null,"256,20",null,"AS",{"$f":"IF($B601=\"SINAPI\",IF(ISNUMBER(MATCH(Banco!$C601,Analitico!$A:$A,0)),INDEX(Analitico!E:E,MATCH(Banco!$C601,Analitico!$A:$A,0))&\"%\",\"\"),\"\")","v":"%"},{"$f":"IF($B601=\"SINAPI\",IF(ISNUMBER(MATCH(Banco!$C601,Analitico!$A:$A,0)),INDEX(Analitico!F:F,MATCH(Banco!$C601,Analitico!$A:$A,0))&\"%\",\"\"),\"\")","v":"11,6510538%"}]
["SINAPI 91277","SINAPI","91277","PLACA VIBRATÓRIA REVERSÍVEL COM MOTOR 4 TEMPOS A GASOLINA, FORÇA CENTRÍFUGA DE 25 KN (2500 KGF), POTÊNCIA 5,5 CV - CHP DIURNO. AF_08/2015","CHP",null,"9,42",null,"AS",{"$f":"IF($B602=\"SINAPI\",IF(ISNUMBER(MATCH(Banco!$C602,Analitico!$A:$A,0)),INDEX(Analitico!E:E,MATCH(Banco!$C602,Analitico!$A:$A,0))&\"%\",\"\"),\"\")","v":"%"},{"$f":"IF($B602=\"SINAPI\",IF(ISNUMBER(MATCH(Banco!$C602,Analitico!$A:$A,0)),INDEX(Analitico!F:F,MATCH(Banco!$C602,Analitico!$A:$A,0))&\"%\",\"\"),\"\")","v":"0,0000000%"}]
[{"$f":"CONCATENAR","v":"SINAPI 91283"},"SINAPI","91283","CORTADORA DE PISO COM MOTOR 4 TEMPOS A GASOLINA, POTÊNCIA DE 13 HP, COM DISCO DE CORTE DIAMANTADO SEGMENTADO PARA CONCRETO, DIÂMETRO DE 350 MM, FURO DE 1\" (14 X 1\") - CHP DIURNO. AF_08/2015","CHP",null,"10,30",null,"AS",{"$f":"IF($B603=\"SINAPI\",IF(ISNUMBER(MATCH(Banco!$C603,Analitico!$A:$A,0)),INDEX(Analitico!E:E,MATCH(Banco!$C603,Analitico!$A:$A,0))&\"%\",\"\"),\"\")","v":"%"},{"$f":"IF($B603=\"SINAPI\",IF(ISNUMBER(MATCH(Banco!$C603,Analitico!$A:$A,0)),INDEX(Analitico!F:F,MATCH(Banco!$C603,Analitico!$A:$A,0))&\"%\",\"\"),\"\")","v":"0,0000000%"}]
["SINAPI 91386","SINAPI","91386","CAMINHÃO BASCULANTE 10 M3, TRUCADO CABINE SIMPLES, PESO BRUTO TOTAL 23.000 KG, CARGA ÚTIL MÁXIMA 15.935 KG, DISTÂNCIA ENTRE EIXOS 4,80 M, POTÊNCIA 230 CV INCLUSIVE CAÇAMBA METÁLICA - CHP DIURNO. AF_06/2014","CHP",null,"264,75",null,"AS",{"$f":"IF($B604=\"SINAPI\",IF(ISNUMBER(MATCH(Banco!$C604,Analitico!$A:$A,0)),INDEX(Analitico!E:E,MATCH(Banco!$C604,Analitico!$A:$A,0))&\"%\",\"\"),\"\")","v":"%"},{"$f":"IF($B604=\"SINAPI\",IF(ISNUMBER(MATCH(Banco!$C604,Analitico!$A:$A,0)),INDEX(Analitico!F:F,MATCH(Banco!$C604,Analitico!$A:$A,0))&\"%\",\"\"),\"\")","v":"11,7129367%"}]
["SINAPI 91533","SINAPI","91533","COMPACTADOR DE SOLOS DE PERCUSSÃO (SOQUETE) COM MOTOR A GASOLINA 4 TEMPOS, POTÊNCIA 4 CV - CHP DIURNO. AF_08/2015","CHP",null,"39,06",null,"AS",{"$f":"IF($B605=\"SINAPI\",IF(ISNUMBER(MATCH(Banco!$C605,Analitico!$A:$A,0)),INDEX(Analitico!E:E,MATCH(Banco!$C605,Analitico!$A:$A,0))&\"%\",\"\"),\"\")","v":"%"},{"$f":"IF($B605=\"SINAPI\",IF(ISNUMBER(MATCH(Banco!$C605,Analitico!$A:$A,0)),INDEX(Analitico!F:F,MATCH(Banco!$C605,Analitico!$A:$A,0))&\"%\",\"\"),\"\")","v":"72,8878649%"}]
["SINAPI 91634","SINAPI","91634","GUINDAUTO HIDRÁULICO, CAPACIDADE MÁXIMA DE CARGA 6500 KG, MOMENTO MÁXIMO DE CARGA 5,8 TM, ALCANCE MÁXIMO HORIZONTAL 7,60 M, INCLUSIVE CAMINHÃO TOCO PBT 9.700 KG, POTÊNCIA DE 160 CV - CHP DIURNO. AF_08/2015","CHP",null,"234,63",null,"CR",{"$f":"IF($B606=\"SINAPI\",IF(ISNUMBER(MATCH(Banco!$C606,Analitico!$A:$A,0)),INDEX(Analitico!E:E,MATCH(Banco!$C606,Analitico!$A:$A,0))&\"%\",\"\"),\"\")","v":"%"},{"$f":"IF($B606=\"SINAPI\",IF(ISNUMBER(MATCH(Banco!$C606,Analitico!$A:$A,0)),INDEX(Analitico!F:F,MATCH(Banco!$C606,Analitico!$A:$A,0))&\"%\",\"\"),\"\")","v":"14,4397562%"}]
["SINAPI 91645","SINAPI","91645","CAMINHÃO DE TRANSPORTE DE MATERIAL ASFÁLTICO 30.000 L, COM CAVALO MECÂNICO DE CAPACIDADE MÁXIMA DE TRAÇÃO COMBINADO DE 66.000 KG, POTÊNCIA 360 CV, INCLUSIVE TANQUE DE ASFALTO COM SERPENTINA - CHP DIURNO. AF_08/2015","CHP",null,"462,67",null,"AS",{"$f":"IF($B607=\"SINAPI\",IF(ISNUMBER(MATCH(Banco!$C607,Analitico!$A:$A,0)),INDEX(Analitico!E:E,MATCH(Banco!$C607,Analitico!$A:$A,0))&\"%\",\"\"),\"\")","v":"%"},{"$f":"IF($B607=\"SINAPI\",IF(ISNUMBER(MATCH(Banco!$C607,Analitico!$A:$A,0)),INDEX(Analitico!F:F,MATCH(Banco!$C607,Analitico!$A:$A,0))&\"%\",\"\"),\"\")","v":"8,0229969%"}]
["SINAPI 91692","SINAPI","91692","SERRA CIRCULAR DE BANCADA COM MOTOR ELÉTRICO POTÊNCIA DE 5HP, COM COIFA PARA DISCO 10\" - CHP DIURNO. AF_08/2015","CHP",null,"32,56",null,"AS",{"$f":"IF($B608=\"SINAPI\",IF(ISNUMBER(MATCH(Banco!$C608,Analitico!$A:$A,0)),INDEX(Analitico!E:E,MATCH(Banco!$C608,Analitico!$A:$A,0))&\"%\",\"\"),\"\")","v":"%"},{"$f":"IF($B608=\"SINAPI\",IF(ISNUMBER(MATCH(Banco!$C608,Analitico!$A:$A,0)),INDEX(Analitico!F:F,MATCH(Banco!$C608,Analitico!$A:$A,0))&\"%\",\"\"),\"\")","v":"87,4385751%"}]
["SINAPI 92043","SINAPI","92043","DISTRIBUIDOR DE AGREGADOS REBOCAVEL, CAPACIDADE 1,9 M³, LARGURA DE TRABALHO 3,66 M - CHP DIURNO. AF_11/2015","CHP",null,"13,19",null,"AS",{"$f":"IF($B609=\"SINAPI\",IF(ISNUMBER(MATCH(Banco!$C609,Analitico!$A:$A,0)),INDEX(Analitico!E:E,MATCH(Banco!$C609,Analitico!$A:$A,0))&\"%\",\"\"),\"\")","v":"%"},{"$f":"IF($B609=\"SINAPI\",IF(ISNUMBER(MATCH(Banco!$C609,Analitico!$A:$A,0)),INDEX(Analitico!F:F,MATCH(Banco!$C609,Analitico!$A:$A,0))&\"%\",\"\"),\"\")","v":"0,0000000%"}]
["SINAPI 92106","SINAPI","92106","CAMINHÃO PARA EQUIPAMENTO DE LIMPEZA A SUCÇÃO, COM CAMINHÃO TRUCADO DE PESO BRUTO TOTAL 23000 KG, CARGA ÚTIL MÁXIMA 15935 KG, DISTÂNCIA ENTRE EIXOS 4,80 M, POTÊNCIA 230 CV, INCLUSIVE LIMPADORA A SUCÇÃO, TANQUE 12000 L - CHP DIURNO. AF_05/2023","CHP",null,"334,77",null,"AS",{"$f":"IF($B610=\"SINAPI\",IF(ISNUMBER(MATCH(Banco!$C610,Analitico!$A:$A,0)),INDEX(Analitico!E:E,MATCH(Banco!$C610,Analitico!$A:$A,0))&\"%\",\"\"),\"\")","v":"%"},{"$f":"IF($B610=\"SINAPI\",IF(ISNUMBER(MATCH(Banco!$C610,Analitico!$A:$A,0)),INDEX(Analitico!F:F,MATCH(Banco!$C610,Analitico!$A:$A,0))&\"%\",\"\"),\"\")","v":"8,9165695%"}]
["SINAPI 92112","SINAPI","92112","PENEIRA ROTATIVA COM MOTOR ELÉTRICO TRIFÁSICO DE 2 CV, CILINDRO DE 1 M X 0,60 M, COM FUROS DE 3,17 MM - CHP DIURNO. AF_05/2023","CHP",null,"3,28",null,"CR",{"$f":"IF($B611=\"SINAPI\",IF(ISNUMBER(MATCH(Banco!$C611,Analitico!$A:$A,0)),INDEX(Analitico!E:E,MATCH(Banco!$C611,Analitico!$A:$A,0))&\"%\",\"\"),\"\")","v":"%"},{"$f":"IF($B611=\"SINAPI\",IF(ISNUMBER(MATCH(Banco!$C611,Analitico!$A:$A,0)),INDEX(Analitico!F:F,MATCH(Banco!$C611,Analitico!$A:$A,0))&\"%\",\"\"),\"\")","v":"0,0000000%"}]
["SINAPI 92118","SINAPI","92118","DOSADOR DE AREIA, CAPACIDADE DE 26 LITROS - CHP DIURNO. AF_05/2023","CHP",null,"0,46",null,"CR",{"$f":"IF($B612=\"SINAPI\",IF(ISNUMBER(MATCH(Banco!$C612,Analitico!$A:$A,0)),INDEX(Analitico!E:E,MATCH(Banco!$C612,Analitico!$A:$A,0))&\"%\",\"\"),\"\")","v":"%"},{"$f":"IF($B612=\"SINAPI\",IF(ISNUMBER(MATCH(Banco!$C612,Analitico!$A:$A,0)),INDEX(Analitico!F:F,MATCH(Banco!$C612,Analitico!$A:$A,0))&\"%\",\"\"),\"\")","v":"0,0000000%"}]
["SINAPI 92138","SINAPI","92138","CAMINHONETE COM MOTOR A DIESEL, POTÊNCIA 180 CV, CABINE DUPLA, 4X4 - CHP DIURNO. AF_11/2015","CHP",null,"100,03",null,"CR",{"$f":"IF($B613=\"SINAPI\",IF(ISNUMBER(MATCH(Banco!$C613,Analitico!$A:$A,0)),INDEX(Analitico!E:E,MATCH(Banco!$C613,Analitico!$A:$A,0))&\"%\",\"\"),\"\")","v":"%"},{"$f":"IF($B613=\"SINAPI\",IF(ISNUMBER(MATCH(Banco!$C613,Analitico!$A:$A,0)),INDEX(Analitico!F:F,MATCH(Banco!$C613,Analitico!$A:$A,0))&\"%\",\"\"),\"\")","v":"27,2218334%"}]
["SINAPI 92145","SINAPI","92145","CAMINHONETE CABINE SIMPLES COM MOTOR 1.6 FLEX, CÂMBIO MANUAL, POTÊNCIA 101/104 CV, 2 PORTAS - CHP DIURNO. AF_11/2015","CHP",null,"81,15",null,"CR",{"$f":"IF($B614=\"SINAPI\",IF(ISNUMBER(MATCH(Banco!$C614,Analitico!$A:$A,0)),INDEX(Analitico!E:E,MATCH(Banco!$C614,Analitico!$A:$A,0))&\"%\",\"\"),\"\")","v":"%"},{"$f":"IF($B614=\"SINAPI\",IF(ISNUMBER(MATCH(Banco!$C614,Analitico!$A:$A,0)),INDEX(Analitico!F:F,MATCH(Banco!$C614,Analitico!$A:$A,0))&\"%\",\"\"),\"\")","v":"33,5551447%"}]
["SINAPI 92242","SINAPI","92242","CAMINHÃO DE TRANSPORTE DE MATERIAL ASFÁLTICO 20.000 L, COM CAVALO MECÂNICO DE CAPACIDADE MÁXIMA DE TRAÇÃO COMBINADO DE 45.000 KG, POTÊNCIA 330 CV, INCLUSIVE TANQUE DE ASFALTO COM MAÇARICO - CHP DIURNO. AF_12/2015","CHP",null,"403,62",null,"AS",{"$f":"IF($B615=\"SINAPI\",IF(ISNUMBER(MATCH(Banco!$C615,Analitico!$A:$A,0)),INDEX(Analitico!E:E,MATCH(Banco!$C615,Analitico!$A:$A,0))&\"%\",\"\"),\"\")","v":"%"},{"$f":"IF($B615=\"SINAPI\",IF(ISNUMBER(MATCH(Banco!$C615,Analitico!$A:$A,0)),INDEX(Analitico!F:F,MATCH(Banco!$C615,Analitico!$A:$A,0))&\"%\",\"\"),\"\")","v":"9,1967692%"}]
["SINAPI 92716","SINAPI","92716","APARELHO PARA CORTE E SOLDA OXI-ACETILENO SOBRE RODAS, INCLUSIVE CILINDROS E MAÇARICOS - CHP DIURNO. AF_05/2023","CHP",null,"78,77",null,"CR",{"$f":"IF($B616=\"SINAPI\",IF(ISNUMBER(MATCH(Banco!$C616,Analitico!$A:$A,0)),INDEX(Analitico!E:E,MATCH(Banco!$C616,Analitico!$A:$A,0))&\"%\",\"\"),\"\")","v":"%"},{"$f":"IF($B616=\"SINAPI\",IF(ISNUMBER(MATCH(Banco!$C616,Analitico!$A:$A,0)),INDEX(Analitico!F:F,MATCH(Banco!$C616,Analitico!$A:$A,0))&\"%\",\"\"),\"\")","v":"0,0000000%"}]
["SINAPI 92960","SINAPI","92960","MÁQUINA EXTRUSORA DE CONCRETO PARA GUIAS E SARJETAS, MOTOR A DIESEL, POTÊNCIA 14 CV - CHP DIURNO. AF_12/2015","CHP",null,"19,14",null,"AS",{"$f":"IF($B617=\"SINAPI\",IF(ISNUMBER(MATCH(Banco!$C617,Analitico!$A:$A,0)),INDEX(Analitico!E:E,MATCH(Banco!$C617,Analitico!$A:$A,0))&\"%\",\"\"),\"\")","v":"%"},{"$f":"IF($B617=\"SINAPI\",IF(ISNUMBER(MATCH(Banco!$C617,Analitico!$A:$A,0)),INDEX(Analitico!F:F,MATCH(Banco!$C617,Analitico!$A:$A,0))&\"%\",\"\"),\"\")","v":"0,0000000%"}]
["SINAPI 92966","SINAPI","92966","MARTELO PERFURADOR PNEUMÁTICO MANUAL, HASTE 25 X 75 MM, 21 KG - CHP DIURNO. AF_12/2015","CHP",null,"27,23",null,"CR",{"$f":"IF($B618=\"SINAPI\",IF(ISNUMBER(MATCH(Banco!$C618,Analitico!$A:$A,0)),INDEX(Analitico!E:E,MATCH(Banco!$C618,Analitico!$A:$A,0))&\"%\",\"\"),\"\")","v":"%"},{"$f":"IF($B618=\"SINAPI\",IF(ISNUMBER(MATCH(Banco!$C618,Analitico!$A:$A,0)),INDEX(Analitico!F:F,MATCH(Banco!$C618,Analitico!$A:$A,0))&\"%\",\"\"),\"\")","v":"78,1491004%"}]
["SINAPI 93224","SINAPI","93224","PERFURATRIZ COM TORRE METÁLICA PARA EXECUÇÃO DE ESTACA HÉLICE CONTÍNUA, PROFUNDIDADE MÁXIMA DE 32 M, DIÂMETRO MÁXIMO DE 1000 MM, POTÊNCIA INSTALADA DE 350 HP, MESA ROTATIVA COM TORQUE MÁXIMO DE 263 KNM - CHP DIURNO. AF_01/2016","CHP",null,"1.105,96",null,"CR",{"$f":"IF($B619=\"SINAPI\",IF(ISNUMBER(MATCH(Banco!$C619,Analitico!$A:$A,0)),INDEX(Analitico!E:E,MATCH(Banco!$C619,Analitico!$A:$A,0))&\"%\",\"\"),\"\")","v":"%"},{"$f":"IF($B619=\"SINAPI\",IF(ISNUMBER(MATCH(Banco!$C619,Analitico!$A:$A,0)),INDEX(Analitico!F:F,MATCH(Banco!$C619,Analitico!$A:$A,0))&\"%\",\"\"),\"\")","v":"2,5742341%"}]
["SINAPI 93233","SINAPI","93233","BETONEIRA CAPACIDADE NOMINAL 400 L, CAPACIDADE DE MISTURA 310 L, MOTOR A GASOLINA POTÊNCIA 5,5 HP, SEM CARREGADOR - CHP DIURNO. AF_02/2016","CHP",null,"5,40",null,"CR",{"$f":"IF($B620=\"SINAPI\",IF(ISNUMBER(MATCH(Banco!$C620,Analitico!$A:$A,0)),INDEX(Analitico!E:E,MATCH(Banco!$C620,Analitico!$A:$A,0))&\"%\",\"\"),\"\")","v":"%"},{"$f":"IF($B620=\"SINAPI\",IF(ISNUMBER(MATCH(Banco!$C620,Analitico!$A:$A,0)),INDEX(Analitico!F:F,MATCH(Banco!$C620,Analitico!$A:$A,0))&\"%\",\"\"),\"\")","v":"0,0000000%"}]
["SINAPI 93272","SINAPI","93272","GRUA ASCENSIONAL, LANCA DE 30 M, CAPACIDADE DE 1,0 T A 30 M, ALTURA ATE 39 M - CHP DIURNO. AF_05/2023","CHP",null,"105,44",null,"CR",{"$f":"IF($B621=\"SINAPI\",IF(ISNUMBER(MATCH(Banco!$C621,Analitico!$A:$A,0)),INDEX(Analitico!E:E,MATCH(Banco!$C621,Analitico!$A:$A,0))&\"%\",\"\"),\"\")","v":"%"},{"$f":"IF($B621=\"SINAPI\",IF(ISNUMBER(MATCH(Banco!$C621,Analitico!$A:$A,0)),INDEX(Analitico!F:F,MATCH(Banco!$C621,Analitico!$A:$A,0))&\"%\",\"\"),\"\")","v":"27,5417298%"}]
["SINAPI 93281","SINAPI","93281","GUINCHO ELÉTRICO DE COLUNA, CAPACIDADE 400 KG, COM MOTO FREIO, MOTOR TRIFÁSICO DE 1,25 CV - CHP DIURNO. AF_03/2016","CHP",null,"32,75",null,"AS",{"$f":"IF($B622=\"SINAPI\",IF(ISNUMBER(MATCH(Banco!$C622,Analitico!$A:$A,0)),INDEX(Analitico!E:E,MATCH(Banco!$C622,Analitico!$A:$A,0))&\"%\",\"\"),\"\")","v":"%"},{"$f":"IF($B622=\"SINAPI\",IF(ISNUMBER(MATCH(Banco!$C622,Analitico!$A:$A,0)),INDEX(Analitico!F:F,MATCH(Banco!$C622,Analitico!$A:$A,0))&\"%\",\"\"),\"\")","v":"87,3893132%"}]
["SINAPI 93287","SINAPI","93287","GUINDASTE HIDRÁULICO AUTOPROPELIDO, COM LANÇA TELESCÓPICA 40 M, CAPACIDADE MÁXIMA 60 T, POTÊNCIA 260 KW - CHP DIURNO. AF_03/2016","CHP",null,"338,45",null,"CR",{"$f":"IF($B623=\"SINAPI\",IF(ISNUMBER(MATCH(Banco!$C623,Analitico!$A:$A,0)),INDEX(Analitico!E:E,MATCH(Banco!$C623,Analitico!$A:$A,0))&\"%\",\"\"),\"\")","v":"%"},{"$f":"IF($B623=\"SINAPI\",IF(ISNUMBER(MATCH(Banco!$C623,Analitico!$A:$A,0)),INDEX(Analitico!F:F,MATCH(Banco!$C623,Analitico!$A:$A,0))&\"%\",\"\"),\"\")","v":"8,5802925%"}]
["SINAPI 93402","SINAPI","93402","GUINDAUTO HIDRÁULICO, CAPACIDADE MÁXIMA DE CARGA 3300 KG, MOMENTO MÁXIMO DE CARGA 5,8 TM, ALCANCE MÁXIMO HORIZONTAL 7,60 M, INCLUSIVE CAMINHÃO TOCO PBT 16.000 KG, POTÊNCIA DE 189 CV - CHP DIURNO. AF_03/2016","CHP",null,"269,51",null,"CR",{"$f":"IF($B624=\"SINAPI\",IF(ISNUMBER(MATCH(Banco!$C624,Analitico!$A:$A,0)),INDEX(Analitico!E:E,MATCH(Banco!$C624,Analitico!$A:$A,0))&\"%\",\"\"),\"\")","v":"%"},{"$f":"IF($B624=\"SINAPI\",IF(ISNUMBER(MATCH(Banco!$C624,Analitico!$A:$A,0)),INDEX(Analitico!F:F,MATCH(Banco!$C624,Analitico!$A:$A,0))&\"%\",\"\"),\"\")","v":"12,5709621%"}]
["SINAPI 93408","SINAPI","93408","MÁQUINA JATO DE PRESSAO PORTÁTIL, CAMARA DE 1 SAIDA, CAPACIDADE 280 L, DIAMETRO 670 MM, BICO DE JATO CURTO VENTURI DE 5/16\u0092\u0092 , MANGUEIRA DE 1\u0092\u0092 COM COMPRESSOR DE AR REBOCÁVEL 189 PCM E MOTOR DIESEL 63 CV - CHP DIURNO. AF_05/2023","CHP",null,"90,49",null,"AS",{"$f":"IF($B625=\"SINAPI\",IF(ISNUMBER(MATCH(Banco!$C625,Analitico!$A:$A,0)),INDEX(Analitico!E:E,MATCH(Banco!$C625,Analitico!$A:$A,0))&\"%\",\"\"),\"\")","v":"%"},{"$f":"IF($B625=\"SINAPI\",IF(ISNUMBER(MATCH(Banco!$C625,Analitico!$A:$A,0)),INDEX(Analitico!F:F,MATCH(Banco!$C625,Analitico!$A:$A,0))&\"%\",\"\"),\"\")","v":"25,2514089%"}]
["SINAPI 93415","SINAPI","93415","GERADOR PORTÁTIL MONOFÁSICO, POTÊNCIA 5500 VA, MOTOR A GASOLINA, POTÊNCIA DO MOTOR 13 CV - CHP DIURNO. AF_03/2016","CHP",null,"14,95",null,"AS",{"$f":"IF($B626=\"SINAPI\",IF(ISNUMBER(MATCH(Banco!$C626,Analitico!$A:$A,0)),INDEX(Analitico!E:E,MATCH(Banco!$C626,Analitico!$A:$A,0))&\"%\",\"\"),\"\")","v":"%"},{"$f":"IF($B626=\"SINAPI\",IF(ISNUMBER(MATCH(Banco!$C626,Analitico!$A:$A,0)),INDEX(Analitico!F:F,MATCH(Banco!$C626,Analitico!$A:$A,0))&\"%\",\"\"),\"\")","v":"0,0000000%"}]
["SINAPI 93421","SINAPI","93421","GRUPO GERADOR REBOCÁVEL, POTÊNCIA 66 KVA, MOTOR A DIESEL - CHP DIURNO. AF_03/2016","CHP",null,"76,21",null,"AS",{"$f":"IF($B627=\"SINAPI\",IF(ISNUMBER(MATCH(Banco!$C627,Analitico!$A:$A,0)),INDEX(Analitico!E:E,MATCH(Banco!$C627,Analitico!$A:$A,0))&\"%\",\"\"),\"\")","v":"%"},{"$f":"IF($B627=\"SINAPI\",IF(ISNUMBER(MATCH(Banco!$C627,Analitico!$A:$A,0)),INDEX(Analitico!F:F,MATCH(Banco!$C627,Analitico!$A:$A,0))&\"%\",\"\"),\"\")","v":"0,0000000%"}]
["SINAPI 93427","SINAPI","93427","GRUPO GERADOR ESTACIONÁRIO, POTÊNCIA 150 KVA, MOTOR A DIESEL- CHP DIURNO. AF_03/2016","CHP",null,"172,34",null,"AS",{"$f":"IF($B628=\"SINAPI\",IF(ISNUMBER(MATCH(Banco!$C628,Analitico!$A:$A,0)),INDEX(Analitico!E:E,MATCH(Banco!$C628,Analitico!$A:$A,0))&\"%\",\"\"),\"\")","v":"%"},{"$f":"IF($B628=\"SINAPI\",IF(ISNUMBER(MATCH(Banco!$C628,Analitico!$A:$A,0)),INDEX(Analitico!F:F,MATCH(Banco!$C628,Analitico!$A:$A,0))&\"%\",\"\"),\"\")","v":"0,0000000%"}]
["SINAPI 93433","SINAPI","93433","USINA DE MISTURA ASFÁLTICA À QUENTE, TIPO CONTRA FLUXO, PROD 40 A 80 TON/HORA - CHP DIURNO. AF_05/2023","CHP",null,"2.546,50",null,"AS",{"$f":"IF($B629=\"SINAPI\",IF(ISNUMBER(MATCH(Banco!$C629,Analitico!$A:$A,0)),INDEX(Analitico!E:E,MATCH(Banco!$C629,Analitico!$A:$A,0))&\"%\",\"\"),\"\")","v":"%"},{"$f":"IF($B629=\"SINAPI\",IF(ISNUMBER(MATCH(Banco!$C629,Analitico!$A:$A,0)),INDEX(Analitico!F:F,MATCH(Banco!$C629,Analitico!$A:$A,0))&\"%\",\"\"),\"\")","v":"4,4896917%"}]
["SINAPI 93439","SINAPI","93439","USINA DE ASFALTO À FRIO, CAPACIDADE DE 40 A 60 TON/HORA, ELÉTRICA POTÊNCIA 30 CV - CHP DIURNO. AF_05/2023","CHP",null,"260,46",null,"AS",{"$f":"IF($B630=\"SINAPI\",IF(ISNUMBER(MATCH(Banco!$C630,Analitico!$A:$A,0)),INDEX(Analitico!E:E,MATCH(Banco!$C630,Analitico!$A:$A,0))&\"%\",\"\"),\"\")","v":"%"},{"$f":"IF($B630=\"SINAPI\",IF(ISNUMBER(MATCH(Banco!$C630,Analitico!$A:$A,0)),INDEX(Analitico!F:F,MATCH(Banco!$C630,Analitico!$A:$A,0))&\"%\",\"\"),\"\")","v":"43,8954158%"}]
["SINAPI 95121","SINAPI","95121","USINA MISTURADORA DE SOLOS, CAPACIDADE DE 200 A 500 TON/H, POTENCIA 75KW - CHP DIURNO. AF_07/2016","CHP",null,"311,23",null,"AS",{"$f":"IF($B631=\"SINAPI\",IF(ISNUMBER(MATCH(Banco!$C631,Analitico!$A:$A,0)),INDEX(Analitico!E:E,MATCH(Banco!$C631,Analitico!$A:$A,0))&\"%\",\"\"),\"\")","v":"%"},{"$f":"IF($B631=\"SINAPI\",IF(ISNUMBER(MATCH(Banco!$C631,Analitico!$A:$A,0)),INDEX(Analitico!F:F,MATCH(Banco!$C631,Analitico!$A:$A,0))&\"%\",\"\"),\"\")","v":"36,7348905%"}]
["SINAPI 95127","SINAPI","95127","DISTRIBUIDOR DE AGREGADOS AUTOPROPELIDO, CAP 3 M3, A DIESEL, POTÊNCIA 176CV - CHP DIURNO. AF_07/2016","CHP",null,"219,51",null,"AS",{"$f":"IF($B632=\"SINAPI\",IF(ISNUMBER(MATCH(Banco!$C632,Analitico!$A:$A,0)),INDEX(Analitico!E:E,MATCH(Banco!$C632,Analitico!$A:$A,0))&\"%\",\"\"),\"\")","v":"%"},{"$f":"IF($B632=\"SINAPI\",IF(ISNUMBER(MATCH(Banco!$C632,Analitico!$A:$A,0)),INDEX(Analitico!F:F,MATCH(Banco!$C632,Analitico!$A:$A,0))&\"%\",\"\"),\"\")","v":"12,9697963%"}]
["SINAPI 95133","SINAPI","95133","MÁQUINA DEMARCADORA DE FAIXA DE TRÁFEGO À FRIO, AUTOPROPELIDA, POTÊNCIA 38 HP - CHP DIURNO. AF_07/2016","CHP",null,"186,21",null,"AS",{"$f":"IF($B633=\"SINAPI\",IF(ISNUMBER(MATCH(Banco!$C633,Analitico!$A:$A,0)),INDEX(Analitico!E:E,MATCH(Banco!$C633,Analitico!$A:$A,0))&\"%\",\"\"),\"\")","v":"%"},{"$f":"IF($B633=\"SINAPI\",IF(ISNUMBER(MATCH(Banco!$C633,Analitico!$A:$A,0)),INDEX(Analitico!F:F,MATCH(Banco!$C633,Analitico!$A:$A,0))&\"%\",\"\"),\"\")","v":"16,0356586%"}]
["SINAPI 95139","SINAPI","95139","TALHA MANUAL DE CORRENTE, CAPACIDADE DE 2 TON. COM ELEVAÇÃO DE 3 M - CHP DIURNO. AF_07/2016","CHP",null,"0,06",null,"AS",{"$f":"IF($B634=\"SINAPI\",IF(ISNUMBER(MATCH(Banco!$C634,Analitico!$A:$A,0)),INDEX(Analitico!E:E,MATCH(Banco!$C634,Analitico!$A:$A,0))&\"%\",\"\"),\"\")","v":"%"},{"$f":"IF($B634=\"SINAPI\",IF(ISNUMBER(MATCH(Banco!$C634,Analitico!$A:$A,0)),INDEX(Analitico!F:F,MATCH(Banco!$C634,Analitico!$A:$A,0))&\"%\",\"\"),\"\")","v":"0,0000000%"}]
["SINAPI 95212","SINAPI","95212","GRUA ASCENCIONAL, LANCA DE 42 M, CAPACIDADE DE 1,5 T A 30 M, ALTURA ATE 39 M - CHP DIURNO. AF_05/2023","CHP",null,"115,32",null,"CR",{"$f":"IF($B635=\"SINAPI\",IF(ISNUMBER(MATCH(Banco!$C635,Analitico!$A:$A,0)),INDEX(Analitico!E:E,MATCH(Banco!$C635,Analitico!$A:$A,0))&\"%\",\"\"),\"\")","v":"%"},{"$f":"IF($B635=\"SINAPI\",IF(ISNUMBER(MATCH(Banco!$C635,Analitico!$A:$A,0)),INDEX(Analitico!F:F,MATCH(Banco!$C635,Analitico!$A:$A,0))&\"%\",\"\"),\"\")","v":"25,1821019%"}]
["SINAPI 95258","SINAPI","95258","MARTELO DEMOLIDOR PNEUMÁTICO MANUAL, 32 KG - CHP DIURNO. AF_09/2016","CHP",null,"26,81",null,"CR",{"$f":"IF($B636=\"SINAPI\",IF(ISNUMBER(MATCH(Banco!$C636,Analitico!$A:$A,0)),INDEX(Analitico!E:E,MATCH(Banco!$C636,Analitico!$A:$A,0))&\"%\",\"\"),\"\")","v":"%"},{"$f":"IF($B636=\"SINAPI\",IF(ISNUMBER(MATCH(Banco!$C636,Analitico!$A:$A,0)),INDEX(Analitico!F:F,MATCH(Banco!$C636,Analitico!$A:$A,0))&\"%\",\"\"),\"\")","v":"79,3733683%"}]
["SINAPI 95264","SINAPI","95264","COMPACTADOR DE SOLOS DE PERCUSÃO (SOQUETE) COM MOTOR A GASOLINA, POTÊNCIA 3 CV - CHP DIURNO. AF_09/2016","CHP",null,"6,35",null,"AS",{"$f":"IF($B637=\"SINAPI\",IF(ISNUMBER(MATCH(Banco!$C637,Analitico!$A:$A,0)),INDEX(Analitico!E:E,MATCH(Banco!$C637,Analitico!$A:$A,0))&\"%\",\"\"),\"\")","v":"%"},{"$f":"IF($B637=\"SINAPI\",IF(ISNUMBER(MATCH(Banco!$C637,Analitico!$A:$A,0)),INDEX(Analitico!F:F,MATCH(Banco!$C637,Analitico!$A:$A,0))&\"%\",\"\"),\"\")","v":"0,0000000%"}]
["SINAPI 95270","SINAPI","95270","RÉGUA VIBRATÓRIA DUPLA PARA CONCRETO, PESO DE 60KG, COMPRIMENTO 4 M, COM MOTOR A GASOLINA, POTÊNCIA 5,5 HP - CHP DIURNO. AF_09/2016","CHP",null,"9,16",null,"AS",{"$f":"IF($B638=\"SINAPI\",IF(ISNUMBER(MATCH(Banco!$C638,Analitico!$A:$A,0)),INDEX(Analitico!E:E,MATCH(Banco!$C638,Analitico!$A:$A,0))&\"%\",\"\"),\"\")","v":"%"},{"$f":"IF($B638=\"SINAPI\",IF(ISNUMBER(MATCH(Banco!$C638,Analitico!$A:$A,0)),INDEX(Analitico!F:F,MATCH(Banco!$C638,Analitico!$A:$A,0))&\"%\",\"\"),\"\")","v":"0,0000000%"}]
["SINAPI 95276","SINAPI","95276","POLIDORA DE PISO (POLITRIZ), PESO DE 100KG, DIÂMETRO 450 MM, MOTOR ELÉTRICO, POTÊNCIA 4 HP - CHP DIURNO. AF_05/2023","CHP",null,"2,73",null,"AS",{"$f":"IF($B639=\"SINAPI\",IF(ISNUMBER(MATCH(Banco!$C639,Analitico!$A:$A,0)),INDEX(Analitico!E:E,MATCH(Banco!$C639,Analitico!$A:$A,0))&\"%\",\"\"),\"\")","v":"%"},{"$f":"IF($B639=\"SINAPI\",IF(ISNUMBER(MATCH(Banco!$C639,Analitico!$A:$A,0)),INDEX(Analitico!F:F,MATCH(Banco!$C639,Analitico!$A:$A,0))&\"%\",\"\"),\"\")","v":"0,0000000%"}]
["SINAPI 95282","SINAPI","95282","DESEMPENADEIRA DE CONCRETO, PESO DE 78 KG, 4 PÁS, MOTOR A GASOLINA, POTÊNCIA 5,5 HP - CHP DIURNO. AF_05/2023","CHP",null,"9,30",null,"AS",{"$f":"IF($B640=\"SINAPI\",IF(ISNUMBER(MATCH(Banco!$C640,Analitico!$A:$A,0)),INDEX(Analitico!E:E,MATCH(Banco!$C640,Analitico!$A:$A,0))&\"%\",\"\"),\"\")","v":"%"},{"$f":"IF($B640=\"SINAPI\",IF(ISNUMBER(MATCH(Banco!$C640,Analitico!$A:$A,0)),INDEX(Analitico!F:F,MATCH(Banco!$C640,Analitico!$A:$A,0))&\"%\",\"\"),\"\")","v":"0,0000000%"}]
["SINAPI 95620","SINAPI","95620","PERFURATRIZ PNEUMATICA MANUAL DE PESO MEDIO, MARTELETE, 18KG, COMPRIMENTO MÁXIMO DE CURSO DE 6 M, DIAMETRO DO PISTAO DE 5,5 CM - CHP DIURNO. AF_11/2016","CHP",null,"26,34",null,"CR",{"$f":"IF($B641=\"SINAPI\",IF(ISNUMBER(MATCH(Banco!$C641,Analitico!$A:$A,0)),INDEX(Analitico!E:E,MATCH(Banco!$C641,Analitico!$A:$A,0))&\"%\",\"\"),\"\")","v":"%"},{"$f":"IF($B641=\"SINAPI\",IF(ISNUMBER(MATCH(Banco!$C641,Analitico!$A:$A,0)),INDEX(Analitico!F:F,MATCH(Banco!$C641,Analitico!$A:$A,0))&\"%\",\"\"),\"\")","v":"80,7896736%"}]
["SINAPI 95631","SINAPI","95631","ROLO COMPACTADOR VIBRATORIO TANDEM, ACO LISO, POTENCIA 125 HP, PESO SEM/COM LASTRO 10,20/11,65 T, LARGURA DE TRABALHO 1,73 M - CHP DIURNO. AF_11/2016","CHP",null,"219,16",null,"CR",{"$f":"IF($B642=\"SINAPI\",IF(ISNUMBER(MATCH(Banco!$C642,Analitico!$A:$A,0)),INDEX(Analitico!E:E,MATCH(Banco!$C642,Analitico!$A:$A,0))&\"%\",\"\"),\"\")","v":"%"},{"$f":"IF($B642=\"SINAPI\",IF(ISNUMBER(MATCH(Banco!$C642,Analitico!$A:$A,0)),INDEX(Analitico!F:F,MATCH(Banco!$C642,Analitico!$A:$A,0))&\"%\",\"\"),\"\")","v":"12,9494433%"}]
["SINAPI 95702","SINAPI","95702","PERFURATRIZ MANUAL, TORQUE MAXIMO 55 KGF.M, POTENCIA 5 CV, COM DIAMETRO MAXIMO 8 1/2\" - CHP DIURNO. AF_11/2016","CHP",null,"42,47",null,"CR",{"$f":"IF($B643=\"SINAPI\",IF(ISNUMBER(MATCH(Banco!$C643,Analitico!$A:$A,0)),INDEX(Analitico!E:E,MATCH(Banco!$C643,Analitico!$A:$A,0))&\"%\",\"\"),\"\")","v":"%"},{"$f":"IF($B643=\"SINAPI\",IF(ISNUMBER(MATCH(Banco!$C643,Analitico!$A:$A,0)),INDEX(Analitico!F:F,MATCH(Banco!$C643,Analitico!$A:$A,0))&\"%\",\"\"),\"\")","v":"67,0355546%"}]
["SINAPI 95708","SINAPI","95708","PERFURATRIZ SOBRE ESTEIRA, TORQUE MÁXIMO 600 KGF, POTÊNCIA ENTRE 50 E 60 HP, DIÂMETRO MÁXIMO 10\u0094 - CHP DIURNO. AF_11/2016","CHP",null,"158,07",null,"CR",{"$f":"IF($B644=\"SINAPI\",IF(ISNUMBER(MATCH(Banco!$C644,Analitico!$A:$A,0)),INDEX(Analitico!E:E,MATCH(Banco!$C644,Analitico!$A:$A,0))&\"%\",\"\"),\"\")","v":"%"},{"$f":"IF($B644=\"SINAPI\",IF(ISNUMBER(MATCH(Banco!$C644,Analitico!$A:$A,0)),INDEX(Analitico!F:F,MATCH(Banco!$C644,Analitico!$A:$A,0))&\"%\",\"\"),\"\")","v":"18,0110077%"}]
["SINAPI 95714","SINAPI","95714","ESCAVADEIRA HIDRAULICA SOBRE ESTEIRA, COM GARRA GIRATORIA DE MANDIBULAS, PESO OPERACIONAL ENTRE 22,00 E 25,50 TON, POTENCIA LIQUIDA ENTRE 150 E 160 HP - CHP DIURNO. AF_11/2016","CHP",null,"268,39",null,"CR",{"$f":"IF($B645=\"SINAPI\",IF(ISNUMBER(MATCH(Banco!$C645,Analitico!$A:$A,0)),INDEX(Analitico!E:E,MATCH(Banco!$C645,Analitico!$A:$A,0))&\"%\",\"\"),\"\")","v":"%"},{"$f":"IF($B645=\"SINAPI\",IF(ISNUMBER(MATCH(Banco!$C645,Analitico!$A:$A,0)),INDEX(Analitico!F:F,MATCH(Banco!$C645,Analitico!$A:$A,0))&\"%\",\"\"),\"\")","v":"10,6375051%"}]
["SINAPI 95720","SINAPI","95720","ESCAVADEIRA HIDRAULICA SOBRE ESTEIRA, EQUIPADA COM CLAMSHELL, COM CAPACIDADE DA CAÇAMBA ENTRE 1,20 E 1,50 M3, PESO OPERACIONAL ENTRE 20,00 E 22,00 TON, POTENCIA LIQUIDA ENTRE 150 E 160 HP - CHP DIURNO. AF_11/2016","CHP",null,"262,86",null,"CR",{"$f":"IF($B646=\"SINAPI\",IF(ISNUMBER(MATCH(Banco!$C646,Analitico!$A:$A,0)),INDEX(Analitico!E:E,MATCH(Banco!$C646,Analitico!$A:$A,0))&\"%\",\"\"),\"\")","v":"%"},{"$f":"IF($B646=\"SINAPI\",IF(ISNUMBER(MATCH(Banco!$C646,Analitico!$A:$A,0)),INDEX(Analitico!F:F,MATCH(Banco!$C646,Analitico!$A:$A,0))&\"%\",\"\"),\"\")","v":"10,8612949%"}]
["SINAPI 95872","SINAPI","95872","GRUPO GERADOR COM CARENAGEM, MOTOR DIESEL POTÊNCIA STANDART ENTRE 250 E 260 KVA - CHP DIURNO. AF_12/2016","CHP",null,"292,10",null,"AS",{"$f":"IF($B647=\"SINAPI\",IF(ISNUMBER(MATCH(Banco!$C647,Analitico!$A:$A,0)),INDEX(Analitico!E:E,MATCH(Banco!$C647,Analitico!$A:$A,0))&\"%\",\"\"),\"\")","v":"%"},{"$f":"IF($B647=\"SINAPI\",IF(ISNUMBER(MATCH(Banco!$C647,Analitico!$A:$A,0)),INDEX(Analitico!F:F,MATCH(Banco!$C647,Analitico!$A:$A,0))&\"%\",\"\"),\"\")","v":"0,0000000%"}]
["SINAPI 96013","SINAPI","96013","TRATOR DE PNEUS COM POTÊNCIA DE 122 CV, TRAÇÃO 4X4, COM VASSOURA MECÂNICA ACOPLADA - CHP DIURNO. AF_02/2017","CHP",null,"179,62",null,"AS",{"$f":"IF($B648=\"SINAPI\",IF(ISNUMBER(MATCH(Banco!$C648,Analitico!$A:$A,0)),INDEX(Analitico!E:E,MATCH(Banco!$C648,Analitico!$A:$A,0))&\"%\",\"\"),\"\")","v":"%"},{"$f":"IF($B648=\"SINAPI\",IF(ISNUMBER(MATCH(Banco!$C648,Analitico!$A:$A,0)),INDEX(Analitico!F:F,MATCH(Banco!$C648,Analitico!$A:$A,0))&\"%\",\"\"),\"\")","v":"15,8501280%"}]
["SINAPI 96020","SINAPI","96020","TRATOR DE PNEUS COM POTÊNCIA DE 122 CV, TRAÇÃO 4X4, COM GRADE DE DISCOS ACOPLADA - CHP DIURNO. AF_02/2017","CHP",null,"179,12",null,"AS",{"$f":"IF($B649=\"SINAPI\",IF(ISNUMBER(MATCH(Banco!$C649,Analitico!$A:$A,0)),INDEX(Analitico!E:E,MATCH(Banco!$C649,Analitico!$A:$A,0))&\"%\",\"\"),\"\")","v":"%"},{"$f":"IF($B649=\"SINAPI\",IF(ISNUMBER(MATCH(Banco!$C649,Analitico!$A:$A,0)),INDEX(Analitico!F:F,MATCH(Banco!$C649,Analitico!$A:$A,0))&\"%\",\"\"),\"\")","v":"15,8943724%"}]
["SINAPI 96028","SINAPI","96028","TRATOR DE PNEUS COM POTÊNCIA DE 85 CV, TRAÇÃO 4X4, COM GRADE DE DISCOS ACOPLADA - CHP DIURNO. AF_02/2017","CHP",null,"138,42",null,"AS",{"$f":"IF($B650=\"SINAPI\",IF(ISNUMBER(MATCH(Banco!$C650,Analitico!$A:$A,0)),INDEX(Analitico!E:E,MATCH(Banco!$C650,Analitico!$A:$A,0))&\"%\",\"\"),\"\")","v":"%"},{"$f":"IF($B650=\"SINAPI\",IF(ISNUMBER(MATCH(Banco!$C650,Analitico!$A:$A,0)),INDEX(Analitico!F:F,MATCH(Banco!$C650,Analitico!$A:$A,0))&\"%\",\"\"),\"\")","v":"20,5678370%"}]
["SINAPI 96035","SINAPI","96035","CAMINHÃO BASCULANTE 10 M3, TRUCADO, POTÊNCIA 230 CV, INCLUSIVE CAÇAMBA METÁLICA, COM DISTRIBUIDOR DE AGREGADOS ACOPLADO - CHP DIURNO. AF_02/2017","CHP",null,"275,19",null,"AS",{"$f":"IF($B651=\"SINAPI\",IF(ISNUMBER(MATCH(Banco!$C651,Analitico!$A:$A,0)),INDEX(Analitico!E:E,MATCH(Banco!$C651,Analitico!$A:$A,0))&\"%\",\"\"),\"\")","v":"%"},{"$f":"IF($B651=\"SINAPI\",IF(ISNUMBER(MATCH(Banco!$C651,Analitico!$A:$A,0)),INDEX(Analitico!F:F,MATCH(Banco!$C651,Analitico!$A:$A,0))&\"%\",\"\"),\"\")","v":"11,2685780%"}]
["SINAPI 96157","SINAPI","96157","TRATOR DE PNEUS COM POTÊNCIA DE 85 CV, TRAÇÃO 4X4, COM VASSOURA MECÂNICA ACOPLADA - CHP DIURNO. AF_03/2017","CHP",null,"138,92",null,"AS",{"$f":"IF($B652=\"SINAPI\",IF(ISNUMBER(MATCH(Banco!$C652,Analitico!$A:$A,0)),INDEX(Analitico!E:E,MATCH(Banco!$C652,Analitico!$A:$A,0))&\"%\",\"\"),\"\")","v":"%"},{"$f":"IF($B652=\"SINAPI\",IF(ISNUMBER(MATCH(Banco!$C652,Analitico!$A:$A,0)),INDEX(Analitico!F:F,MATCH(Banco!$C652,Analitico!$A:$A,0))&\"%\",\"\"),\"\")","v":"20,4938093%"}]
["SINAPI 96158","SINAPI","96158","MINICARREGADEIRA SOBRE RODAS POTENCIA 47HP CAPACIDADE OPERACAO 646 KG, COM VASSOURA MECÂNICA ACOPLADA - CHP DIURNO. AF_03/2017","CHP",null,"148,40",null,"AS",{"$f":"IF($B653=\"SINAPI\",IF(ISNUMBER(MATCH(Banco!$C653,Analitico!$A:$A,0)),INDEX(Analitico!E:E,MATCH(Banco!$C653,Analitico!$A:$A,0))&\"%\",\"\"),\"\")","v":"%"},{"$f":"IF($B653=\"SINAPI\",IF(ISNUMBER(MATCH(Banco!$C653,Analitico!$A:$A,0)),INDEX(Analitico!F:F,MATCH(Banco!$C653,Analitico!$A:$A,0))&\"%\",\"\"),\"\")","v":"20,1212938%"}]
["SINAPI 96245","SINAPI","96245","MINIESCAVADEIRA SOBRE ESTEIRAS, POTENCIA LIQUIDA DE *30* HP, PESO OPERACIONAL DE *3.500* KG - CHP DIURNO. AF_04/2017","CHP",null,"117,00",null,"AS",{"$f":"IF($B654=\"SINAPI\",IF(ISNUMBER(MATCH(Banco!$C654,Analitico!$A:$A,0)),INDEX(Analitico!E:E,MATCH(Banco!$C654,Analitico!$A:$A,0))&\"%\",\"\"),\"\")","v":"%"},{"$f":"IF($B654=\"SINAPI\",IF(ISNUMBER(MATCH(Banco!$C654,Analitico!$A:$A,0)),INDEX(Analitico!F:F,MATCH(Banco!$C654,Analitico!$A:$A,0))&\"%\",\"\"),\"\")","v":"24,4017094%"}]
["SINAPI 96463","SINAPI","96463","ROLO COMPACTADOR DE PNEUS, ESTATICO, PRESSAO VARIAVEL, POTENCIA 110 HP, PESO SEM/COM LASTRO 10,8/27 T, LARGURA DE ROLAGEM 2,30 M - CHP DIURNO. AF_06/2017","CHP",null,"204,98",null,"CR",{"$f":"IF($B655=\"SINAPI\",IF(ISNUMBER(MATCH(Banco!$C655,Analitico!$A:$A,0)),INDEX(Analitico!E:E,MATCH(Banco!$C655,Analitico!$A:$A,0))&\"%\",\"\"),\"\")","v":"%"},{"$f":"IF($B655=\"SINAPI\",IF(ISNUMBER(MATCH(Banco!$C655,Analitico!$A:$A,0)),INDEX(Analitico!F:F,MATCH(Banco!$C655,Analitico!$A:$A,0))&\"%\",\"\"),\"\")","v":"13,8452531%"}]
["SINAPI 98764","SINAPI","98764","INVERSOR DE SOLDA MONOFÁSICO DE 160 A, POTÊNCIA DE 5400 W, TENSÃO DE 220 V, PARA SOLDA COM ELETRODOS DE 2,0 A 4,0 MM E PROCESSO TIG - CHP DIURNO. AF_06/2018","CHP",null,"3,66",null,"CR",{"$f":"IF($B656=\"SINAPI\",IF(ISNUMBER(MATCH(Banco!$C656,Analitico!$A:$A,0)),INDEX(Analitico!E:E,MATCH(Banco!$C656,Analitico!$A:$A,0))&\"%\",\"\"),\"\")","v":"%"},{"$f":"IF($B656=\"SINAPI\",IF(ISNUMBER(MATCH(Banco!$C656,Analitico!$A:$A,0)),INDEX(Analitico!F:F,MATCH(Banco!$C656,Analitico!$A:$A,0))&\"%\",\"\"),\"\")","v":"0,0000000%"}]
["SINAPI 99833","SINAPI","99833","LAVADORA DE ALTA PRESSAO (LAVA-JATO) PARA AGUA FRIA, PRESSAO DE OPERACAO ENTRE 1400 E 1900 LIB/POL2, VAZAO MAXIMA ENTRE 400 E 700 L/H - CHP DIURNO. AF_05/2023","CHP",null,"1,74",null,"CR",{"$f":"IF($B657=\"SINAPI\",IF(ISNUMBER(MATCH(Banco!$C657,Analitico!$A:$A,0)),INDEX(Analitico!E:E,MATCH(Banco!$C657,Analitico!$A:$A,0))&\"%\",\"\"),\"\")","v":"%"},{"$f":"IF($B657=\"SINAPI\",IF(ISNUMBER(MATCH(Banco!$C657,Analitico!$A:$A,0)),INDEX(Analitico!F:F,MATCH(Banco!$C657,Analitico!$A:$A,0))&\"%\",\"\"),\"\")","v":"0,0000000%"}]
["SINAPI 100641","SINAPI","100641","USINA DE MISTURA ASFÁLTICA À QUENTE, TIPO CONTRA FLUXO, PROD 100 A 140 TON/HORA - CHP DIURNO. AF_12/2019","CHP",null,"4.662,01",null,"AS",{"$f":"IF($B658=\"SINAPI\",IF(ISNUMBER(MATCH(Banco!$C658,Analitico!$A:$A,0)),INDEX(Analitico!E:E,MATCH(Banco!$C658,Analitico!$A:$A,0))&\"%\",\"\"),\"\")","v":"%"},{"$f":"IF($B658=\"SINAPI\",IF(ISNUMBER(MATCH(Banco!$C658,Analitico!$A:$A,0)),INDEX(Analitico!F:F,MATCH(Banco!$C658,Analitico!$A:$A,0))&\"%\",\"\"),\"\")","v":"0,8496335%"}]
["SINAPI 100647","SINAPI","100647","USINA DE ASFALTO, TIPO GRAVIMÉTRICA, PROD 150 TON/HORA - CHP DIURNO. AF_12/2019","CHP",null,"6.233,23",null,"AS",{"$f":"IF($B659=\"SINAPI\",IF(ISNUMBER(MATCH(Banco!$C659,Analitico!$A:$A,0)),INDEX(Analitico!E:E,MATCH(Banco!$C659,Analitico!$A:$A,0))&\"%\",\"\"),\"\")","v":"%"},{"$f":"IF($B659=\"SINAPI\",IF(ISNUMBER(MATCH(Banco!$C659,Analitico!$A:$A,0)),INDEX(Analitico!F:F,MATCH(Banco!$C659,Analitico!$A:$A,0))&\"%\",\"\"),\"\")","v":"0,6354650%"}]
["SINAPI 102275","SINAPI","102275","MARTELO DEMOLIDOR ELÉTRICO, COM POTÊNCIA DE 2.000 W, 1.000 IMPACTOS POR MINUTO, PESO DE 30 KG - CHP DIURNO. AF_01/2021","CHP",null,"26,75",null,"CR",{"$f":"IF($B660=\"SINAPI\",IF(ISNUMBER(MATCH(Banco!$C660,Analitico!$A:$A,0)),INDEX(Analitico!E:E,MATCH(Banco!$C660,Analitico!$A:$A,0))&\"%\",\"\"),\"\")","v":"%"},{"$f":"IF($B660=\"SINAPI\",IF(ISNUMBER(MATCH(Banco!$C660,Analitico!$A:$A,0)),INDEX(Analitico!F:F,MATCH(Banco!$C660,Analitico!$A:$A,0))&\"%\",\"\"),\"\")","v":"79,5514020%"}]
["SINAPI 104091","SINAPI","104091","TERMOFUSORA PARA TUBOS E CONEXÕES EM PPR COM DIÂMETROS DE 20 A 63 MM, POTÊNCIA DE 800 W, TENSAO 220 V - CHP DIURNO. AF_05/2022","CHP",null,"0,65",null,"AS",{"$f":"IF($B661=\"SINAPI\",IF(ISNUMBER(MATCH(Banco!$C661,Analitico!$A:$A,0)),INDEX(Analitico!E:E,MATCH(Banco!$C661,Analitico!$A:$A,0))&\"%\",\"\"),\"\")","v":"%"},{"$f":"IF($B661=\"SINAPI\",IF(ISNUMBER(MATCH(Banco!$C661,Analitico!$A:$A,0)),INDEX(Analitico!F:F,MATCH(Banco!$C661,Analitico!$A:$A,0))&\"%\",\"\"),\"\")","v":"0,0000000%"}]
["SINAPI 104097","SINAPI","104097","TERMOFUSORA PARA TUBOS E CONEXÕES EM PPR COM DIÂMETROS DE 75 A 110 MM, POTÊNCIA DE *1100* W, TENSÃO 220 V - CHP DIURNO. AF_05/2022","CHP",null,"0,91",null,"AS",{"$f":"IF($B662=\"SINAPI\",IF(ISNUMBER(MATCH(Banco!$C662,Analitico!$A:$A,0)),INDEX(Analitico!E:E,MATCH(Banco!$C662,Analitico!$A:$A,0))&\"%\",\"\"),\"\")","v":"%"},{"$f":"IF($B662=\"SINAPI\",IF(ISNUMBER(MATCH(Banco!$C662,Analitico!$A:$A,0)),INDEX(Analitico!F:F,MATCH(Banco!$C662,Analitico!$A:$A,0))&\"%\",\"\"),\"\")","v":"0,0000000%"}]
["SINAPI 5632","SINAPI","5632","ESCAVADEIRA HIDRÁULICA SOBRE ESTEIRAS, CAÇAMBA 0,80 M3, PESO OPERACIONAL 17 T, POTENCIA BRUTA 111 HP - CHI DIURNO. AF_06/2014","CHI",null,"95,04",null,"C",{"$f":"IF($B663=\"SINAPI\",IF(ISNUMBER(MATCH(Banco!$C663,Analitico!$A:$A,0)),INDEX(Analitico!E:E,MATCH(Banco!$C663,Analitico!$A:$A,0))&\"%\",\"\"),\"\")","v":"%"},{"$f":"IF($B663=\"SINAPI\",IF(ISNUMBER(MATCH(Banco!$C663,Analitico!$A:$A,0)),INDEX(Analitico!F:F,MATCH(Banco!$C663,Analitico!$A:$A,0))&\"%\",\"\"),\"\")","v":"30,0399831%"}]
["SINAPI 5679","SINAPI","5679","RETROESCAVADEIRA SOBRE RODAS COM CARREGADEIRA, TRAÇÃO 4X4, POTÊNCIA LÍQ. 88 HP, CAÇAMBA CARREG. CAP. MÍN. 1 M3, CAÇAMBA RETRO CAP. 0,26 M3, PESO OPERACIONAL MÍN. 6.674 KG, PROFUNDIDADE ESCAVAÇÃO MÁX. 4,37 M - CHI DIURNO. AF_06/2014","CHI",null,"66,05",null,"CR",{"$f":"IF($B664=\"SINAPI\",IF(ISNUMBER(MATCH(Banco!$C664,Analitico!$A:$A,0)),INDEX(Analitico!E:E,MATCH(Banco!$C664,Analitico!$A:$A,0))&\"%\",\"\"),\"\")","v":"%"},{"$f":"IF($B664=\"SINAPI\",IF(ISNUMBER(MATCH(Banco!$C664,Analitico!$A:$A,0)),INDEX(Analitico!F:F,MATCH(Banco!$C664,Analitico!$A:$A,0))&\"%\",\"\"),\"\")","v":"43,2248296%"}]
["SINAPI 5681","SINAPI","5681","RETROESCAVADEIRA SOBRE RODAS COM CARREGADEIRA, TRAÇÃO 4X2, POTÊNCIA LÍQ. 79 HP, CAÇAMBA CARREG. CAP. MÍN. 1 M3, CAÇAMBA RETRO CAP. 0,20 M3, PESO OPERACIONAL MÍN. 6.570 KG, PROFUNDIDADE ESCAVAÇÃO MÁX. 4,37 M - CHI DIURNO. AF_06/2014","CHI",null,"62,23",null,"CR",{"$f":"IF($B665=\"SINAPI\",IF(ISNUMBER(MATCH(Banco!$C665,Analitico!$A:$A,0)),INDEX(Analitico!E:E,MATCH(Banco!$C665,Analitico!$A:$A,0))&\"%\",\"\"),\"\")","v":"%"},{"$f":"IF($B665=\"SINAPI\",IF(ISNUMBER(MATCH(Banco!$C665,Analitico!$A:$A,0)),INDEX(Analitico!F:F,MATCH(Banco!$C665,Analitico!$A:$A,0))&\"%\",\"\"),\"\")","v":"45,8781937%"}]
["SINAPI 5685","SINAPI","5685","ROLO COMPACTADOR VIBRATÓRIO DE UM CILINDRO AÇO LISO, POTÊNCIA 80 HP, PESO OPERACIONAL MÁXIMO 8,1 T, IMPACTO DINÂMICO 16,15 / 9,5 T, LARGURA DE TRABALHO 1,68 M - CHI DIURNO. AF_06/2014","CHI",null,"64,88",null,"CR",{"$f":"IF($B666=\"SINAPI\",IF(ISNUMBER(MATCH(Banco!$C666,Analitico!$A:$A,0)),INDEX(Analitico!E:E,MATCH(Banco!$C666,Analitico!$A:$A,0))&\"%\",\"\"),\"\")","v":"%"},{"$f":"IF($B666=\"SINAPI\",IF(ISNUMBER(MATCH(Banco!$C666,Analitico!$A:$A,0)),INDEX(Analitico!F:F,MATCH(Banco!$C666,Analitico!$A:$A,0))&\"%\",\"\"),\"\")","v":"43,7422934%"}]
[{"$f":"CONCATENAR","v":"SINAPI 5690"},"SINAPI","5690","GRADE DE DISCO CONTROLE REMOTO REBOCÁVEL, COM 24 DISCOS 24\u0094 X 6 MM COM PNEUS PARA TRANSPORTE - CHI DIURNO. AF_06/2014","CHI",null,"4,33",null,"AS",{"$f":"IF($B667=\"SINAPI\",IF(ISNUMBER(MATCH(Banco!$C667,Analitico!$A:$A,0)),INDEX(Analitico!E:E,MATCH(Banco!$C667,Analitico!$A:$A,0))&\"%\",\"\"),\"\")","v":"%"},{"$f":"IF($B667=\"SINAPI\",IF(ISNUMBER(MATCH(Banco!$C667,Analitico!$A:$A,0)),INDEX(Analitico!F:F,MATCH(Banco!$C667,Analitico!$A:$A,0))&\"%\",\"\"),\"\")","v":"0,0000000%"}]
["SINAPI 5806","SINAPI","5806","MOTOBOMBA CENTRÍFUGA, MOTOR A GASOLINA, POTÊNCIA 5,42 HP, BOCAIS 1 1/2\" X 1\", DIÂMETRO ROTOR 143 MM HM/Q = 6 MCA / 16,8 M3/H A 38 MCA / 6,6 M3/H - CHI DIURNO. AF_06/2014","CHI",null,"0,22",null,"CR",{"$f":"IF($B668=\"SINAPI\",IF(ISNUMBER(MATCH(Banco!$C668,Analitico!$A:$A,0)),INDEX(Analitico!E:E,MATCH(Banco!$C668,Analitico!$A:$A,0))&\"%\",\"\"),\"\")","v":"%"},{"$f":"IF($B668=\"SINAPI\",IF(ISNUMBER(MATCH(Banco!$C668,Analitico!$A:$A,0)),INDEX(Analitico!F:F,MATCH(Banco!$C668,Analitico!$A:$A,0))&\"%\",\"\"),\"\")","v":"0,0000000%"}]
["SINAPI 5826","SINAPI","5826","CAMINHÃO TOCO, PBT 16.000 KG, CARGA ÚTIL MÁX. 10.685 KG, DIST. ENTRE EIXOS 4,8 M, POTÊNCIA 189 CV, INCLUSIVE CARROCERIA FIXA ABERTA DE MADEIRA P/ TRANSPORTE GERAL DE CARGA SECA, DIMEN. APROX. 2,5 X 7,00 X 0,50 M - CHI DIURNO. AF_06/2014","CHI",null,"63,55",null,"AS",{"$f":"IF($B669=\"SINAPI\",IF(ISNUMBER(MATCH(Banco!$C669,Analitico!$A:$A,0)),INDEX(Analitico!E:E,MATCH(Banco!$C669,Analitico!$A:$A,0))&\"%\",\"\"),\"\")","v":"%"},{"$f":"IF($B669=\"SINAPI\",IF(ISNUMBER(MATCH(Banco!$C669,Analitico!$A:$A,0)),INDEX(Analitico!F:F,MATCH(Banco!$C669,Analitico!$A:$A,0))&\"%\",\"\"),\"\")","v":"46,9708890%"}]
["SINAPI 5829","SINAPI","5829","USINA DE CONCRETO FIXA, CAPACIDADE NOMINAL DE 90 A 120 M3/H, SEM SILO - CHI DIURNO. AF_07/2016","CHI",null,"175,75",null,"AS",{"$f":"IF($B670=\"SINAPI\",IF(ISNUMBER(MATCH(Banco!$C670,Analitico!$A:$A,0)),INDEX(Analitico!E:E,MATCH(Banco!$C670,Analitico!$A:$A,0))&\"%\",\"\"),\"\")","v":"%"},{"$f":"IF($B670=\"SINAPI\",IF(ISNUMBER(MATCH(Banco!$C670,Analitico!$A:$A,0)),INDEX(Analitico!F:F,MATCH(Banco!$C670,Analitico!$A:$A,0))&\"%\",\"\"),\"\")","v":"65,0526316%"}]
["SINAPI 5837","SINAPI","5837","VIBROACABADORA DE ASFALTO SOBRE ESTEIRAS, LARGURA DE PAVIMENTAÇÃO 1,90 M A 5,30 M, POTÊNCIA 105 HP CAPACIDADE 450 T/H - CHI DIURNO. AF_11/2014","CHI",null,"135,94",null,"AS",{"$f":"IF($B671=\"SINAPI\",IF(ISNUMBER(MATCH(Banco!$C671,Analitico!$A:$A,0)),INDEX(Analitico!E:E,MATCH(Banco!$C671,Analitico!$A:$A,0))&\"%\",\"\"),\"\")","v":"%"},{"$f":"IF($B671=\"SINAPI\",IF(ISNUMBER(MATCH(Banco!$C671,Analitico!$A:$A,0)),INDEX(Analitico!F:F,MATCH(Banco!$C671,Analitico!$A:$A,0))&\"%\",\"\"),\"\")","v":"21,9655730%"}]
["SINAPI 5841","SINAPI","5841","VASSOURA MECÂNICA REBOCÁVEL COM ESCOVA CILÍNDRICA, LARGURA ÚTIL DE VARRIMENTO DE 2,44 M - CHI DIURNO. AF_06/2014","CHI",null,"4,97",null,"AS",{"$f":"IF($B672=\"SINAPI\",IF(ISNUMBER(MATCH(Banco!$C672,Analitico!$A:$A,0)),INDEX(Analitico!E:E,MATCH(Banco!$C672,Analitico!$A:$A,0))&\"%\",\"\"),\"\")","v":"%"},{"$f":"IF($B672=\"SINAPI\",IF(ISNUMBER(MATCH(Banco!$C672,Analitico!$A:$A,0)),INDEX(Analitico!F:F,MATCH(Banco!$C672,Analitico!$A:$A,0))&\"%\",\"\"),\"\")","v":"0,0000000%"}]
["SINAPI 5845","SINAPI","5845","TRATOR DE PNEUS, POTÊNCIA 122 CV, TRAÇÃO 4X4, PESO COM LASTRO DE 4.510 KG - CHI DIURNO. AF_06/2014","CHI",null,"55,08",null,"AS",{"$f":"IF($B673=\"SINAPI\",IF(ISNUMBER(MATCH(Banco!$C673,Analitico!$A:$A,0)),INDEX(Analitico!E:E,MATCH(Banco!$C673,Analitico!$A:$A,0))&\"%\",\"\"),\"\")","v":"%"},{"$f":"IF($B673=\"SINAPI\",IF(ISNUMBER(MATCH(Banco!$C673,Analitico!$A:$A,0)),INDEX(Analitico!F:F,MATCH(Banco!$C673,Analitico!$A:$A,0))&\"%\",\"\"),\"\")","v":"51,6884532%"}]
["SINAPI 5849","SINAPI","5849","TRATOR DE ESTEIRAS, POTÊNCIA 170 HP, PESO OPERACIONAL 19 T, CAÇAMBA 5,2 M3 - CHI DIURNO. AF_06/2014","CHI",null,"98,95",null,"CR",{"$f":"IF($B674=\"SINAPI\",IF(ISNUMBER(MATCH(Banco!$C674,Analitico!$A:$A,0)),INDEX(Analitico!E:E,MATCH(Banco!$C674,Analitico!$A:$A,0))&\"%\",\"\"),\"\")","v":"%"},{"$f":"IF($B674=\"SINAPI\",IF(ISNUMBER(MATCH(Banco!$C674,Analitico!$A:$A,0)),INDEX(Analitico!F:F,MATCH(Banco!$C674,Analitico!$A:$A,0))&\"%\",\"\"),\"\")","v":"28,7721071%"}]
["SINAPI 5853","SINAPI","5853","TRATOR DE ESTEIRAS, POTÊNCIA 150 HP, PESO OPERACIONAL 16,7 T, COM RODA MOTRIZ ELEVADA E LÂMINA 3,18 M3 - CHI DIURNO. AF_06/2014","CHI",null,"99,37",null,"CR",{"$f":"IF($B675=\"SINAPI\",IF(ISNUMBER(MATCH(Banco!$C675,Analitico!$A:$A,0)),INDEX(Analitico!E:E,MATCH(Banco!$C675,Analitico!$A:$A,0))&\"%\",\"\"),\"\")","v":"%"},{"$f":"IF($B675=\"SINAPI\",IF(ISNUMBER(MATCH(Banco!$C675,Analitico!$A:$A,0)),INDEX(Analitico!F:F,MATCH(Banco!$C675,Analitico!$A:$A,0))&\"%\",\"\"),\"\")","v":"28,6504981%"}]
["SINAPI 5857","SINAPI","5857","TRATOR DE ESTEIRAS, POTÊNCIA 347 HP, PESO OPERACIONAL 38,5 T, COM LÂMINA 8,70 M3 - CHI DIURNO. AF_06/2014","CHI",null,"254,11",null,"CR",{"$f":"IF($B676=\"SINAPI\",IF(ISNUMBER(MATCH(Banco!$C676,Analitico!$A:$A,0)),INDEX(Analitico!E:E,MATCH(Banco!$C676,Analitico!$A:$A,0))&\"%\",\"\"),\"\")","v":"%"},{"$f":"IF($B676=\"SINAPI\",IF(ISNUMBER(MATCH(Banco!$C676,Analitico!$A:$A,0)),INDEX(Analitico!F:F,MATCH(Banco!$C676,Analitico!$A:$A,0))&\"%\",\"\"),\"\")","v":"11,2038093%"}]
["SINAPI 5865","SINAPI","5865","ROLO COMPACTADOR VIBRATÓRIO REBOCÁVEL, CILINDRO DE AÇO LISO, POTÊNCIA DE TRAÇÃO DE 65 CV, PESO 4,7 T, IMPACTO DINÂMICO 18,3 T, LARGURA DE TRABALHO 1,67 M - CHI DIURNO. AF_02/2016","CHI",null,"10,13",null,"CR",{"$f":"IF($B677=\"SINAPI\",IF(ISNUMBER(MATCH(Banco!$C677,Analitico!$A:$A,0)),INDEX(Analitico!E:E,MATCH(Banco!$C677,Analitico!$A:$A,0))&\"%\",\"\"),\"\")","v":"%"},{"$f":"IF($B677=\"SINAPI\",IF(ISNUMBER(MATCH(Banco!$C677,Analitico!$A:$A,0)),INDEX(Analitico!F:F,MATCH(Banco!$C677,Analitico!$A:$A,0))&\"%\",\"\"),\"\")","v":"0,0000000%"}]
["SINAPI 5869","SINAPI","5869","ROLO COMPACTADOR VIBRATÓRIO TANDEM AÇO LISO, POTÊNCIA 58 HP, PESO SEM/COM LASTRO 6,5 / 9,4 T, LARGURA DE TRABALHO 1,2 M - CHI DIURNO. AF_06/2014","CHI",null,"72,54",null,"CR",{"$f":"IF($B678=\"SINAPI\",IF(ISNUMBER(MATCH(Banco!$C678,Analitico!$A:$A,0)),INDEX(Analitico!E:E,MATCH(Banco!$C678,Analitico!$A:$A,0))&\"%\",\"\"),\"\")","v":"%"},{"$f":"IF($B678=\"SINAPI\",IF(ISNUMBER(MATCH(Banco!$C678,Analitico!$A:$A,0)),INDEX(Analitico!F:F,MATCH(Banco!$C678,Analitico!$A:$A,0))&\"%\",\"\"),\"\")","v":"39,1232423%"}]
["SINAPI 5877","SINAPI","5877","RETROESCAVADEIRA SOBRE RODAS COM CARREGADEIRA, TRAÇÃO 4X4, POTÊNCIA LÍQ. 72 HP, CAÇAMBA CARREG. CAP. MÍN. 0,79 M3, CAÇAMBA RETRO CAP. 0,18 M3, PESO OPERACIONAL MÍN. 7.140 KG, PROFUNDIDADE ESCAVAÇÃO MÁX. 4,50 M - CHI DIURNO. AF_06/2014","CHI",null,"64,83",null,"C",{"$f":"IF($B679=\"SINAPI\",IF(ISNUMBER(MATCH(Banco!$C679,Analitico!$A:$A,0)),INDEX(Analitico!E:E,MATCH(Banco!$C679,Analitico!$A:$A,0))&\"%\",\"\"),\"\")","v":"%"},{"$f":"IF($B679=\"SINAPI\",IF(ISNUMBER(MATCH(Banco!$C679,Analitico!$A:$A,0)),INDEX(Analitico!F:F,MATCH(Banco!$C679,Analitico!$A:$A,0))&\"%\",\"\"),\"\")","v":"44,0382538%"}]
["SINAPI 5881","SINAPI","5881","ROLO COMPACTADOR VIBRATÓRIO PÉ DE CARNEIRO, OPERADO POR CONTROLE REMOTO, POTÊNCIA 12,5 KW, PESO OPERACIONAL 1,675 T, LARGURA DE TRABALHO 0,85 M - CHI DIURNO. AF_02/2016","CHI",null,"77,20",null,"CR",{"$f":"IF($B680=\"SINAPI\",IF(ISNUMBER(MATCH(Banco!$C680,Analitico!$A:$A,0)),INDEX(Analitico!E:E,MATCH(Banco!$C680,Analitico!$A:$A,0))&\"%\",\"\"),\"\")","v":"%"},{"$f":"IF($B680=\"SINAPI\",IF(ISNUMBER(MATCH(Banco!$C680,Analitico!$A:$A,0)),INDEX(Analitico!F:F,MATCH(Banco!$C680,Analitico!$A:$A,0))&\"%\",\"\"),\"\")","v":"36,7616580%"}]
["SINAPI 5884","SINAPI","5884","USINA DE LAMA ASFÁLTICA, PROD 30 A 50 T/H, SILO DE AGREGADO 7 M3, RESERVATÓRIOS PARA EMULSÃO E ÁGUA DE 2,3 M3 CADA, MISTURADOR TIPO PUG MILL A SER MONTADO SOBRE CAMINHÃO - CHI DIURNO. AF_10/2014","CHI",null,"54,86",null,"AS",{"$f":"IF($B681=\"SINAPI\",IF(ISNUMBER(MATCH(Banco!$C681,Analitico!$A:$A,0)),INDEX(Analitico!E:E,MATCH(Banco!$C681,Analitico!$A:$A,0))&\"%\",\"\"),\"\")","v":"%"},{"$f":"IF($B681=\"SINAPI\",IF(ISNUMBER(MATCH(Banco!$C681,Analitico!$A:$A,0)),INDEX(Analitico!F:F,MATCH(Banco!$C681,Analitico!$A:$A,0))&\"%\",\"\"),\"\")","v":"34,0503098%"}]
["SINAPI 5892","SINAPI","5892","CAMINHÃO TOCO, PESO BRUTO TOTAL 14.300 KG, CARGA ÚTIL MÁXIMA 9590 KG, DISTÂNCIA ENTRE EIXOS 4,76 M, POTÊNCIA 185 CV (NÃO INCLUI CARROCERIA) - CHI DIURNO. AF_06/2014","CHI",null,"58,84",null,"CR",{"$f":"IF($B682=\"SINAPI\",IF(ISNUMBER(MATCH(Banco!$C682,Analitico!$A:$A,0)),INDEX(Analitico!E:E,MATCH(Banco!$C682,Analitico!$A:$A,0))&\"%\",\"\"),\"\")","v":"%"},{"$f":"IF($B682=\"SINAPI\",IF(ISNUMBER(MATCH(Banco!$C682,Analitico!$A:$A,0)),INDEX(Analitico!F:F,MATCH(Banco!$C682,Analitico!$A:$A,0))&\"%\",\"\"),\"\")","v":"50,7307955%"}]
["SINAPI 5896","SINAPI","5896","CAMINHÃO TOCO, PESO BRUTO TOTAL 16.000 KG, CARGA ÚTIL MÁXIMA DE 10.685 KG, DISTÂNCIA ENTRE EIXOS 4,80 M, POTÊNCIA 189 CV EXCLUSIVE CARROCERIA - CHI DIURNO. AF_06/2014","CHI",null,"61,39",null,"CR",{"$f":"IF($B683=\"SINAPI\",IF(ISNUMBER(MATCH(Banco!$C683,Analitico!$A:$A,0)),INDEX(Analitico!E:E,MATCH(Banco!$C683,Analitico!$A:$A,0))&\"%\",\"\"),\"\")","v":"%"},{"$f":"IF($B683=\"SINAPI\",IF(ISNUMBER(MATCH(Banco!$C683,Analitico!$A:$A,0)),INDEX(Analitico!F:F,MATCH(Banco!$C683,Analitico!$A:$A,0))&\"%\",\"\"),\"\")","v":"48,6235545%"}]
["SINAPI 5903","SINAPI","5903","CAMINHÃO PIPA 10.000 L TRUCADO, PESO BRUTO TOTAL 23.000 KG, CARGA ÚTIL MÁXIMA 15.935 KG, DISTÂNCIA ENTRE EIXOS 4,8 M, POTÊNCIA 230 CV, INCLUSIVE TANQUE DE AÇO PARA TRANSPORTE DE ÁGUA - CHI DIURNO. AF_06/2014","CHI",null,"75,10",null,"AS",{"$f":"IF($B684=\"SINAPI\",IF(ISNUMBER(MATCH(Banco!$C684,Analitico!$A:$A,0)),INDEX(Analitico!E:E,MATCH(Banco!$C684,Analitico!$A:$A,0))&\"%\",\"\"),\"\")","v":"%"},{"$f":"IF($B684=\"SINAPI\",IF(ISNUMBER(MATCH(Banco!$C684,Analitico!$A:$A,0)),INDEX(Analitico!F:F,MATCH(Banco!$C684,Analitico!$A:$A,0))&\"%\",\"\"),\"\")","v":"39,7470039%"}]
["SINAPI 5911","SINAPI","5911","ESPARGIDOR DE ASFALTO PRESSURIZADO COM TANQUE DE 2500 L, REBOCÁVEL COM MOTOR A GASOLINA POTÊNCIA 3,4 HP - CHI DIURNO. AF_07/2014","CHI",null,"27,90",null,"AS",{"$f":"IF($B685=\"SINAPI\",IF(ISNUMBER(MATCH(Banco!$C685,Analitico!$A:$A,0)),INDEX(Analitico!E:E,MATCH(Banco!$C685,Analitico!$A:$A,0))&\"%\",\"\"),\"\")","v":"%"},{"$f":"IF($B685=\"SINAPI\",IF(ISNUMBER(MATCH(Banco!$C685,Analitico!$A:$A,0)),INDEX(Analitico!F:F,MATCH(Banco!$C685,Analitico!$A:$A,0))&\"%\",\"\"),\"\")","v":"66,9534051%"}]
["SINAPI 5923","SINAPI","5923","GRADE DE DISCO REBOCÁVEL COM 20 DISCOS 24\" X 6 MM COM PNEUS PARA TRANSPORTE - CHI DIURNO. AF_06/2014","CHI",null,"3,40",null,"AS",{"$f":"IF($B686=\"SINAPI\",IF(ISNUMBER(MATCH(Banco!$C686,Analitico!$A:$A,0)),INDEX(Analitico!E:E,MATCH(Banco!$C686,Analitico!$A:$A,0))&\"%\",\"\"),\"\")","v":"%"},{"$f":"IF($B686=\"SINAPI\",IF(ISNUMBER(MATCH(Banco!$C686,Analitico!$A:$A,0)),INDEX(Analitico!F:F,MATCH(Banco!$C686,Analitico!$A:$A,0))&\"%\",\"\"),\"\")","v":"0,0000000%"}]
["SINAPI 5930","SINAPI","5930","GUINDAUTO HIDRÁULICO, CAPACIDADE MÁXIMA DE CARGA 6200 KG, MOMENTO MÁXIMO DE CARGA 11,7 TM, ALCANCE MÁXIMO HORIZONTAL 9,70 M, INCLUSIVE CAMINHÃO TOCO PBT 16.000 KG, POTÊNCIA DE 189 CV - CHI DIURNO. AF_06/2014","CHI",null,"75,80",null,"CR",{"$f":"IF($B687=\"SINAPI\",IF(ISNUMBER(MATCH(Banco!$C687,Analitico!$A:$A,0)),INDEX(Analitico!E:E,MATCH(Banco!$C687,Analitico!$A:$A,0))&\"%\",\"\"),\"\")","v":"%"},{"$f":"IF($B687=\"SINAPI\",IF(ISNUMBER(MATCH(Banco!$C687,Analitico!$A:$A,0)),INDEX(Analitico!F:F,MATCH(Banco!$C687,Analitico!$A:$A,0))&\"%\",\"\"),\"\")","v":"44,6965699%"}]
["SINAPI 5934","SINAPI","5934","MOTONIVELADORA POTÊNCIA BÁSICA LÍQUIDA (PRIMEIRA MARCHA) 125 HP, PESO BRUTO 13032 KG, LARGURA DA LÂMINA DE 3,7 M - CHI DIURNO. AF_06/2014","CHI",null,"114,65",null,"CR",{"$f":"IF($B688=\"SINAPI\",IF(ISNUMBER(MATCH(Banco!$C688,Analitico!$A:$A,0)),INDEX(Analitico!E:E,MATCH(Banco!$C688,Analitico!$A:$A,0))&\"%\",\"\"),\"\")","v":"%"},{"$f":"IF($B688=\"SINAPI\",IF(ISNUMBER(MATCH(Banco!$C688,Analitico!$A:$A,0)),INDEX(Analitico!F:F,MATCH(Banco!$C688,Analitico!$A:$A,0))&\"%\",\"\"),\"\")","v":"34,5486262%"}]
["SINAPI 5942","SINAPI","5942","PÁ CARREGADEIRA SOBRE RODAS, POTÊNCIA LÍQUIDA 128 HP, CAPACIDADE DA CAÇAMBA 1,7 A 2,8 M3, PESO OPERACIONAL 11632 KG - CHI DIURNO. AF_06/2014","CHI",null,"91,10",null,"CR",{"$f":"IF($B689=\"SINAPI\",IF(ISNUMBER(MATCH(Banco!$C689,Analitico!$A:$A,0)),INDEX(Analitico!E:E,MATCH(Banco!$C689,Analitico!$A:$A,0))&\"%\",\"\"),\"\")","v":"%"},{"$f":"IF($B689=\"SINAPI\",IF(ISNUMBER(MATCH(Banco!$C689,Analitico!$A:$A,0)),INDEX(Analitico!F:F,MATCH(Banco!$C689,Analitico!$A:$A,0))&\"%\",\"\"),\"\")","v":"32,7771679%"}]
["SINAPI 5946","SINAPI","5946","PÁ CARREGADEIRA SOBRE RODAS, POTÊNCIA 197 HP, CAPACIDADE DA CAÇAMBA 2,5 A 3,5 M3, PESO OPERACIONAL 18338 KG - CHI DIURNO. AF_06/2014","CHI",null,"113,66",null,"CR",{"$f":"IF($B690=\"SINAPI\",IF(ISNUMBER(MATCH(Banco!$C690,Analitico!$A:$A,0)),INDEX(Analitico!E:E,MATCH(Banco!$C690,Analitico!$A:$A,0))&\"%\",\"\"),\"\")","v":"%"},{"$f":"IF($B690=\"SINAPI\",IF(ISNUMBER(MATCH(Banco!$C690,Analitico!$A:$A,0)),INDEX(Analitico!F:F,MATCH(Banco!$C690,Analitico!$A:$A,0))&\"%\",\"\"),\"\")","v":"26,2713355%"}]
["SINAPI 5952","SINAPI","5952","MARTELETE OU ROMPEDOR PNEUMÁTICO MANUAL, 28 KG, COM SILENCIADOR - CHI DIURNO. AF_07/2016","CHI",null,"25,65",null,"CR",{"$f":"IF($B691=\"SINAPI\",IF(ISNUMBER(MATCH(Banco!$C691,Analitico!$A:$A,0)),INDEX(Analitico!E:E,MATCH(Banco!$C691,Analitico!$A:$A,0))&\"%\",\"\"),\"\")","v":"%"},{"$f":"IF($B691=\"SINAPI\",IF(ISNUMBER(MATCH(Banco!$C691,Analitico!$A:$A,0)),INDEX(Analitico!F:F,MATCH(Banco!$C691,Analitico!$A:$A,0))&\"%\",\"\"),\"\")","v":"82,9629631%"}]
["SINAPI 5954","SINAPI","5954","COMPRESSOR DE AR REBOCÁVEL, VAZÃO 189 PCM, PRESSÃO EFETIVA DE TRABALHO 102 PSI, MOTOR DIESEL, POTÊNCIA 63 CV - CHI DIURNO. AF_06/2015","CHI",null,"6,44",null,"AS",{"$f":"IF($B692=\"SINAPI\",IF(ISNUMBER(MATCH(Banco!$C692,Analitico!$A:$A,0)),INDEX(Analitico!E:E,MATCH(Banco!$C692,Analitico!$A:$A,0))&\"%\",\"\"),\"\")","v":"%"},{"$f":"IF($B692=\"SINAPI\",IF(ISNUMBER(MATCH(Banco!$C692,Analitico!$A:$A,0)),INDEX(Analitico!F:F,MATCH(Banco!$C692,Analitico!$A:$A,0))&\"%\",\"\"),\"\")","v":"0,0000000%"}]
["SINAPI 5961","SINAPI","5961","CAMINHÃO BASCULANTE 6 M3, PESO BRUTO TOTAL 16.000 KG, CARGA ÚTIL MÁXIMA 13.071 KG, DISTÂNCIA ENTRE EIXOS 4,80 M, POTÊNCIA 230 CV INCLUSIVE CAÇAMBA METÁLICA - CHI DIURNO. AF_06/2014","CHI",null,"65,80",null,"AS",{"$f":"IF($B693=\"SINAPI\",IF(ISNUMBER(MATCH(Banco!$C693,Analitico!$A:$A,0)),INDEX(Analitico!E:E,MATCH(Banco!$C693,Analitico!$A:$A,0))&\"%\",\"\"),\"\")","v":"%"},{"$f":"IF($B693=\"SINAPI\",IF(ISNUMBER(MATCH(Banco!$C693,Analitico!$A:$A,0)),INDEX(Analitico!F:F,MATCH(Banco!$C693,Analitico!$A:$A,0))&\"%\",\"\"),\"\")","v":"47,1276595%"}]
["SINAPI 6260","SINAPI","6260","CAMINHÃO PIPA 6.000 L, PESO BRUTO TOTAL 13.000 KG, DISTÂNCIA ENTRE EIXOS 4,80 M, POTÊNCIA 189 CV INCLUSIVE TANQUE DE AÇO PARA TRANSPORTE DE ÁGUA, CAPACIDADE 6 M3 - CHI DIURNO. AF_06/2014","CHI",null,"63,18",null,"AS",{"$f":"IF($B694=\"SINAPI\",IF(ISNUMBER(MATCH(Banco!$C694,Analitico!$A:$A,0)),INDEX(Analitico!E:E,MATCH(Banco!$C694,Analitico!$A:$A,0))&\"%\",\"\"),\"\")","v":"%"},{"$f":"IF($B694=\"SINAPI\",IF(ISNUMBER(MATCH(Banco!$C694,Analitico!$A:$A,0)),INDEX(Analitico!F:F,MATCH(Banco!$C694,Analitico!$A:$A,0))&\"%\",\"\"),\"\")","v":"47,2459639%"}]
["SINAPI 6880","SINAPI","6880","ROLO COMPACTADOR DE PNEUS ESTÁTICO, PRESSÃO VARIÁVEL, POTÊNCIA 111 HP, PESO SEM/COM LASTRO 9,5 / 26 T, LARGURA DE TRABALHO 1,90 M - CHI DIURNO. AF_07/2014","CHI",null,"83,79",null,"CR",{"$f":"IF($B695=\"SINAPI\",IF(ISNUMBER(MATCH(Banco!$C695,Analitico!$A:$A,0)),INDEX(Analitico!E:E,MATCH(Banco!$C695,Analitico!$A:$A,0))&\"%\",\"\"),\"\")","v":"%"},{"$f":"IF($B695=\"SINAPI\",IF(ISNUMBER(MATCH(Banco!$C695,Analitico!$A:$A,0)),INDEX(Analitico!F:F,MATCH(Banco!$C695,Analitico!$A:$A,0))&\"%\",\"\"),\"\")","v":"33,8703902%"}]
["SINAPI 7031","SINAPI","7031","TANQUE DE ASFALTO ESTACIONÁRIO COM SERPENTINA, CAPACIDADE 30.000 L - CHI DIURNO. AF_05/2023","CHI",null,"5,82",null,"AS",{"$f":"IF($B696=\"SINAPI\",IF(ISNUMBER(MATCH(Banco!$C696,Analitico!$A:$A,0)),INDEX(Analitico!E:E,MATCH(Banco!$C696,Analitico!$A:$A,0))&\"%\",\"\"),\"\")","v":"%"},{"$f":"IF($B696=\"SINAPI\",IF(ISNUMBER(MATCH(Banco!$C696,Analitico!$A:$A,0)),INDEX(Analitico!F:F,MATCH(Banco!$C696,Analitico!$A:$A,0))&\"%\",\"\"),\"\")","v":"0,0000000%"}]
["SINAPI 7043","SINAPI","7043","MOTOBOMBA TRASH (PARA ÁGUA SUJA) AUTO ESCORVANTE, MOTOR GASOLINA DE 6,41 HP, DIÂMETROS DE SUCÇÃO X RECALQUE: 3\" X 3\", HM/Q = 10 MCA / 60 M3/H A 23 MCA / 0 M3/H - CHI DIURNO. AF_10/2014","CHI",null,"0,28",null,"CR",{"$f":"IF($B697=\"SINAPI\",IF(ISNUMBER(MATCH(Banco!$C697,Analitico!$A:$A,0)),INDEX(Analitico!E:E,MATCH(Banco!$C697,Analitico!$A:$A,0))&\"%\",\"\"),\"\")","v":"%"},{"$f":"IF($B697=\"SINAPI\",IF(ISNUMBER(MATCH(Banco!$C697,Analitico!$A:$A,0)),INDEX(Analitico!F:F,MATCH(Banco!$C697,Analitico!$A:$A,0))&\"%\",\"\"),\"\")","v":"0,0000000%"}]
["SINAPI 7050","SINAPI","7050","ROLO COMPACTADOR PE DE CARNEIRO VIBRATORIO, POTENCIA 125 HP, PESO OPERACIONAL SEM/COM LASTRO 11,95 / 13,30 T, IMPACTO DINAMICO 38,5 / 22,5 T, LARGURA DE TRABALHO 2,15 M - CHI DIURNO. AF_06/2014","CHI",null,"77,93",null,"CR",{"$f":"IF($B698=\"SINAPI\",IF(ISNUMBER(MATCH(Banco!$C698,Analitico!$A:$A,0)),INDEX(Analitico!E:E,MATCH(Banco!$C698,Analitico!$A:$A,0))&\"%\",\"\"),\"\")","v":"%"},{"$f":"IF($B698=\"SINAPI\",IF(ISNUMBER(MATCH(Banco!$C698,Analitico!$A:$A,0)),INDEX(Analitico!F:F,MATCH(Banco!$C698,Analitico!$A:$A,0))&\"%\",\"\"),\"\")","v":"36,4172975%"}]
["SINAPI 67827","SINAPI","67827","CAMINHÃO BASCULANTE 6 M3 TOCO, PESO BRUTO TOTAL 16.000 KG, CARGA ÚTIL MÁXIMA 11.130 KG, DISTÂNCIA ENTRE EIXOS 5,36 M, POTÊNCIA 185 CV, INCLUSIVE CAÇAMBA METÁLICA - CHI DIURNO. AF_06/2014","CHI",null,"66,93",null,"AS",{"$f":"IF($B699=\"SINAPI\",IF(ISNUMBER(MATCH(Banco!$C699,Analitico!$A:$A,0)),INDEX(Analitico!E:E,MATCH(Banco!$C699,Analitico!$A:$A,0))&\"%\",\"\"),\"\")","v":"%"},{"$f":"IF($B699=\"SINAPI\",IF(ISNUMBER(MATCH(Banco!$C699,Analitico!$A:$A,0)),INDEX(Analitico!F:F,MATCH(Banco!$C699,Analitico!$A:$A,0))&\"%\",\"\"),\"\")","v":"46,3319886%"}]
["SINAPI 73395","SINAPI","73395","GRUPO GERADOR ESTACIONÁRIO, MOTOR DIESEL POTÊNCIA 170 KVA - CHI DIURNO. AF_02/2016","CHI",null,"9,67",null,"AS",{"$f":"IF($B700=\"SINAPI\",IF(ISNUMBER(MATCH(Banco!$C700,Analitico!$A:$A,0)),INDEX(Analitico!E:E,MATCH(Banco!$C700,Analitico!$A:$A,0))&\"%\",\"\"),\"\")","v":"%"},{"$f":"IF($B700=\"SINAPI\",IF(ISNUMBER(MATCH(Banco!$C700,Analitico!$A:$A,0)),INDEX(Analitico!F:F,MATCH(Banco!$C700,Analitico!$A:$A,0))&\"%\",\"\"),\"\")","v":"0,0000000%"}]
["SINAPI 83766","SINAPI","83766","GRUPO DE SOLDAGEM COM GERADOR A DIESEL 60 CV PARA SOLDA ELÉTRICA, SOBRE 04 RODAS, COM MOTOR 4 CILINDROS 600 A - CHI DIURNO. AF_02/2016","CHI",null,"44,41",null,"AS",{"$f":"IF($B701=\"SINAPI\",IF(ISNUMBER(MATCH(Banco!$C701,Analitico!$A:$A,0)),INDEX(Analitico!E:E,MATCH(Banco!$C701,Analitico!$A:$A,0))&\"%\",\"\"),\"\")","v":"%"},{"$f":"IF($B701=\"SINAPI\",IF(ISNUMBER(MATCH(Banco!$C701,Analitico!$A:$A,0)),INDEX(Analitico!F:F,MATCH(Banco!$C701,Analitico!$A:$A,0))&\"%\",\"\"),\"\")","v":"59,6262104%"}]
["SINAPI 84013","SINAPI","84013","ESCAVADEIRA HIDRÁULICA SOBRE ESTEIRAS, CAÇAMBA 0,80 M3, PESO OPERACIONAL 17,8 T, POTÊNCIA LÍQUIDA 110 HP - CHI DIURNO. AF_10/2014","CHI",null,"92,13",null,"CR",{"$f":"IF($B702=\"SINAPI\",IF(ISNUMBER(MATCH(Banco!$C702,Analitico!$A:$A,0)),INDEX(Analitico!E:E,MATCH(Banco!$C702,Analitico!$A:$A,0))&\"%\",\"\"),\"\")","v":"%"},{"$f":"IF($B702=\"SINAPI\",IF(ISNUMBER(MATCH(Banco!$C702,Analitico!$A:$A,0)),INDEX(Analitico!F:F,MATCH(Banco!$C702,Analitico!$A:$A,0))&\"%\",\"\"),\"\")","v":"30,9888201%"}]
["SINAPI 87446","SINAPI","87446","BETONEIRA CAPACIDADE NOMINAL 400 L, CAPACIDADE DE MISTURA 310 L, MOTOR A DIESEL POTÊNCIA 5,0 HP, SEM CARREGADOR - CHI DIURNO. AF_05/2023","CHI",null,"0,52",null,"CR",{"$f":"IF($B703=\"SINAPI\",IF(ISNUMBER(MATCH(Banco!$C703,Analitico!$A:$A,0)),INDEX(Analitico!E:E,MATCH(Banco!$C703,Analitico!$A:$A,0))&\"%\",\"\"),\"\")","v":"%"},{"$f":"IF($B703=\"SINAPI\",IF(ISNUMBER(MATCH(Banco!$C703,Analitico!$A:$A,0)),INDEX(Analitico!F:F,MATCH(Banco!$C703,Analitico!$A:$A,0))&\"%\",\"\"),\"\")","v":"0,0000000%"}]
["SINAPI 88392","SINAPI","88392","MISTURADOR DE ARGAMASSA, EIXO HORIZONTAL, CAPACIDADE DE MISTURA 300 KG, MOTOR ELÉTRICO POTÊNCIA 5 CV - CHI DIURNO. AF_05/2023","CHI",null,"1,02",null,"CR",{"$f":"IF($B704=\"SINAPI\",IF(ISNUMBER(MATCH(Banco!$C704,Analitico!$A:$A,0)),INDEX(Analitico!E:E,MATCH(Banco!$C704,Analitico!$A:$A,0))&\"%\",\"\"),\"\")","v":"%"},{"$f":"IF($B704=\"SINAPI\",IF(ISNUMBER(MATCH(Banco!$C704,Analitico!$A:$A,0)),INDEX(Analitico!F:F,MATCH(Banco!$C704,Analitico!$A:$A,0))&\"%\",\"\"),\"\")","v":"0,0000000%"}]
["SINAPI 88398","SINAPI","88398","MISTURADOR DE ARGAMASSA, EIXO HORIZONTAL, CAPACIDADE DE MISTURA 600 KG, MOTOR ELÉTRICO POTÊNCIA 7,5 CV - CHI DIURNO. AF_05/2023","CHI",null,"1,22",null,"CR",{"$f":"IF($B705=\"SINAPI\",IF(ISNUMBER(MATCH(Banco!$C705,Analitico!$A:$A,0)),INDEX(Analitico!E:E,MATCH(Banco!$C705,Analitico!$A:$A,0))&\"%\",\"\"),\"\")","v":"%"},{"$f":"IF($B705=\"SINAPI\",IF(ISNUMBER(MATCH(Banco!$C705,Analitico!$A:$A,0)),INDEX(Analitico!F:F,MATCH(Banco!$C705,Analitico!$A:$A,0))&\"%\",\"\"),\"\")","v":"0,0000000%"}]
["SINAPI 88404","SINAPI","88404","MISTURADOR DE ARGAMASSA, EIXO HORIZONTAL, CAPACIDADE DE MISTURA 160 KG, MOTOR ELÉTRICO POTÊNCIA 3 CV - CHI DIURNO. AF_05/2023","CHI",null,"0,97",null,"CR",{"$f":"IF($B706=\"SINAPI\",IF(ISNUMBER(MATCH(Banco!$C706,Analitico!$A:$A,0)),INDEX(Analitico!E:E,MATCH(Banco!$C706,Analitico!$A:$A,0))&\"%\",\"\"),\"\")","v":"%"},{"$f":"IF($B706=\"SINAPI\",IF(ISNUMBER(MATCH(Banco!$C706,Analitico!$A:$A,0)),INDEX(Analitico!F:F,MATCH(Banco!$C706,Analitico!$A:$A,0))&\"%\",\"\"),\"\")","v":"0,0000000%"}]
["SINAPI 88430","SINAPI","88430","PROJETOR DE ARGAMASSA, CAPACIDADE DE PROJEÇÃO 1,5 M3/H, ALCANCE DE 30 ATÉ 60 M, MOTOR ELÉTRICO POTÊNCIA 7,5 HP - CHI DIURNO. AF_06/2014","CHI",null,"6,67",null,"CR",{"$f":"IF($B707=\"SINAPI\",IF(ISNUMBER(MATCH(Banco!$C707,Analitico!$A:$A,0)),INDEX(Analitico!E:E,MATCH(Banco!$C707,Analitico!$A:$A,0))&\"%\",\"\"),\"\")","v":"%"},{"$f":"IF($B707=\"SINAPI\",IF(ISNUMBER(MATCH(Banco!$C707,Analitico!$A:$A,0)),INDEX(Analitico!F:F,MATCH(Banco!$C707,Analitico!$A:$A,0))&\"%\",\"\"),\"\")","v":"0,0000000%"}]
["SINAPI 88438","SINAPI","88438","PROJETOR DE ARGAMASSA, CAPACIDADE DE PROJEÇÃO 2 M3/H, ALCANCE ATÉ 50 M, MOTOR ELÉTRICO POTÊNCIA 7,5 HP - CHI DIURNO. AF_06/2014","CHI",null,"8,85",null,"CR",{"$f":"IF($B708=\"SINAPI\",IF(ISNUMBER(MATCH(Banco!$C708,Analitico!$A:$A,0)),INDEX(Analitico!E:E,MATCH(Banco!$C708,Analitico!$A:$A,0))&\"%\",\"\"),\"\")","v":"%"},{"$f":"IF($B708=\"SINAPI\",IF(ISNUMBER(MATCH(Banco!$C708,Analitico!$A:$A,0)),INDEX(Analitico!F:F,MATCH(Banco!$C708,Analitico!$A:$A,0))&\"%\",\"\"),\"\")","v":"0,0000000%"}]
["SINAPI 88831","SINAPI","88831","BETONEIRA CAPACIDADE NOMINAL DE 400 L, CAPACIDADE DE MISTURA 280 L, MOTOR ELÉTRICO TRIFÁSICO POTÊNCIA DE 2 CV, SEM CARREGADOR - CHI DIURNO. AF_05/2023","CHI",null,"0,38",null,"C",{"$f":"IF($B709=\"SINAPI\",IF(ISNUMBER(MATCH(Banco!$C709,Analitico!$A:$A,0)),INDEX(Analitico!E:E,MATCH(Banco!$C709,Analitico!$A:$A,0))&\"%\",\"\"),\"\")","v":"%"},{"$f":"IF($B709=\"SINAPI\",IF(ISNUMBER(MATCH(Banco!$C709,Analitico!$A:$A,0)),INDEX(Analitico!F:F,MATCH(Banco!$C709,Analitico!$A:$A,0))&\"%\",\"\"),\"\")","v":"0,0000000%"}]
["SINAPI 88844","SINAPI","88844","TRATOR DE ESTEIRAS, POTÊNCIA 125 HP, PESO OPERACIONAL 12,9 T, COM LÂMINA 2,7 M3 - CHI DIURNO. AF_10/2014","CHI",null,"86,27",null,"CR",{"$f":"IF($B710=\"SINAPI\",IF(ISNUMBER(MATCH(Banco!$C710,Analitico!$A:$A,0)),INDEX(Analitico!E:E,MATCH(Banco!$C710,Analitico!$A:$A,0))&\"%\",\"\"),\"\")","v":"%"},{"$f":"IF($B710=\"SINAPI\",IF(ISNUMBER(MATCH(Banco!$C710,Analitico!$A:$A,0)),INDEX(Analitico!F:F,MATCH(Banco!$C710,Analitico!$A:$A,0))&\"%\",\"\"),\"\")","v":"33,0010432%"}]
["SINAPI 88908","SINAPI","88908","ESCAVADEIRA HIDRÁULICA SOBRE ESTEIRAS, CAÇAMBA 1,20 M3, PESO OPERACIONAL 21 T, POTÊNCIA BRUTA 155 HP - CHI DIURNO. AF_06/2014","CHI",null,"102,19",null,"CR",{"$f":"IF($B711=\"SINAPI\",IF(ISNUMBER(MATCH(Banco!$C711,Analitico!$A:$A,0)),INDEX(Analitico!E:E,MATCH(Banco!$C711,Analitico!$A:$A,0))&\"%\",\"\"),\"\")","v":"%"},{"$f":"IF($B711=\"SINAPI\",IF(ISNUMBER(MATCH(Banco!$C711,Analitico!$A:$A,0)),INDEX(Analitico!F:F,MATCH(Banco!$C711,Analitico!$A:$A,0))&\"%\",\"\"),\"\")","v":"27,9381544%"}]
["SINAPI 89022","SINAPI","89022","BOMBA SUBMERSÍVEL ELÉTRICA TRIFÁSICA, POTÊNCIA 2,96 HP, Ø ROTOR 144 MM SEMI-ABERTO, BOCAL DE SAÍDA Ø 2\u0094, HM/Q = 2 MCA / 38,8 M3/H A 28 MCA / 5 M3/H - CHI DIURNO. AF_06/2014","CHI",null,"0,64",null,"CR",{"$f":"IF($B712=\"SINAPI\",IF(ISNUMBER(MATCH(Banco!$C712,Analitico!$A:$A,0)),INDEX(Analitico!E:E,MATCH(Banco!$C712,Analitico!$A:$A,0))&\"%\",\"\"),\"\")","v":"%"},{"$f":"IF($B712=\"SINAPI\",IF(ISNUMBER(MATCH(Banco!$C712,Analitico!$A:$A,0)),INDEX(Analitico!F:F,MATCH(Banco!$C712,Analitico!$A:$A,0))&\"%\",\"\"),\"\")","v":"0,0000000%"}]
["SINAPI 89027","SINAPI","89027","TANQUE DE ASFALTO ESTACIONÁRIO COM MAÇARICO, CAPACIDADE 20.000 L - CHI DIURNO. AF_05/2023","CHI",null,"4,74",null,"AS",{"$f":"IF($B713=\"SINAPI\",IF(ISNUMBER(MATCH(Banco!$C713,Analitico!$A:$A,0)),INDEX(Analitico!E:E,MATCH(Banco!$C713,Analitico!$A:$A,0))&\"%\",\"\"),\"\")","v":"%"},{"$f":"IF($B713=\"SINAPI\",IF(ISNUMBER(MATCH(Banco!$C713,Analitico!$A:$A,0)),INDEX(Analitico!F:F,MATCH(Banco!$C713,Analitico!$A:$A,0))&\"%\",\"\"),\"\")","v":"0,0000000%"}]
["SINAPI 89031","SINAPI","89031","TRATOR DE ESTEIRAS, POTÊNCIA 100 HP, PESO OPERACIONAL 9,4 T, COM LÂMINA 2,19 M3 - CHI DIURNO. AF_06/2014","CHI",null,"83,83",null,"CR",{"$f":"IF($B714=\"SINAPI\",IF(ISNUMBER(MATCH(Banco!$C714,Analitico!$A:$A,0)),INDEX(Analitico!E:E,MATCH(Banco!$C714,Analitico!$A:$A,0))&\"%\",\"\"),\"\")","v":"%"},{"$f":"IF($B714=\"SINAPI\",IF(ISNUMBER(MATCH(Banco!$C714,Analitico!$A:$A,0)),INDEX(Analitico!F:F,MATCH(Banco!$C714,Analitico!$A:$A,0))&\"%\",\"\"),\"\")","v":"33,9615889%"}]
["SINAPI 89036","SINAPI","89036","TRATOR DE PNEUS, POTÊNCIA 85 CV, TRAÇÃO 4X4, PESO COM LASTRO DE 4.675 KG - CHI DIURNO. AF_06/2014","CHI",null,"48,71",null,"AS",{"$f":"IF($B715=\"SINAPI\",IF(ISNUMBER(MATCH(Banco!$C715,Analitico!$A:$A,0)),INDEX(Analitico!E:E,MATCH(Banco!$C715,Analitico!$A:$A,0))&\"%\",\"\"),\"\")","v":"%"},{"$f":"IF($B715=\"SINAPI\",IF(ISNUMBER(MATCH(Banco!$C715,Analitico!$A:$A,0)),INDEX(Analitico!F:F,MATCH(Banco!$C715,Analitico!$A:$A,0))&\"%\",\"\"),\"\")","v":"58,4479574%"}]
["SINAPI 89218","SINAPI","89218","BATE-ESTACAS POR GRAVIDADE, POTÊNCIA DE 160 HP, PESO DO MARTELO ATÉ 3 TONELADAS - CHI DIURNO. AF_11/2014","CHI",null,"102,18",null,"CR",{"$f":"IF($B716=\"SINAPI\",IF(ISNUMBER(MATCH(Banco!$C716,Analitico!$A:$A,0)),INDEX(Analitico!E:E,MATCH(Banco!$C716,Analitico!$A:$A,0))&\"%\",\"\"),\"\")","v":"%"},{"$f":"IF($B716=\"SINAPI\",IF(ISNUMBER(MATCH(Banco!$C716,Analitico!$A:$A,0)),INDEX(Analitico!F:F,MATCH(Banco!$C716,Analitico!$A:$A,0))&\"%\",\"\"),\"\")","v":"57,7216678%"}]
["SINAPI 89226","SINAPI","89226","BETONEIRA CAPACIDADE NOMINAL DE 600 L, CAPACIDADE DE MISTURA 360 L, MOTOR ELÉTRICO TRIFÁSICO POTÊNCIA DE 4 CV, SEM CARREGADOR - CHI DIURNO. AF_05/2023","CHI",null,"1,57",null,"CR",{"$f":"IF($B717=\"SINAPI\",IF(ISNUMBER(MATCH(Banco!$C717,Analitico!$A:$A,0)),INDEX(Analitico!E:E,MATCH(Banco!$C717,Analitico!$A:$A,0))&\"%\",\"\"),\"\")","v":"%"},{"$f":"IF($B717=\"SINAPI\",IF(ISNUMBER(MATCH(Banco!$C717,Analitico!$A:$A,0)),INDEX(Analitico!F:F,MATCH(Banco!$C717,Analitico!$A:$A,0))&\"%\",\"\"),\"\")","v":"0,0000000%"}]
["SINAPI 89235","SINAPI","89235","FRESADORA DE ASFALTO A FRIO SOBRE RODAS, LARGURA FRESAGEM DE 1,0 M, POTÊNCIA 208 HP - CHI DIURNO. AF_11/2014","CHI",null,"171,75",null,"AS",{"$f":"IF($B718=\"SINAPI\",IF(ISNUMBER(MATCH(Banco!$C718,Analitico!$A:$A,0)),INDEX(Analitico!E:E,MATCH(Banco!$C718,Analitico!$A:$A,0))&\"%\",\"\"),\"\")","v":"%"},{"$f":"IF($B718=\"SINAPI\",IF(ISNUMBER(MATCH(Banco!$C718,Analitico!$A:$A,0)),INDEX(Analitico!F:F,MATCH(Banco!$C718,Analitico!$A:$A,0))&\"%\",\"\"),\"\")","v":"17,3857350%"}]
["SINAPI 89243","SINAPI","89243","FRESADORA DE ASFALTO A FRIO SOBRE RODAS, LARGURA FRESAGEM DE 2,0 M, POTÊNCIA 550 HP - CHI DIURNO. AF_11/2014","CHI",null,"357,44",null,"AS",{"$f":"IF($B719=\"SINAPI\",IF(ISNUMBER(MATCH(Banco!$C719,Analitico!$A:$A,0)),INDEX(Analitico!E:E,MATCH(Banco!$C719,Analitico!$A:$A,0))&\"%\",\"\"),\"\")","v":"%"},{"$f":"IF($B719=\"SINAPI\",IF(ISNUMBER(MATCH(Banco!$C719,Analitico!$A:$A,0)),INDEX(Analitico!F:F,MATCH(Banco!$C719,Analitico!$A:$A,0))&\"%\",\"\"),\"\")","v":"8,3538495%"}]
["SINAPI 89251","SINAPI","89251","RECICLADORA DE ASFALTO A FRIO SOBRE RODAS, LARGURA FRESAGEM DE 2,0 M, POTÊNCIA 422 HP - CHI DIURNO. AF_11/2014","CHI",null,"314,89",null,"AS",{"$f":"IF($B720=\"SINAPI\",IF(ISNUMBER(MATCH(Banco!$C720,Analitico!$A:$A,0)),INDEX(Analitico!E:E,MATCH(Banco!$C720,Analitico!$A:$A,0))&\"%\",\"\"),\"\")","v":"%"},{"$f":"IF($B720=\"SINAPI\",IF(ISNUMBER(MATCH(Banco!$C720,Analitico!$A:$A,0)),INDEX(Analitico!F:F,MATCH(Banco!$C720,Analitico!$A:$A,0))&\"%\",\"\"),\"\")","v":"9,4826764%"}]
["SINAPI 89258","SINAPI","89258","VIBROACABADORA DE ASFALTO SOBRE ESTEIRAS, LARGURA DE PAVIMENTAÇÃO 2,13 M A 4,55 M, POTÊNCIA 100 HP, CAPACIDADE 400 T/H - CHI DIURNO. AF_11/2014","CHI",null,"117,31",null,"AS",{"$f":"IF($B721=\"SINAPI\",IF(ISNUMBER(MATCH(Banco!$C721,Analitico!$A:$A,0)),INDEX(Analitico!E:E,MATCH(Banco!$C721,Analitico!$A:$A,0))&\"%\",\"\"),\"\")","v":"%"},{"$f":"IF($B721=\"SINAPI\",IF(ISNUMBER(MATCH(Banco!$C721,Analitico!$A:$A,0)),INDEX(Analitico!F:F,MATCH(Banco!$C721,Analitico!$A:$A,0))&\"%\",\"\"),\"\")","v":"25,4539254%"}]
["SINAPI 89273","SINAPI","89273","GUINDASTE HIDRÁULICO AUTOPROPELIDO, COM LANÇA TELESCÓPICA 28,80 M, CAPACIDADE MÁXIMA 30 T, POTÊNCIA 97 KW, TRAÇÃO 4 X 4 - CHI DIURNO. AF_11/2014","CHI",null,"106,30",null,"CR",{"$f":"IF($B722=\"SINAPI\",IF(ISNUMBER(MATCH(Banco!$C722,Analitico!$A:$A,0)),INDEX(Analitico!E:E,MATCH(Banco!$C722,Analitico!$A:$A,0))&\"%\",\"\"),\"\")","v":"%"},{"$f":"IF($B722=\"SINAPI\",IF(ISNUMBER(MATCH(Banco!$C722,Analitico!$A:$A,0)),INDEX(Analitico!F:F,MATCH(Banco!$C722,Analitico!$A:$A,0))&\"%\",\"\"),\"\")","v":"27,3189087%"}]
["SINAPI 89279","SINAPI","89279","BETONEIRA CAPACIDADE NOMINAL DE 600 L, CAPACIDADE DE MISTURA 440 L, MOTOR A DIESEL POTÊNCIA 10 HP, COM CARREGADOR - CHI DIURNO. AF_05/2023","CHI",null,"1,92",null,"CR",{"$f":"IF($B723=\"SINAPI\",IF(ISNUMBER(MATCH(Banco!$C723,Analitico!$A:$A,0)),INDEX(Analitico!E:E,MATCH(Banco!$C723,Analitico!$A:$A,0))&\"%\",\"\"),\"\")","v":"%"},{"$f":"IF($B723=\"SINAPI\",IF(ISNUMBER(MATCH(Banco!$C723,Analitico!$A:$A,0)),INDEX(Analitico!F:F,MATCH(Banco!$C723,Analitico!$A:$A,0))&\"%\",\"\"),\"\")","v":"0,0000000%"}]
["SINAPI 89877","SINAPI","89877","CAMINHÃO BASCULANTE 14 M3, COM CAVALO MECÂNICO DE CAPACIDADE MÁXIMA DE TRAÇÃO COMBINADO DE 36000 KG, POTÊNCIA 286 CV, INCLUSIVE SEMIREBOQUE COM CAÇAMBA METÁLICA - CHI DIURNO. AF_12/2014","CHI",null,"87,73",null,"AS",{"$f":"IF($B724=\"SINAPI\",IF(ISNUMBER(MATCH(Banco!$C724,Analitico!$A:$A,0)),INDEX(Analitico!E:E,MATCH(Banco!$C724,Analitico!$A:$A,0))&\"%\",\"\"),\"\")","v":"%"},{"$f":"IF($B724=\"SINAPI\",IF(ISNUMBER(MATCH(Banco!$C724,Analitico!$A:$A,0)),INDEX(Analitico!F:F,MATCH(Banco!$C724,Analitico!$A:$A,0))&\"%\",\"\"),\"\")","v":"35,3470876%"}]
["SINAPI 89884","SINAPI","89884","CAMINHÃO BASCULANTE 18 M3, COM CAVALO MECÂNICO DE CAPACIDADE MÁXIMA DE TRAÇÃO COMBINADO DE 45000 KG, POTÊNCIA 330 CV, INCLUSIVE SEMIREBOQUE COM CAÇAMBA METÁLICA - CHI DIURNO. AF_12/2014","CHI",null,"91,22",null,"AS",{"$f":"IF($B725=\"SINAPI\",IF(ISNUMBER(MATCH(Banco!$C725,Analitico!$A:$A,0)),INDEX(Analitico!E:E,MATCH(Banco!$C725,Analitico!$A:$A,0))&\"%\",\"\"),\"\")","v":"%"},{"$f":"IF($B725=\"SINAPI\",IF(ISNUMBER(MATCH(Banco!$C725,Analitico!$A:$A,0)),INDEX(Analitico!F:F,MATCH(Banco!$C725,Analitico!$A:$A,0))&\"%\",\"\"),\"\")","v":"33,9947379%"}]
["SINAPI 90587","SINAPI","90587","VIBRADOR DE IMERSÃO, DIÂMETRO DE PONTEIRA 45MM, MOTOR ELÉTRICO TRIFÁSICO POTÊNCIA DE 2 CV - CHI DIURNO. AF_06/2015","CHI",null,"0,43",null,"AS",{"$f":"IF($B726=\"SINAPI\",IF(ISNUMBER(MATCH(Banco!$C726,Analitico!$A:$A,0)),INDEX(Analitico!E:E,MATCH(Banco!$C726,Analitico!$A:$A,0))&\"%\",\"\"),\"\")","v":"%"},{"$f":"IF($B726=\"SINAPI\",IF(ISNUMBER(MATCH(Banco!$C726,Analitico!$A:$A,0)),INDEX(Analitico!F:F,MATCH(Banco!$C726,Analitico!$A:$A,0))&\"%\",\"\"),\"\")","v":"0,0000000%"}]
["SINAPI 90626","SINAPI","90626","PERFURATRIZ MANUAL, TORQUE MÁXIMO 83 N.M, POTÊNCIA 5 CV, COM DIÂMETRO MÁXIMO 4\" - CHI DIURNO. AF_06/2015","CHI",null,"1,95",null,"CR",{"$f":"IF($B727=\"SINAPI\",IF(ISNUMBER(MATCH(Banco!$C727,Analitico!$A:$A,0)),INDEX(Analitico!E:E,MATCH(Banco!$C727,Analitico!$A:$A,0))&\"%\",\"\"),\"\")","v":"%"},{"$f":"IF($B727=\"SINAPI\",IF(ISNUMBER(MATCH(Banco!$C727,Analitico!$A:$A,0)),INDEX(Analitico!F:F,MATCH(Banco!$C727,Analitico!$A:$A,0))&\"%\",\"\"),\"\")","v":"0,0000000%"}]
["SINAPI 90632","SINAPI","90632","PERFURATRIZ SOBRE ESTEIRA, TORQUE MÁXIMO 600 KGF, PESO MÉDIO 1000 KG, POTÊNCIA 20 HP, DIÂMETRO MÁXIMO 10\" - CHI DIURNO. AF_06/2015","CHI",null,"96,30",null,"CR",{"$f":"IF($B728=\"SINAPI\",IF(ISNUMBER(MATCH(Banco!$C728,Analitico!$A:$A,0)),INDEX(Analitico!E:E,MATCH(Banco!$C728,Analitico!$A:$A,0))&\"%\",\"\"),\"\")","v":"%"},{"$f":"IF($B728=\"SINAPI\",IF(ISNUMBER(MATCH(Banco!$C728,Analitico!$A:$A,0)),INDEX(Analitico!F:F,MATCH(Banco!$C728,Analitico!$A:$A,0))&\"%\",\"\"),\"\")","v":"29,5638629%"}]
["SINAPI 90638","SINAPI","90638","MISTURADOR DUPLO HORIZONTAL DE ALTA TURBULÊNCIA, CAPACIDADE / VOLUME 2 X 500 LITROS, MOTORES ELÉTRICOS MÍNIMO 5 CV CADA, PARA NATA CIMENTO, ARGAMASSA E OUTROS - CHI DIURNO. AF_06/2015","CHI",null,"5,13",null,"CR",{"$f":"IF($B729=\"SINAPI\",IF(ISNUMBER(MATCH(Banco!$C729,Analitico!$A:$A,0)),INDEX(Analitico!E:E,MATCH(Banco!$C729,Analitico!$A:$A,0))&\"%\",\"\"),\"\")","v":"%"},{"$f":"IF($B729=\"SINAPI\",IF(ISNUMBER(MATCH(Banco!$C729,Analitico!$A:$A,0)),INDEX(Analitico!F:F,MATCH(Banco!$C729,Analitico!$A:$A,0))&\"%\",\"\"),\"\")","v":"0,0000000%"}]
["SINAPI 90644","SINAPI","90644","BOMBA TRIPLEX, PARA INJEÇÃO DE NATA DE CIMENTO, VAZÃO MÁXIMA DE 100 LITROS/MINUTO, PRESSÃO MÁXIMA DE 70 BAR - CHI DIURNO. AF_06/2015","CHI",null,"7,67",null,"CR",{"$f":"IF($B730=\"SINAPI\",IF(ISNUMBER(MATCH(Banco!$C730,Analitico!$A:$A,0)),INDEX(Analitico!E:E,MATCH(Banco!$C730,Analitico!$A:$A,0))&\"%\",\"\"),\"\")","v":"%"},{"$f":"IF($B730=\"SINAPI\",IF(ISNUMBER(MATCH(Banco!$C730,Analitico!$A:$A,0)),INDEX(Analitico!F:F,MATCH(Banco!$C730,Analitico!$A:$A,0))&\"%\",\"\"),\"\")","v":"0,0000000%"}]
[{"$f":"CONCATENAR","v":"SINAPI 90651"},"SINAPI","90651","BOMBA CENTRÍFUGA MONOESTÁGIO COM MOTOR ELÉTRICO MONOFÁSICO, POTÊNCIA 15 HP, DIÂMETRO DO ROTOR 173 MM, HM/Q = 30 MCA / 90 M3/H A 45 MCA / 55 M3/H - CHI DIURNO. AF_06/2015","CHI",null,"0,81",null,"CR",{"$f":"IF($B731=\"SINAPI\",IF(ISNUMBER(MATCH(Banco!$C731,Analitico!$A:$A,0)),INDEX(Analitico!E:E,MATCH(Banco!$C731,Analitico!$A:$A,0))&\"%\",\"\"),\"\")","v":"%"},{"$f":"IF($B731=\"SINAPI\",IF(ISNUMBER(MATCH(Banco!$C731,Analitico!$A:$A,0)),INDEX(Analitico!F:F,MATCH(Banco!$C731,Analitico!$A:$A,0))&\"%\",\"\"),\"\")","v":"0,0000000%"}]
["SINAPI 90657","SINAPI","90657","BOMBA DE PROJEÇÃO DE CONCRETO SECO, POTÊNCIA 10 CV, VAZÃO 3 M3/H - CHI DIURNO. AF_06/2015","CHI",null,"4,98",null,"CR",{"$f":"IF($B732=\"SINAPI\",IF(ISNUMBER(MATCH(Banco!$C732,Analitico!$A:$A,0)),INDEX(Analitico!E:E,MATCH(Banco!$C732,Analitico!$A:$A,0))&\"%\",\"\"),\"\")","v":"%"},{"$f":"IF($B732=\"SINAPI\",IF(ISNUMBER(MATCH(Banco!$C732,Analitico!$A:$A,0)),INDEX(Analitico!F:F,MATCH(Banco!$C732,Analitico!$A:$A,0))&\"%\",\"\"),\"\")","v":"0,0000000%"}]
["SINAPI 90663","SINAPI","90663","BOMBA DE PROJEÇÃO DE CONCRETO SECO, POTÊNCIA 10 CV, VAZÃO 6 M3/H - CHI DIURNO. AF_06/2015","CHI",null,"5,34",null,"CR",{"$f":"IF($B733=\"SINAPI\",IF(ISNUMBER(MATCH(Banco!$C733,Analitico!$A:$A,0)),INDEX(Analitico!E:E,MATCH(Banco!$C733,Analitico!$A:$A,0))&\"%\",\"\"),\"\")","v":"%"},{"$f":"IF($B733=\"SINAPI\",IF(ISNUMBER(MATCH(Banco!$C733,Analitico!$A:$A,0)),INDEX(Analitico!F:F,MATCH(Banco!$C733,Analitico!$A:$A,0))&\"%\",\"\"),\"\")","v":"0,0000000%"}]
["SINAPI 90669","SINAPI","90669","PROJETOR PNEUMÁTICO DE ARGAMASSA PARA CHAPISCO E REBOCO COM RECIPIENTE ACOPLADO, TIPO CANEQUINHA, COM COMPRESSOR DE AR REBOCÁVEL VAZÃO 89 PCM E MOTOR DIESEL DE 20 CV - CHI DIURNO. AF_05/2023","CHI",null,"8,64",null,"AS",{"$f":"IF($B734=\"SINAPI\",IF(ISNUMBER(MATCH(Banco!$C734,Analitico!$A:$A,0)),INDEX(Analitico!E:E,MATCH(Banco!$C734,Analitico!$A:$A,0))&\"%\",\"\"),\"\")","v":"%"},{"$f":"IF($B734=\"SINAPI\",IF(ISNUMBER(MATCH(Banco!$C734,Analitico!$A:$A,0)),INDEX(Analitico!F:F,MATCH(Banco!$C734,Analitico!$A:$A,0))&\"%\",\"\"),\"\")","v":"0,0000000%"}]
["SINAPI 90675","SINAPI","90675","PERFURATRIZ COM TORRE METÁLICA PARA EXECUÇÃO DE ESTACA HÉLICE CONTÍNUA, PROFUNDIDADE MÁXIMA DE 30 M, DIÂMETRO MÁXIMO DE 800 MM, POTÊNCIA INSTALADA DE 268 HP, MESA ROTATIVA COM TORQUE MÁXIMO DE 170 KNM - CHI DIURNO. AF_06/2015","CHI",null,"329,36",null,"CR",{"$f":"IF($B735=\"SINAPI\",IF(ISNUMBER(MATCH(Banco!$C735,Analitico!$A:$A,0)),INDEX(Analitico!E:E,MATCH(Banco!$C735,Analitico!$A:$A,0))&\"%\",\"\"),\"\")","v":"%"},{"$f":"IF($B735=\"SINAPI\",IF(ISNUMBER(MATCH(Banco!$C735,Analitico!$A:$A,0)),INDEX(Analitico!F:F,MATCH(Banco!$C735,Analitico!$A:$A,0))&\"%\",\"\"),\"\")","v":"8,6440369%"}]
["SINAPI 90681","SINAPI","90681","PERFURATRIZ HIDRÁULICA SOBRE CAMINHÃO COM TRADO CURTO ACOPLADO, PROFUNDIDADE MÁXIMA DE 20 M, DIÂMETRO MÁXIMO DE 1500 MM, POTÊNCIA INSTALADA DE 137 HP, MESA ROTATIVA COM TORQUE MÁXIMO DE 30 KNM - CHI DIURNO. AF_06/2015","CHI",null,"188,70",null,"CR",{"$f":"IF($B736=\"SINAPI\",IF(ISNUMBER(MATCH(Banco!$C736,Analitico!$A:$A,0)),INDEX(Analitico!E:E,MATCH(Banco!$C736,Analitico!$A:$A,0))&\"%\",\"\"),\"\")","v":"%"},{"$f":"IF($B736=\"SINAPI\",IF(ISNUMBER(MATCH(Banco!$C736,Analitico!$A:$A,0)),INDEX(Analitico!F:F,MATCH(Banco!$C736,Analitico!$A:$A,0))&\"%\",\"\"),\"\")","v":"15,0874403%"}]
["SINAPI 90687","SINAPI","90687","MANIPULADOR TELESCÓPICO, POTÊNCIA DE 85 HP, CAPACIDADE DE CARGA DE 3.500 KG, ALTURA MÁXIMA DE ELEVAÇÃO DE 12,3 M - CHI DIURNO. AF_05/2023","CHI",null,"71,29",null,"AS",{"$f":"IF($B737=\"SINAPI\",IF(ISNUMBER(MATCH(Banco!$C737,Analitico!$A:$A,0)),INDEX(Analitico!E:E,MATCH(Banco!$C737,Analitico!$A:$A,0))&\"%\",\"\"),\"\")","v":"%"},{"$f":"IF($B737=\"SINAPI\",IF(ISNUMBER(MATCH(Banco!$C737,Analitico!$A:$A,0)),INDEX(Analitico!F:F,MATCH(Banco!$C737,Analitico!$A:$A,0))&\"%\",\"\"),\"\")","v":"41,8852573%"}]
["SINAPI 90693","SINAPI","90693","MINICARREGADEIRA SOBRE RODAS, POTÊNCIA LÍQUIDA DE 47 HP, CAPACIDADE NOMINAL DE OPERAÇÃO DE 646 KG - CHI DIURNO. AF_06/2015","CHI",null,"63,42",null,"AS",{"$f":"IF($B738=\"SINAPI\",IF(ISNUMBER(MATCH(Banco!$C738,Analitico!$A:$A,0)),INDEX(Analitico!E:E,MATCH(Banco!$C738,Analitico!$A:$A,0))&\"%\",\"\"),\"\")","v":"%"},{"$f":"IF($B738=\"SINAPI\",IF(ISNUMBER(MATCH(Banco!$C738,Analitico!$A:$A,0)),INDEX(Analitico!F:F,MATCH(Banco!$C738,Analitico!$A:$A,0))&\"%\",\"\"),\"\")","v":"47,0829391%"}]
["SINAPI 90965","SINAPI","90965","COMPRESSOR DE AR REBOCÁVEL, VAZÃO 89 PCM, PRESSÃO EFETIVA DE TRABALHO 102 PSI, MOTOR DIESEL, POTÊNCIA 20 CV - CHI DIURNO. AF_06/2015","CHI",null,"8,60",null,"AS",{"$f":"IF($B739=\"SINAPI\",IF(ISNUMBER(MATCH(Banco!$C739,Analitico!$A:$A,0)),INDEX(Analitico!E:E,MATCH(Banco!$C739,Analitico!$A:$A,0))&\"%\",\"\"),\"\")","v":"%"},{"$f":"IF($B739=\"SINAPI\",IF(ISNUMBER(MATCH(Banco!$C739,Analitico!$A:$A,0)),INDEX(Analitico!F:F,MATCH(Banco!$C739,Analitico!$A:$A,0))&\"%\",\"\"),\"\")","v":"0,0000000%"}]
["SINAPI 90973","SINAPI","90973","COMPRESSOR DE AR REBOCAVEL, VAZÃO 250 PCM, PRESSAO DE TRABALHO 102 PSI, MOTOR A DIESEL POTÊNCIA 81 CV - CHI DIURNO. AF_06/2015","CHI",null,"8,62",null,"AS",{"$f":"IF($B740=\"SINAPI\",IF(ISNUMBER(MATCH(Banco!$C740,Analitico!$A:$A,0)),INDEX(Analitico!E:E,MATCH(Banco!$C740,Analitico!$A:$A,0))&\"%\",\"\"),\"\")","v":"%"},{"$f":"IF($B740=\"SINAPI\",IF(ISNUMBER(MATCH(Banco!$C740,Analitico!$A:$A,0)),INDEX(Analitico!F:F,MATCH(Banco!$C740,Analitico!$A:$A,0))&\"%\",\"\"),\"\")","v":"0,0000000%"}]
["SINAPI 90982","SINAPI","90982","COMPRESSOR DE AR REBOCÁVEL, VAZÃO 748 PCM, PRESSÃO EFETIVA DE TRABALHO 102 PSI, MOTOR DIESEL, POTÊNCIA 210 CV - CHI DIURNO. AF_06/2015","CHI",null,"21,91",null,"AS",{"$f":"IF($B741=\"SINAPI\",IF(ISNUMBER(MATCH(Banco!$C741,Analitico!$A:$A,0)),INDEX(Analitico!E:E,MATCH(Banco!$C741,Analitico!$A:$A,0))&\"%\",\"\"),\"\")","v":"%"},{"$f":"IF($B741=\"SINAPI\",IF(ISNUMBER(MATCH(Banco!$C741,Analitico!$A:$A,0)),INDEX(Analitico!F:F,MATCH(Banco!$C741,Analitico!$A:$A,0))&\"%\",\"\"),\"\")","v":"0,0000000%"}]
["SINAPI 91001","SINAPI","91001","COMPRESSOR DE AR REBOCAVEL, VAZÃO 400 PCM, PRESSAO DE TRABALHO 102 PSI, MOTOR A DIESEL POTÊNCIA 110 CV - CHI DIURNO. AF_06/2015","CHI",null,"10,23",null,"AS",{"$f":"IF($B742=\"SINAPI\",IF(ISNUMBER(MATCH(Banco!$C742,Analitico!$A:$A,0)),INDEX(Analitico!E:E,MATCH(Banco!$C742,Analitico!$A:$A,0))&\"%\",\"\"),\"\")","v":"%"},{"$f":"IF($B742=\"SINAPI\",IF(ISNUMBER(MATCH(Banco!$C742,Analitico!$A:$A,0)),INDEX(Analitico!F:F,MATCH(Banco!$C742,Analitico!$A:$A,0))&\"%\",\"\"),\"\")","v":"0,0000000%"}]
["SINAPI 91032","SINAPI","91032","CAMINHÃO TRUCADO (C/ TERCEIRO EIXO) ELETRÔNICO - POTÊNCIA 231CV - PBT = 22000KG - DIST. ENTRE EIXOS 5170 MM - INCLUI CARROCERIA FIXA ABERTA DE MADEIRA - CHI DIURNO. AF_06/2015","CHI",null,"68,99",null,"AS",{"$f":"IF($B743=\"SINAPI\",IF(ISNUMBER(MATCH(Banco!$C743,Analitico!$A:$A,0)),INDEX(Analitico!E:E,MATCH(Banco!$C743,Analitico!$A:$A,0))&\"%\",\"\"),\"\")","v":"%"},{"$f":"IF($B743=\"SINAPI\",IF(ISNUMBER(MATCH(Banco!$C743,Analitico!$A:$A,0)),INDEX(Analitico!F:F,MATCH(Banco!$C743,Analitico!$A:$A,0))&\"%\",\"\"),\"\")","v":"43,2671401%"}]
["SINAPI 91278","SINAPI","91278","PLACA VIBRATÓRIA REVERSÍVEL COM MOTOR 4 TEMPOS A GASOLINA, FORÇA CENTRÍFUGA DE 25 KN (2500 KGF), POTÊNCIA 5,5 CV - CHI DIURNO. AF_08/2015","CHI",null,"0,61",null,"AS",{"$f":"IF($B744=\"SINAPI\",IF(ISNUMBER(MATCH(Banco!$C744,Analitico!$A:$A,0)),INDEX(Analitico!E:E,MATCH(Banco!$C744,Analitico!$A:$A,0))&\"%\",\"\"),\"\")","v":"%"},{"$f":"IF($B744=\"SINAPI\",IF(ISNUMBER(MATCH(Banco!$C744,Analitico!$A:$A,0)),INDEX(Analitico!F:F,MATCH(Banco!$C744,Analitico!$A:$A,0))&\"%\",\"\"),\"\")","v":"0,0000000%"}]
["SINAPI 91285","SINAPI","91285","CORTADORA DE PISO COM MOTOR 4 TEMPOS A GASOLINA, POTÊNCIA DE 13 HP, COM DISCO DE CORTE DIAMANTADO SEGMENTADO PARA CONCRETO, DIÂMETRO DE 350 MM, FURO DE 1\" (14 X 1\") - CHI DIURNO. AF_08/2015","CHI",null,"1,01",null,"AS",{"$f":"IF($B745=\"SINAPI\",IF(ISNUMBER(MATCH(Banco!$C745,Analitico!$A:$A,0)),INDEX(Analitico!E:E,MATCH(Banco!$C745,Analitico!$A:$A,0))&\"%\",\"\"),\"\")","v":"%"},{"$f":"IF($B745=\"SINAPI\",IF(ISNUMBER(MATCH(Banco!$C745,Analitico!$A:$A,0)),INDEX(Analitico!F:F,MATCH(Banco!$C745,Analitico!$A:$A,0))&\"%\",\"\"),\"\")","v":"0,0000000%"}]
["SINAPI 91387","SINAPI","91387","CAMINHÃO BASCULANTE 10 M3, TRUCADO CABINE SIMPLES, PESO BRUTO TOTAL 23.000 KG, CARGA ÚTIL MÁXIMA 15.935 KG, DISTÂNCIA ENTRE EIXOS 4,80 M, POTÊNCIA 230 CV INCLUSIVE CAÇAMBA METÁLICA - CHI DIURNO. AF_06/2014","CHI",null,"75,86",null,"AS",{"$f":"IF($B746=\"SINAPI\",IF(ISNUMBER(MATCH(Banco!$C746,Analitico!$A:$A,0)),INDEX(Analitico!E:E,MATCH(Banco!$C746,Analitico!$A:$A,0))&\"%\",\"\"),\"\")","v":"%"},{"$f":"IF($B746=\"SINAPI\",IF(ISNUMBER(MATCH(Banco!$C746,Analitico!$A:$A,0)),INDEX(Analitico!F:F,MATCH(Banco!$C746,Analitico!$A:$A,0))&\"%\",\"\"),\"\")","v":"40,8779330%"}]
["SINAPI 91395","SINAPI","91395","CAMINHÃO TOCO, PBT 14.300 KG, CARGA ÚTIL MÁX. 9.710 KG, DIST. ENTRE EIXOS 3,56 M, POTÊNCIA 185 CV, INCLUSIVE CARROCERIA FIXA ABERTA DE MADEIRA P/ TRANSPORTE GERAL DE CARGA SECA, DIMEN. APROX. 2,50 X 6,50 X 0,50 M - CHI DIURNO. AF_06/2014","CHI",null,"60,85",null,"AS",{"$f":"IF($B747=\"SINAPI\",IF(ISNUMBER(MATCH(Banco!$C747,Analitico!$A:$A,0)),INDEX(Analitico!E:E,MATCH(Banco!$C747,Analitico!$A:$A,0))&\"%\",\"\"),\"\")","v":"%"},{"$f":"IF($B747=\"SINAPI\",IF(ISNUMBER(MATCH(Banco!$C747,Analitico!$A:$A,0)),INDEX(Analitico!F:F,MATCH(Banco!$C747,Analitico!$A:$A,0))&\"%\",\"\"),\"\")","v":"49,0550535%"}]
["SINAPI 91486","SINAPI","91486","ESPARGIDOR DE ASFALTO PRESSURIZADO, TANQUE 6 M3 COM ISOLAÇÃO TÉRMICA, AQUECIDO COM 2 MAÇARICOS, COM BARRA ESPARGIDORA 3,60 M, MONTADO SOBRE CAMINHÃO  TOCO, PBT 14.300 KG, POTÊNCIA 185 CV - CHI DIURNO. AF_05/2023","CHI",null,"71,41",null,"AS",{"$f":"IF($B748=\"SINAPI\",IF(ISNUMBER(MATCH(Banco!$C748,Analitico!$A:$A,0)),INDEX(Analitico!E:E,MATCH(Banco!$C748,Analitico!$A:$A,0))&\"%\",\"\"),\"\")","v":"%"},{"$f":"IF($B748=\"SINAPI\",IF(ISNUMBER(MATCH(Banco!$C748,Analitico!$A:$A,0)),INDEX(Analitico!F:F,MATCH(Banco!$C748,Analitico!$A:$A,0))&\"%\",\"\"),\"\")","v":"41,8008682%"}]
["SINAPI 91534","SINAPI","91534","COMPACTADOR DE SOLOS DE PERCUSSÃO (SOQUETE) COM MOTOR A GASOLINA 4 TEMPOS, POTÊNCIA 4 CV - CHI DIURNO. AF_08/2015","CHI",null,"32,29",null,"AS",{"$f":"IF($B749=\"SINAPI\",IF(ISNUMBER(MATCH(Banco!$C749,Analitico!$A:$A,0)),INDEX(Analitico!E:E,MATCH(Banco!$C749,Analitico!$A:$A,0))&\"%\",\"\"),\"\")","v":"%"},{"$f":"IF($B749=\"SINAPI\",IF(ISNUMBER(MATCH(Banco!$C749,Analitico!$A:$A,0)),INDEX(Analitico!F:F,MATCH(Banco!$C749,Analitico!$A:$A,0))&\"%\",\"\"),\"\")","v":"88,1697121%"}]
["SINAPI 91635","SINAPI","91635","GUINDAUTO HIDRÁULICO, CAPACIDADE MÁXIMA DE CARGA 6500 KG, MOMENTO MÁXIMO DE CARGA 5,8 TM, ALCANCE MÁXIMO HORIZONTAL 7,60 M, INCLUSIVE CAMINHÃO TOCO PBT 9.700 KG, POTÊNCIA DE 160 CV - CHI DIURNO. AF_08/2015","CHI",null,"67,80",null,"CR",{"$f":"IF($B750=\"SINAPI\",IF(ISNUMBER(MATCH(Banco!$C750,Analitico!$A:$A,0)),INDEX(Analitico!E:E,MATCH(Banco!$C750,Analitico!$A:$A,0))&\"%\",\"\"),\"\")","v":"%"},{"$f":"IF($B750=\"SINAPI\",IF(ISNUMBER(MATCH(Banco!$C750,Analitico!$A:$A,0)),INDEX(Analitico!F:F,MATCH(Banco!$C750,Analitico!$A:$A,0))&\"%\",\"\"),\"\")","v":"49,9705016%"}]
["SINAPI 91646","SINAPI","91646","CAMINHÃO DE TRANSPORTE DE MATERIAL ASFÁLTICO 30.000 L, COM CAVALO MECÂNICO DE CAPACIDADE MÁXIMA DE TRAÇÃO COMBINADO DE 66.000 KG, POTÊNCIA 360 CV, INCLUSIVE TANQUE DE ASFALTO COM SERPENTINA - CHI DIURNO. AF_08/2015","CHI",null,"98,50",null,"AS",{"$f":"IF($B751=\"SINAPI\",IF(ISNUMBER(MATCH(Banco!$C751,Analitico!$A:$A,0)),INDEX(Analitico!E:E,MATCH(Banco!$C751,Analitico!$A:$A,0))&\"%\",\"\"),\"\")","v":"%"},{"$f":"IF($B751=\"SINAPI\",IF(ISNUMBER(MATCH(Banco!$C751,Analitico!$A:$A,0)),INDEX(Analitico!F:F,MATCH(Banco!$C751,Analitico!$A:$A,0))&\"%\",\"\"),\"\")","v":"37,6852791%"}]
["SINAPI 91693","SINAPI","91693","SERRA CIRCULAR DE BANCADA COM MOTOR ELÉTRICO POTÊNCIA DE 5HP, COM COIFA PARA DISCO 10\" - CHI DIURNO. AF_08/2015","CHI",null,"31,48",null,"AS",{"$f":"IF($B752=\"SINAPI\",IF(ISNUMBER(MATCH(Banco!$C752,Analitico!$A:$A,0)),INDEX(Analitico!E:E,MATCH(Banco!$C752,Analitico!$A:$A,0))&\"%\",\"\"),\"\")","v":"%"},{"$f":"IF($B752=\"SINAPI\",IF(ISNUMBER(MATCH(Banco!$C752,Analitico!$A:$A,0)),INDEX(Analitico!F:F,MATCH(Banco!$C752,Analitico!$A:$A,0))&\"%\",\"\"),\"\")","v":"90,4383736%"}]
["SINAPI 92044","SINAPI","92044","DISTRIBUIDOR DE AGREGADOS REBOCAVEL, CAPACIDADE 1,9 M³, LARGURA DE TRABALHO 3,66 M - CHI DIURNO. AF_11/2015","CHI",null,"7,80",null,"AS",{"$f":"IF($B753=\"SINAPI\",IF(ISNUMBER(MATCH(Banco!$C753,Analitico!$A:$A,0)),INDEX(Analitico!E:E,MATCH(Banco!$C753,Analitico!$A:$A,0))&\"%\",\"\"),\"\")","v":"%"},{"$f":"IF($B753=\"SINAPI\",IF(ISNUMBER(MATCH(Banco!$C753,Analitico!$A:$A,0)),INDEX(Analitico!F:F,MATCH(Banco!$C753,Analitico!$A:$A,0))&\"%\",\"\"),\"\")","v":"0,0000000%"}]
["SINAPI 92107","SINAPI","92107","CAMINHÃO PARA EQUIPAMENTO DE LIMPEZA A SUCÇÃO COM CAMINHÃO TRUCADO DE PESO BRUTO TOTAL 23000 KG, CARGA ÚTIL MÁXIMA 15935 KG, DISTÂNCIA ENTRE EIXOS 4,80 M, POTÊNCIA 230 CV, INCLUSIVE LIMPADORA A SUCÇÃO, TANQUE 12000 L - CHI DIURNO. AF_05/2023","CHI",null,"95,63",null,"AS",{"$f":"IF($B754=\"SINAPI\",IF(ISNUMBER(MATCH(Banco!$C754,Analitico!$A:$A,0)),INDEX(Analitico!E:E,MATCH(Banco!$C754,Analitico!$A:$A,0))&\"%\",\"\"),\"\")","v":"%"},{"$f":"IF($B754=\"SINAPI\",IF(ISNUMBER(MATCH(Banco!$C754,Analitico!$A:$A,0)),INDEX(Analitico!F:F,MATCH(Banco!$C754,Analitico!$A:$A,0))&\"%\",\"\"),\"\")","v":"31,2140541%"}]
["SINAPI 92113","SINAPI","92113","PENEIRA ROTATIVA COM MOTOR ELÉTRICO TRIFÁSICO DE 2 CV, CILINDRO DE 1 M X 0,60 M, COM FUROS DE 3,17 MM - CHI DIURNO. AF_05/2023","CHI",null,"1,13",null,"CR",{"$f":"IF($B755=\"SINAPI\",IF(ISNUMBER(MATCH(Banco!$C755,Analitico!$A:$A,0)),INDEX(Analitico!E:E,MATCH(Banco!$C755,Analitico!$A:$A,0))&\"%\",\"\"),\"\")","v":"%"},{"$f":"IF($B755=\"SINAPI\",IF(ISNUMBER(MATCH(Banco!$C755,Analitico!$A:$A,0)),INDEX(Analitico!F:F,MATCH(Banco!$C755,Analitico!$A:$A,0))&\"%\",\"\"),\"\")","v":"0,0000000%"}]
["SINAPI 92119","SINAPI","92119","DOSADOR DE AREIA, CAPACIDADE DE 26 LITROS - CHI DIURNO. AF_05/2023","CHI",null,"0,29",null,"CR",{"$f":"IF($B756=\"SINAPI\",IF(ISNUMBER(MATCH(Banco!$C756,Analitico!$A:$A,0)),INDEX(Analitico!E:E,MATCH(Banco!$C756,Analitico!$A:$A,0))&\"%\",\"\"),\"\")","v":"%"},{"$f":"IF($B756=\"SINAPI\",IF(ISNUMBER(MATCH(Banco!$C756,Analitico!$A:$A,0)),INDEX(Analitico!F:F,MATCH(Banco!$C756,Analitico!$A:$A,0))&\"%\",\"\"),\"\")","v":"0,0000000%"}]
["SINAPI 92139","SINAPI","92139","CAMINHONETE COM MOTOR A DIESEL, POTÊNCIA 180 CV, CABINE DUPLA, 4X4 - CHI DIURNO. AF_11/2015","CHI",null,"48,91",null,"CR",{"$f":"IF($B757=\"SINAPI\",IF(ISNUMBER(MATCH(Banco!$C757,Analitico!$A:$A,0)),INDEX(Analitico!E:E,MATCH(Banco!$C757,Analitico!$A:$A,0))&\"%\",\"\"),\"\")","v":"%"},{"$f":"IF($B757=\"SINAPI\",IF(ISNUMBER(MATCH(Banco!$C757,Analitico!$A:$A,0)),INDEX(Analitico!F:F,MATCH(Banco!$C757,Analitico!$A:$A,0))&\"%\",\"\"),\"\")","v":"55,6736864%"}]
["SINAPI 92146","SINAPI","92146","CAMINHONETE CABINE SIMPLES COM MOTOR 1.6 FLEX, CÂMBIO MANUAL, POTÊNCIA 101/104 CV, 2 PORTAS - CHI DIURNO. AF_11/2015","CHI",null,"37,02",null,"CR",{"$f":"IF($B758=\"SINAPI\",IF(ISNUMBER(MATCH(Banco!$C758,Analitico!$A:$A,0)),INDEX(Analitico!E:E,MATCH(Banco!$C758,Analitico!$A:$A,0))&\"%\",\"\"),\"\")","v":"%"},{"$f":"IF($B758=\"SINAPI\",IF(ISNUMBER(MATCH(Banco!$C758,Analitico!$A:$A,0)),INDEX(Analitico!F:F,MATCH(Banco!$C758,Analitico!$A:$A,0))&\"%\",\"\"),\"\")","v":"73,5548354%"}]
["SINAPI 92243","SINAPI","92243","CAMINHÃO DE TRANSPORTE DE MATERIAL ASFÁLTICO 20.000 L, COM CAVALO MECÂNICO DE CAPACIDADE MÁXIMA DE TRAÇÃO COMBINADO DE 45.000 KG, POTÊNCIA 330 CV, INCLUSIVE TANQUE DE ASFALTO COM MAÇARICO - CHI DIURNO. AF_12/2015","CHI",null,"82,62",null,"AS",{"$f":"IF($B759=\"SINAPI\",IF(ISNUMBER(MATCH(Banco!$C759,Analitico!$A:$A,0)),INDEX(Analitico!E:E,MATCH(Banco!$C759,Analitico!$A:$A,0))&\"%\",\"\"),\"\")","v":"%"},{"$f":"IF($B759=\"SINAPI\",IF(ISNUMBER(MATCH(Banco!$C759,Analitico!$A:$A,0)),INDEX(Analitico!F:F,MATCH(Banco!$C759,Analitico!$A:$A,0))&\"%\",\"\"),\"\")","v":"44,9285887%"}]
["SINAPI 92717","SINAPI","92717","APARELHO PARA CORTE E SOLDA OXI-ACETILENO SOBRE RODAS, INCLUSIVE CILINDROS E MAÇARICOS - CHI DIURNO. AF_05/2023","CHI",null,"0,27",null,"CR",{"$f":"IF($B760=\"SINAPI\",IF(ISNUMBER(MATCH(Banco!$C760,Analitico!$A:$A,0)),INDEX(Analitico!E:E,MATCH(Banco!$C760,Analitico!$A:$A,0))&\"%\",\"\"),\"\")","v":"%"},{"$f":"IF($B760=\"SINAPI\",IF(ISNUMBER(MATCH(Banco!$C760,Analitico!$A:$A,0)),INDEX(Analitico!F:F,MATCH(Banco!$C760,Analitico!$A:$A,0))&\"%\",\"\"),\"\")","v":"0,0000000%"}]
["SINAPI 92961","SINAPI","92961","MÁQUINA EXTRUSORA DE CONCRETO PARA GUIAS E SARJETAS, MOTOR A DIESEL, POTÊNCIA 14 CV - CHI DIURNO. AF_12/2015","CHI",null,"5,29",null,"AS",{"$f":"IF($B761=\"SINAPI\",IF(ISNUMBER(MATCH(Banco!$C761,Analitico!$A:$A,0)),INDEX(Analitico!E:E,MATCH(Banco!$C761,Analitico!$A:$A,0))&\"%\",\"\"),\"\")","v":"%"},{"$f":"IF($B761=\"SINAPI\",IF(ISNUMBER(MATCH(Banco!$C761,Analitico!$A:$A,0)),INDEX(Analitico!F:F,MATCH(Banco!$C761,Analitico!$A:$A,0))&\"%\",\"\"),\"\")","v":"0,0000000%"}]
["SINAPI 92967","SINAPI","92967","MARTELO PERFURADOR PNEUMÁTICO MANUAL, HASTE 25 X 75 MM, 21 KG - CHI DIURNO. AF_12/2015","CHI",null,"25,70",null,"CR",{"$f":"IF($B762=\"SINAPI\",IF(ISNUMBER(MATCH(Banco!$C762,Analitico!$A:$A,0)),INDEX(Analitico!E:E,MATCH(Banco!$C762,Analitico!$A:$A,0))&\"%\",\"\"),\"\")","v":"%"},{"$f":"IF($B762=\"SINAPI\",IF(ISNUMBER(MATCH(Banco!$C762,Analitico!$A:$A,0)),INDEX(Analitico!F:F,MATCH(Banco!$C762,Analitico!$A:$A,0))&\"%\",\"\"),\"\")","v":"82,8015566%"}]
["SINAPI 93225","SINAPI","93225","PERFURATRIZ COM TORRE METÁLICA PARA EXECUÇÃO DE ESTACA HÉLICE CONTÍNUA, PROFUNDIDADE MÁXIMA DE 32 M, DIÂMETRO MÁXIMO DE 1000 MM, POTÊNCIA INSTALADA DE 350 HP, MESA ROTATIVA COM TORQUE MÁXIMO DE 263 KNM - CHI DIURNO. AF_01/2016","CHI",null,"494,73",null,"CR",{"$f":"IF($B763=\"SINAPI\",IF(ISNUMBER(MATCH(Banco!$C763,Analitico!$A:$A,0)),INDEX(Analitico!E:E,MATCH(Banco!$C763,Analitico!$A:$A,0))&\"%\",\"\"),\"\")","v":"%"},{"$f":"IF($B763=\"SINAPI\",IF(ISNUMBER(MATCH(Banco!$C763,Analitico!$A:$A,0)),INDEX(Analitico!F:F,MATCH(Banco!$C763,Analitico!$A:$A,0))&\"%\",\"\"),\"\")","v":"5,7546540%"}]
["SINAPI 93234","SINAPI","93234","BETONEIRA CAPACIDADE NOMINAL 400 L, CAPACIDADE DE MISTURA 310 L, MOTOR A GASOLINA POTÊNCIA 5,5 HP, SEM CARREGADOR - CHI DIURNO. AF_02/2016","CHI",null,"0,50",null,"CR",{"$f":"IF($B764=\"SINAPI\",IF(ISNUMBER(MATCH(Banco!$C764,Analitico!$A:$A,0)),INDEX(Analitico!E:E,MATCH(Banco!$C764,Analitico!$A:$A,0))&\"%\",\"\"),\"\")","v":"%"},{"$f":"IF($B764=\"SINAPI\",IF(ISNUMBER(MATCH(Banco!$C764,Analitico!$A:$A,0)),INDEX(Analitico!F:F,MATCH(Banco!$C764,Analitico!$A:$A,0))&\"%\",\"\"),\"\")","v":"0,0000000%"}]
["SINAPI 93244","SINAPI","93244","ROLO COMPACTADOR VIBRATÓRIO PÉ DE CARNEIRO PARA SOLOS, POTÊNCIA 80 HP, PESO OPERACIONAL SEM/COM LASTRO 7,4 / 8,8 T, LARGURA DE TRABALHO 1,68 M - CHI DIURNO. AF_02/2016","CHI",null,"66,27",null,"CR",{"$f":"IF($B765=\"SINAPI\",IF(ISNUMBER(MATCH(Banco!$C765,Analitico!$A:$A,0)),INDEX(Analitico!E:E,MATCH(Banco!$C765,Analitico!$A:$A,0))&\"%\",\"\"),\"\")","v":"%"},{"$f":"IF($B765=\"SINAPI\",IF(ISNUMBER(MATCH(Banco!$C765,Analitico!$A:$A,0)),INDEX(Analitico!F:F,MATCH(Banco!$C765,Analitico!$A:$A,0))&\"%\",\"\"),\"\")","v":"42,8248076%"}]
["SINAPI 93274","SINAPI","93274","GRUA ASCENSIONAL, LANÇA DE 30 M, CAPACIDADE DE 1,0 T A 30 M, ALTURA ATÉ 39 M - CHI DIURNO. AF_05/2023","CHI",null,"69,99",null,"CR",{"$f":"IF($B766=\"SINAPI\",IF(ISNUMBER(MATCH(Banco!$C766,Analitico!$A:$A,0)),INDEX(Analitico!E:E,MATCH(Banco!$C766,Analitico!$A:$A,0))&\"%\",\"\"),\"\")","v":"%"},{"$f":"IF($B766=\"SINAPI\",IF(ISNUMBER(MATCH(Banco!$C766,Analitico!$A:$A,0)),INDEX(Analitico!F:F,MATCH(Banco!$C766,Analitico!$A:$A,0))&\"%\",\"\"),\"\")","v":"41,4916416%"}]
["SINAPI 93282","SINAPI","93282","GUINCHO ELÉTRICO DE COLUNA, CAPACIDADE 400 KG, COM MOTO FREIO, MOTOR TRIFÁSICO DE 1,25 CV - CHI DIURNO. AF_03/2016","CHI",null,"31,89",null,"AS",{"$f":"IF($B767=\"SINAPI\",IF(ISNUMBER(MATCH(Banco!$C767,Analitico!$A:$A,0)),INDEX(Analitico!E:E,MATCH(Banco!$C767,Analitico!$A:$A,0))&\"%\",\"\"),\"\")","v":"%"},{"$f":"IF($B767=\"SINAPI\",IF(ISNUMBER(MATCH(Banco!$C767,Analitico!$A:$A,0)),INDEX(Analitico!F:F,MATCH(Banco!$C767,Analitico!$A:$A,0))&\"%\",\"\"),\"\")","v":"89,7460020%"}]
["SINAPI 93288","SINAPI","93288","GUINDASTE HIDRÁULICO AUTOPROPELIDO, COM LANÇA TELESCÓPICA 40 M, CAPACIDADE MÁXIMA 60 T, POTÊNCIA 260 KW - CHI DIURNO. AF_03/2016","CHI",null,"174,94",null,"CR",{"$f":"IF($B768=\"SINAPI\",IF(ISNUMBER(MATCH(Banco!$C768,Analitico!$A:$A,0)),INDEX(Analitico!E:E,MATCH(Banco!$C768,Analitico!$A:$A,0))&\"%\",\"\"),\"\")","v":"%"},{"$f":"IF($B768=\"SINAPI\",IF(ISNUMBER(MATCH(Banco!$C768,Analitico!$A:$A,0)),INDEX(Analitico!F:F,MATCH(Banco!$C768,Analitico!$A:$A,0))&\"%\",\"\"),\"\")","v":"16,5999771%"}]
["SINAPI 93403","SINAPI","93403","GUINDAUTO HIDRÁULICO, CAPACIDADE MÁXIMA DE CARGA 3300 KG, MOMENTO MÁXIMO DE CARGA 5,8 TM, ALCANCE MÁXIMO HORIZONTAL 7,60 M, INCLUSIVE CAMINHÃO TOCO PBT 16.000 KG, POTÊNCIA DE 189 CV - CHI DIURNO. AF_03/2016","CHI",null,"72,79",null,"CR",{"$f":"IF($B769=\"SINAPI\",IF(ISNUMBER(MATCH(Banco!$C769,Analitico!$A:$A,0)),INDEX(Analitico!E:E,MATCH(Banco!$C769,Analitico!$A:$A,0))&\"%\",\"\"),\"\")","v":"%"},{"$f":"IF($B769=\"SINAPI\",IF(ISNUMBER(MATCH(Banco!$C769,Analitico!$A:$A,0)),INDEX(Analitico!F:F,MATCH(Banco!$C769,Analitico!$A:$A,0))&\"%\",\"\"),\"\")","v":"46,5448550%"}]
["SINAPI 93409","SINAPI","93409","MÁQUINA JATO DE PRESSAO PORTÁTIL, CAMARA DE 1 SAIDA, CAPACIDADE 280 L, DIAMETRO 670 MM, BICO DE JATO CURTO VENTURI DE 5/16\u0092\u0092 , MANGUEIRA DE 1\u0092\u0092 COM COMPRESSOR DE AR REBOCÁVEL 189 PCM E MOTOR DIESEL 63 CV - CHI DIURNO. AF_05/2023","CHI",null,"34,69",null,"AS",{"$f":"IF($B770=\"SINAPI\",IF(ISNUMBER(MATCH(Banco!$C770,Analitico!$A:$A,0)),INDEX(Analitico!E:E,MATCH(Banco!$C770,Analitico!$A:$A,0))&\"%\",\"\"),\"\")","v":"%"},{"$f":"IF($B770=\"SINAPI\",IF(ISNUMBER(MATCH(Banco!$C770,Analitico!$A:$A,0)),INDEX(Analitico!F:F,MATCH(Banco!$C770,Analitico!$A:$A,0))&\"%\",\"\"),\"\")","v":"65,8691266%"}]
["SINAPI 93416","SINAPI","93416","GERADOR PORTÁTIL MONOFÁSICO, POTÊNCIA 5500 VA, MOTOR A GASOLINA, POTÊNCIA DO MOTOR 13 CV - CHI DIURNO. AF_03/2016","CHI",null,"0,46",null,"AS",{"$f":"IF($B771=\"SINAPI\",IF(ISNUMBER(MATCH(Banco!$C771,Analitico!$A:$A,0)),INDEX(Analitico!E:E,MATCH(Banco!$C771,Analitico!$A:$A,0))&\"%\",\"\"),\"\")","v":"%"},{"$f":"IF($B771=\"SINAPI\",IF(ISNUMBER(MATCH(Banco!$C771,Analitico!$A:$A,0)),INDEX(Analitico!F:F,MATCH(Banco!$C771,Analitico!$A:$A,0))&\"%\",\"\"),\"\")","v":"0,0000000%"}]
["SINAPI 93422","SINAPI","93422","GRUPO GERADOR REBOCÁVEL, POTÊNCIA 66 KVA, MOTOR A DIESEL - CHI DIURNO. AF_03/2016","CHI",null,"6,07",null,"AS",{"$f":"IF($B772=\"SINAPI\",IF(ISNUMBER(MATCH(Banco!$C772,Analitico!$A:$A,0)),INDEX(Analitico!E:E,MATCH(Banco!$C772,Analitico!$A:$A,0))&\"%\",\"\"),\"\")","v":"%"},{"$f":"IF($B772=\"SINAPI\",IF(ISNUMBER(MATCH(Banco!$C772,Analitico!$A:$A,0)),INDEX(Analitico!F:F,MATCH(Banco!$C772,Analitico!$A:$A,0))&\"%\",\"\"),\"\")","v":"0,0000000%"}]
["SINAPI 93428","SINAPI","93428","GRUPO GERADOR ESTACIONÁRIO, POTÊNCIA 150 KVA, MOTOR A DIESEL- CHI DIURNO. AF_03/2016","CHI",null,"8,60",null,"AS",{"$f":"IF($B773=\"SINAPI\",IF(ISNUMBER(MATCH(Banco!$C773,Analitico!$A:$A,0)),INDEX(Analitico!E:E,MATCH(Banco!$C773,Analitico!$A:$A,0))&\"%\",\"\"),\"\")","v":"%"},{"$f":"IF($B773=\"SINAPI\",IF(ISNUMBER(MATCH(Banco!$C773,Analitico!$A:$A,0)),INDEX(Analitico!F:F,MATCH(Banco!$C773,Analitico!$A:$A,0))&\"%\",\"\"),\"\")","v":"0,0000000%"}]
["SINAPI 93434","SINAPI","93434","USINA DE MISTURA ASFÁLTICA À QUENTE, TIPO CONTRA FLUXO, PROD 40 A 80 TON/HORA - CHI DIURNO. AF_05/2023","CHI",null,"284,50",null,"AS",{"$f":"IF($B774=\"SINAPI\",IF(ISNUMBER(MATCH(Banco!$C774,Analitico!$A:$A,0)),INDEX(Analitico!E:E,MATCH(Banco!$C774,Analitico!$A:$A,0))&\"%\",\"\"),\"\")","v":"%"},{"$f":"IF($B774=\"SINAPI\",IF(ISNUMBER(MATCH(Banco!$C774,Analitico!$A:$A,0)),INDEX(Analitico!F:F,MATCH(Banco!$C774,Analitico!$A:$A,0))&\"%\",\"\"),\"\")","v":"40,1862917%"}]
["SINAPI 93440","SINAPI","93440","USINA DE ASFALTO À FRIO, CAPACIDADE DE 40 A 60 TON/HORA, ELÉTRICA POTÊNCIA 30 CV - CHI DIURNO. AF_05/2023","CHI",null,"142,46",null,"AS",{"$f":"IF($B775=\"SINAPI\",IF(ISNUMBER(MATCH(Banco!$C775,Analitico!$A:$A,0)),INDEX(Analitico!E:E,MATCH(Banco!$C775,Analitico!$A:$A,0))&\"%\",\"\"),\"\")","v":"%"},{"$f":"IF($B775=\"SINAPI\",IF(ISNUMBER(MATCH(Banco!$C775,Analitico!$A:$A,0)),INDEX(Analitico!F:F,MATCH(Banco!$C775,Analitico!$A:$A,0))&\"%\",\"\"),\"\")","v":"80,2541065%"}]
["SINAPI 95122","SINAPI","95122","USINA MISTURADORA DE SOLOS, CAPACIDADE DE 200 A 500 TON/H, POTENCIA 75KW - CHI DIURNO. AF_07/2016","CHI",null,"204,10",null,"AS",{"$f":"IF($B776=\"SINAPI\",IF(ISNUMBER(MATCH(Banco!$C776,Analitico!$A:$A,0)),INDEX(Analitico!E:E,MATCH(Banco!$C776,Analitico!$A:$A,0))&\"%\",\"\"),\"\")","v":"%"},{"$f":"IF($B776=\"SINAPI\",IF(ISNUMBER(MATCH(Banco!$C776,Analitico!$A:$A,0)),INDEX(Analitico!F:F,MATCH(Banco!$C776,Analitico!$A:$A,0))&\"%\",\"\"),\"\")","v":"56,0166586%"}]
["SINAPI 95128","SINAPI","95128","DISTRIBUIDOR DE AGREGADOS AUTOPROPELIDO, CAP 3 M3, A DIESEL, POTÊNCIA 176CV - CHI DIURNO. AF_07/2016","CHI",null,"54,76",null,"AS",{"$f":"IF($B777=\"SINAPI\",IF(ISNUMBER(MATCH(Banco!$C777,Analitico!$A:$A,0)),INDEX(Analitico!E:E,MATCH(Banco!$C777,Analitico!$A:$A,0))&\"%\",\"\"),\"\")","v":"%"},{"$f":"IF($B777=\"SINAPI\",IF(ISNUMBER(MATCH(Banco!$C777,Analitico!$A:$A,0)),INDEX(Analitico!F:F,MATCH(Banco!$C777,Analitico!$A:$A,0))&\"%\",\"\"),\"\")","v":"51,9905041%"}]
["SINAPI 95140","SINAPI","95140","TALHA MANUAL DE CORRENTE, CAPACIDADE DE 2 TON. COM ELEVAÇÃO DE 3 M - CHI DIURNO. AF_07/2016","CHI",null,"0,04",null,"AS",{"$f":"IF($B778=\"SINAPI\",IF(ISNUMBER(MATCH(Banco!$C778,Analitico!$A:$A,0)),INDEX(Analitico!E:E,MATCH(Banco!$C778,Analitico!$A:$A,0))&\"%\",\"\"),\"\")","v":"%"},{"$f":"IF($B778=\"SINAPI\",IF(ISNUMBER(MATCH(Banco!$C778,Analitico!$A:$A,0)),INDEX(Analitico!F:F,MATCH(Banco!$C778,Analitico!$A:$A,0))&\"%\",\"\"),\"\")","v":"0,0000000%"}]
["SINAPI 95213","SINAPI","95213","GRUA ASCENCIONAL, LANÇA DE 42 M, CAPACIDADE DE 1,5 T A 30 M, ALTURA ATÉ 39 M - CHI DIURNO. AF_05/2023","CHI",null,"76,09",null,"CR",{"$f":"IF($B779=\"SINAPI\",IF(ISNUMBER(MATCH(Banco!$C779,Analitico!$A:$A,0)),INDEX(Analitico!E:E,MATCH(Banco!$C779,Analitico!$A:$A,0))&\"%\",\"\"),\"\")","v":"%"},{"$f":"IF($B779=\"SINAPI\",IF(ISNUMBER(MATCH(Banco!$C779,Analitico!$A:$A,0)),INDEX(Analitico!F:F,MATCH(Banco!$C779,Analitico!$A:$A,0))&\"%\",\"\"),\"\")","v":"38,1653305%"}]
["SINAPI 95259","SINAPI","95259","MARTELO DEMOLIDOR PNEUMÁTICO MANUAL, 32 KG - CHI DIURNO. AF_09/2016","CHI",null,"25,49",null,"CR",{"$f":"IF($B780=\"SINAPI\",IF(ISNUMBER(MATCH(Banco!$C780,Analitico!$A:$A,0)),INDEX(Analitico!E:E,MATCH(Banco!$C780,Analitico!$A:$A,0))&\"%\",\"\"),\"\")","v":"%"},{"$f":"IF($B780=\"SINAPI\",IF(ISNUMBER(MATCH(Banco!$C780,Analitico!$A:$A,0)),INDEX(Analitico!F:F,MATCH(Banco!$C780,Analitico!$A:$A,0))&\"%\",\"\"),\"\")","v":"83,4837192%"}]
["SINAPI 95265","SINAPI","95265","COMPACTADOR DE SOLOS DE PERCUSÃO (SOQUETE) COM MOTOR A GASOLINA, POTÊNCIA 3 CV - CHI DIURNO. AF_09/2016","CHI",null,"0,81",null,"AS",{"$f":"IF($B781=\"SINAPI\",IF(ISNUMBER(MATCH(Banco!$C781,Analitico!$A:$A,0)),INDEX(Analitico!E:E,MATCH(Banco!$C781,Analitico!$A:$A,0))&\"%\",\"\"),\"\")","v":"%"},{"$f":"IF($B781=\"SINAPI\",IF(ISNUMBER(MATCH(Banco!$C781,Analitico!$A:$A,0)),INDEX(Analitico!F:F,MATCH(Banco!$C781,Analitico!$A:$A,0))&\"%\",\"\"),\"\")","v":"0,0000000%"}]
["SINAPI 95271","SINAPI","95271","RÉGUA VIBRATÓRIA DUPLA PARA CONCRETO, PESO DE 60KG, COMPRIMENTO 4 M, COM MOTOR A GASOLINA, POTÊNCIA 5,5 HP - CHI DIURNO. AF_09/2016","CHI",null,"0,53",null,"AS",{"$f":"IF($B782=\"SINAPI\",IF(ISNUMBER(MATCH(Banco!$C782,Analitico!$A:$A,0)),INDEX(Analitico!E:E,MATCH(Banco!$C782,Analitico!$A:$A,0))&\"%\",\"\"),\"\")","v":"%"},{"$f":"IF($B782=\"SINAPI\",IF(ISNUMBER(MATCH(Banco!$C782,Analitico!$A:$A,0)),INDEX(Analitico!F:F,MATCH(Banco!$C782,Analitico!$A:$A,0))&\"%\",\"\"),\"\")","v":"0,0000000%"}]
["SINAPI 95277","SINAPI","95277","POLIDORA DE PISO (POLITRIZ), PESO DE 100KG, DIÂMETRO 450 MM, MOTOR ELÉTRICO, POTÊNCIA 4 HP - CHI DIURNO. AF_05/2023","CHI",null,"0,50",null,"AS",{"$f":"IF($B783=\"SINAPI\",IF(ISNUMBER(MATCH(Banco!$C783,Analitico!$A:$A,0)),INDEX(Analitico!E:E,MATCH(Banco!$C783,Analitico!$A:$A,0))&\"%\",\"\"),\"\")","v":"%"},{"$f":"IF($B783=\"SINAPI\",IF(ISNUMBER(MATCH(Banco!$C783,Analitico!$A:$A,0)),INDEX(Analitico!F:F,MATCH(Banco!$C783,Analitico!$A:$A,0))&\"%\",\"\"),\"\")","v":"0,0000000%"}]
["SINAPI 95283","SINAPI","95283","DESEMPENADEIRA DE CONCRETO, PESO DE 78 KG, 4 PÁS, MOTOR A GASOLINA, POTÊNCIA 5,5 HP - CHI DIURNO. AF_05/2023","CHI",null,"0,61",null,"AS",{"$f":"IF($B784=\"SINAPI\",IF(ISNUMBER(MATCH(Banco!$C784,Analitico!$A:$A,0)),INDEX(Analitico!E:E,MATCH(Banco!$C784,Analitico!$A:$A,0))&\"%\",\"\"),\"\")","v":"%"},{"$f":"IF($B784=\"SINAPI\",IF(ISNUMBER(MATCH(Banco!$C784,Analitico!$A:$A,0)),INDEX(Analitico!F:F,MATCH(Banco!$C784,Analitico!$A:$A,0))&\"%\",\"\"),\"\")","v":"0,0000000%"}]
["SINAPI 95621","SINAPI","95621","PERFURATRIZ PNEUMATICA MANUAL DE PESO MEDIO, MARTELETE, 18KG, COMPRIMENTO MÁXIMO DE CURSO DE 6 M, DIAMETRO DO PISTAO DE 5,5 CM - CHI DIURNO. AF_11/2016","CHI",null,"25,26",null,"CR",{"$f":"IF($B785=\"SINAPI\",IF(ISNUMBER(MATCH(Banco!$C785,Analitico!$A:$A,0)),INDEX(Analitico!E:E,MATCH(Banco!$C785,Analitico!$A:$A,0))&\"%\",\"\"),\"\")","v":"%"},{"$f":"IF($B785=\"SINAPI\",IF(ISNUMBER(MATCH(Banco!$C785,Analitico!$A:$A,0)),INDEX(Analitico!F:F,MATCH(Banco!$C785,Analitico!$A:$A,0))&\"%\",\"\"),\"\")","v":"84,2438639%"}]
["SINAPI 95632","SINAPI","95632","ROLO COMPACTADOR VIBRATORIO TANDEM, ACO LISO, POTENCIA 125 HP, PESO SEM/COM LASTRO 10,20/11,65 T, LARGURA DE TRABALHO 1,73 M - CHI DIURNO. AF_11/2016","CHI",null,"81,55",null,"CR",{"$f":"IF($B786=\"SINAPI\",IF(ISNUMBER(MATCH(Banco!$C786,Analitico!$A:$A,0)),INDEX(Analitico!E:E,MATCH(Banco!$C786,Analitico!$A:$A,0))&\"%\",\"\"),\"\")","v":"%"},{"$f":"IF($B786=\"SINAPI\",IF(ISNUMBER(MATCH(Banco!$C786,Analitico!$A:$A,0)),INDEX(Analitico!F:F,MATCH(Banco!$C786,Analitico!$A:$A,0))&\"%\",\"\"),\"\")","v":"34,8007357%"}]
["SINAPI 95703","SINAPI","95703","PERFURATRIZ MANUAL, TORQUE MAXIMO 55 KGF.M, POTENCIA 5 CV, COM DIAMETRO MAXIMO 8 1/2\" - CHI DIURNO. AF_11/2016","CHI",null,"35,72",null,"CR",{"$f":"IF($B787=\"SINAPI\",IF(ISNUMBER(MATCH(Banco!$C787,Analitico!$A:$A,0)),INDEX(Analitico!E:E,MATCH(Banco!$C787,Analitico!$A:$A,0))&\"%\",\"\"),\"\")","v":"%"},{"$f":"IF($B787=\"SINAPI\",IF(ISNUMBER(MATCH(Banco!$C787,Analitico!$A:$A,0)),INDEX(Analitico!F:F,MATCH(Banco!$C787,Analitico!$A:$A,0))&\"%\",\"\"),\"\")","v":"79,7032476%"}]
["SINAPI 95709","SINAPI","95709","PERFURATRIZ SOBRE ESTEIRA, TORQUE MÁXIMO 600 KGF, POTÊNCIA ENTRE 50 E 60 HP, DIÂMETRO MÁXIMO 10\u0094 - CHI DIURNO. AF_11/2016","CHI",null,"93,60",null,"CR",{"$f":"IF($B788=\"SINAPI\",IF(ISNUMBER(MATCH(Banco!$C788,Analitico!$A:$A,0)),INDEX(Analitico!E:E,MATCH(Banco!$C788,Analitico!$A:$A,0))&\"%\",\"\"),\"\")","v":"%"},{"$f":"IF($B788=\"SINAPI\",IF(ISNUMBER(MATCH(Banco!$C788,Analitico!$A:$A,0)),INDEX(Analitico!F:F,MATCH(Banco!$C788,Analitico!$A:$A,0))&\"%\",\"\"),\"\")","v":"30,4166666%"}]
["SINAPI 95715","SINAPI","95715","ESCAVADEIRA HIDRAULICA SOBRE ESTEIRA, COM GARRA GIRATORIA DE MANDIBULAS, PESO OPERACIONAL ENTRE 22,00 E 25,50 TON, POTENCIA LIQUIDA ENTRE 150 E 160 HP - CHI DIURNO. AF_11/2016","CHI",null,"106,01",null,"CR",{"$f":"IF($B789=\"SINAPI\",IF(ISNUMBER(MATCH(Banco!$C789,Analitico!$A:$A,0)),INDEX(Analitico!E:E,MATCH(Banco!$C789,Analitico!$A:$A,0))&\"%\",\"\"),\"\")","v":"%"},{"$f":"IF($B789=\"SINAPI\",IF(ISNUMBER(MATCH(Banco!$C789,Analitico!$A:$A,0)),INDEX(Analitico!F:F,MATCH(Banco!$C789,Analitico!$A:$A,0))&\"%\",\"\"),\"\")","v":"26,9314215%"}]
["SINAPI 95721","SINAPI","95721","ESCAVADEIRA HIDRAULICA SOBRE ESTEIRA, EQUIPADA COM CLAMSHELL, COM CAPACIDADE DA CAÇAMBA ENTRE 1,20 E 1,50 M3, PESO OPERACIONAL ENTRE 20,00 E 22,00 TON, POTENCIA LIQUIDA ENTRE 150 E 160 HP - CHI DIURNO. AF_11/2016","CHI",null,"103,23",null,"CR",{"$f":"IF($B790=\"SINAPI\",IF(ISNUMBER(MATCH(Banco!$C790,Analitico!$A:$A,0)),INDEX(Analitico!E:E,MATCH(Banco!$C790,Analitico!$A:$A,0))&\"%\",\"\"),\"\")","v":"%"},{"$f":"IF($B790=\"SINAPI\",IF(ISNUMBER(MATCH(Banco!$C790,Analitico!$A:$A,0)),INDEX(Analitico!F:F,MATCH(Banco!$C790,Analitico!$A:$A,0))&\"%\",\"\"),\"\")","v":"27,6566889%"}]
["SINAPI 95873","SINAPI","95873","GRUPO GERADOR COM CARENAGEM, MOTOR DIESEL POTÊNCIA STANDART ENTRE 250 E 260 KVA - CHI DIURNO. AF_12/2016","CHI",null,"13,75",null,"AS",{"$f":"IF($B791=\"SINAPI\",IF(ISNUMBER(MATCH(Banco!$C791,Analitico!$A:$A,0)),INDEX(Analitico!E:E,MATCH(Banco!$C791,Analitico!$A:$A,0))&\"%\",\"\"),\"\")","v":"%"},{"$f":"IF($B791=\"SINAPI\",IF(ISNUMBER(MATCH(Banco!$C791,Analitico!$A:$A,0)),INDEX(Analitico!F:F,MATCH(Banco!$C791,Analitico!$A:$A,0))&\"%\",\"\"),\"\")","v":"0,0000000%"}]
["SINAPI 96014","SINAPI","96014","TRATOR DE PNEUS COM POTÊNCIA DE 122 CV, TRAÇÃO 4X4, COM VASSOURA MECÂNICA ACOPLADA - CHI DIURNO. AF_02/2017","CHI",null,"59,78",null,"AS",{"$f":"IF($B792=\"SINAPI\",IF(ISNUMBER(MATCH(Banco!$C792,Analitico!$A:$A,0)),INDEX(Analitico!E:E,MATCH(Banco!$C792,Analitico!$A:$A,0))&\"%\",\"\"),\"\")","v":"%"},{"$f":"IF($B792=\"SINAPI\",IF(ISNUMBER(MATCH(Banco!$C792,Analitico!$A:$A,0)),INDEX(Analitico!F:F,MATCH(Banco!$C792,Analitico!$A:$A,0))&\"%\",\"\"),\"\")","v":"47,6246237%"}]
["SINAPI 96021","SINAPI","96021","TRATOR DE PNEUS COM POTÊNCIA DE 122 CV, TRAÇÃO 4X4, COM GRADE DE DISCOS ACOPLADA - CHI DIURNO. AF_02/2017","CHI",null,"59,51",null,"AS",{"$f":"IF($B793=\"SINAPI\",IF(ISNUMBER(MATCH(Banco!$C793,Analitico!$A:$A,0)),INDEX(Analitico!E:E,MATCH(Banco!$C793,Analitico!$A:$A,0))&\"%\",\"\"),\"\")","v":"%"},{"$f":"IF($B793=\"SINAPI\",IF(ISNUMBER(MATCH(Banco!$C793,Analitico!$A:$A,0)),INDEX(Analitico!F:F,MATCH(Banco!$C793,Analitico!$A:$A,0))&\"%\",\"\"),\"\")","v":"47,8406992%"}]
["SINAPI 96029","SINAPI","96029","TRATOR DE PNEUS COM POTÊNCIA DE 85 CV, TRAÇÃO 4X4, COM GRADE DE DISCOS ACOPLADA - CHI DIURNO. AF_02/2017","CHI",null,"53,18",null,"AS",{"$f":"IF($B794=\"SINAPI\",IF(ISNUMBER(MATCH(Banco!$C794,Analitico!$A:$A,0)),INDEX(Analitico!E:E,MATCH(Banco!$C794,Analitico!$A:$A,0))&\"%\",\"\"),\"\")","v":"%"},{"$f":"IF($B794=\"SINAPI\",IF(ISNUMBER(MATCH(Banco!$C794,Analitico!$A:$A,0)),INDEX(Analitico!F:F,MATCH(Banco!$C794,Analitico!$A:$A,0))&\"%\",\"\"),\"\")","v":"53,5351637%"}]
[{"$f":"CONCATENAR","v":"SINAPI 96036"},"SINAPI","96036","CAMINHÃO BASCULANTE 10 M3, TRUCADO, POTÊNCIA 230 CV, INCLUSIVE CAÇAMBA METÁLICA, COM DISTRIBUIDOR DE AGREGADOS ACOPLADO - CHI DIURNO. AF_02/2017","CHI",null,"81,81",null,"AS",{"$f":"IF($B795=\"SINAPI\",IF(ISNUMBER(MATCH(Banco!$C795,Analitico!$A:$A,0)),INDEX(Analitico!E:E,MATCH(Banco!$C795,Analitico!$A:$A,0))&\"%\",\"\"),\"\")","v":"%"},{"$f":"IF($B795=\"SINAPI\",IF(ISNUMBER(MATCH(Banco!$C795,Analitico!$A:$A,0)),INDEX(Analitico!F:F,MATCH(Banco!$C795,Analitico!$A:$A,0))&\"%\",\"\"),\"\")","v":"37,9049016%"}]
["SINAPI 96155","SINAPI","96155","TRATOR DE PNEUS COM POTÊNCIA DE 85 CV, TRAÇÃO 4X4, COM VASSOURA MECÂNICA ACOPLADA - CHI DIURNO. AF_02/2017","CHI",null,"53,45",null,"AS",{"$f":"IF($B796=\"SINAPI\",IF(ISNUMBER(MATCH(Banco!$C796,Analitico!$A:$A,0)),INDEX(Analitico!E:E,MATCH(Banco!$C796,Analitico!$A:$A,0))&\"%\",\"\"),\"\")","v":"%"},{"$f":"IF($B796=\"SINAPI\",IF(ISNUMBER(MATCH(Banco!$C796,Analitico!$A:$A,0)),INDEX(Analitico!F:F,MATCH(Banco!$C796,Analitico!$A:$A,0))&\"%\",\"\"),\"\")","v":"53,2647335%"}]
["SINAPI 96156","SINAPI","96156","MINICARREGADEIRA SOBRE RODAS POTENCIA 47HP CAPACIDADE OPERACAO 646 KG, COM VASSOURA MECÂNICA ACOPLADA - CHI DIURNO. AF_03/2017","CHI",null,"70,08",null,"AS",{"$f":"IF($B797=\"SINAPI\",IF(ISNUMBER(MATCH(Banco!$C797,Analitico!$A:$A,0)),INDEX(Analitico!E:E,MATCH(Banco!$C797,Analitico!$A:$A,0))&\"%\",\"\"),\"\")","v":"%"},{"$f":"IF($B797=\"SINAPI\",IF(ISNUMBER(MATCH(Banco!$C797,Analitico!$A:$A,0)),INDEX(Analitico!F:F,MATCH(Banco!$C797,Analitico!$A:$A,0))&\"%\",\"\"),\"\")","v":"42,6084474%"}]
["SINAPI 96159","SINAPI","96159","MÁQUINA DEMARCADORA DE FAIXA DE TRÁFEGO À FRIO, AUTOPROPELIDA, POTÊNCIA 38 HP - CHI DIURNO. AF_07/2016","CHI",null,"98,03",null,"AS",{"$f":"IF($B798=\"SINAPI\",IF(ISNUMBER(MATCH(Banco!$C798,Analitico!$A:$A,0)),INDEX(Analitico!E:E,MATCH(Banco!$C798,Analitico!$A:$A,0))&\"%\",\"\"),\"\")","v":"%"},{"$f":"IF($B798=\"SINAPI\",IF(ISNUMBER(MATCH(Banco!$C798,Analitico!$A:$A,0)),INDEX(Analitico!F:F,MATCH(Banco!$C798,Analitico!$A:$A,0))&\"%\",\"\"),\"\")","v":"30,4600632%"}]
["SINAPI 96246","SINAPI","96246","MINIESCAVADEIRA SOBRE ESTEIRAS, POTENCIA LIQUIDA DE *30* HP, PESO OPERACIONAL DE *3.500* KG - CHI DIURNO. AF_04/2017","CHI",null,"65,84",null,"AS",{"$f":"IF($B799=\"SINAPI\",IF(ISNUMBER(MATCH(Banco!$C799,Analitico!$A:$A,0)),INDEX(Analitico!E:E,MATCH(Banco!$C799,Analitico!$A:$A,0))&\"%\",\"\"),\"\")","v":"%"},{"$f":"IF($B799=\"SINAPI\",IF(ISNUMBER(MATCH(Banco!$C799,Analitico!$A:$A,0)),INDEX(Analitico!F:F,MATCH(Banco!$C799,Analitico!$A:$A,0))&\"%\",\"\"),\"\")","v":"43,3626974%"}]
["SINAPI 96464","SINAPI","96464","ROLO COMPACTADOR DE PNEUS, ESTATICO, PRESSAO VARIAVEL, POTENCIA 110 HP, PESO SEM/COM LASTRO 10,8/27 T, LARGURA DE ROLAGEM 2,30 M - CHI DIURNO. AF_06/2017","CHI",null,"87,03",null,"CR",{"$f":"IF($B800=\"SINAPI\",IF(ISNUMBER(MATCH(Banco!$C800,Analitico!$A:$A,0)),INDEX(Analitico!E:E,MATCH(Banco!$C800,Analitico!$A:$A,0))&\"%\",\"\"),\"\")","v":"%"},{"$f":"IF($B800=\"SINAPI\",IF(ISNUMBER(MATCH(Banco!$C800,Analitico!$A:$A,0)),INDEX(Analitico!F:F,MATCH(Banco!$C800,Analitico!$A:$A,0))&\"%\",\"\"),\"\")","v":"32,6094450%"}]
["SINAPI 98765","SINAPI","98765","INVERSOR DE SOLDA MONOFÁSICO DE 160 A, POTÊNCIA DE 5400 W, TENSÃO DE 220 V, PARA SOLDA COM ELETRODOS DE 2,0 A 4,0 MM E PROCESSO TIG - CHI DIURNO. AF_06/2018","CHI",null,"0,11",null,"C",{"$f":"IF($B801=\"SINAPI\",IF(ISNUMBER(MATCH(Banco!$C801,Analitico!$A:$A,0)),INDEX(Analitico!E:E,MATCH(Banco!$C801,Analitico!$A:$A,0))&\"%\",\"\"),\"\")","v":"%"},{"$f":"IF($B801=\"SINAPI\",IF(ISNUMBER(MATCH(Banco!$C801,Analitico!$A:$A,0)),INDEX(Analitico!F:F,MATCH(Banco!$C801,Analitico!$A:$A,0))&\"%\",\"\"),\"\")","v":"0,0000000%"}]
["SINAPI 99834","SINAPI","99834","LAVADORA DE ALTA PRESSAO (LAVA-JATO) PARA AGUA FRIA, PRESSAO DE OPERACAO ENTRE 1400 E 1900 LIB/POL2, VAZAO MAXIMA ENTRE 400 E 700 L/H - CHI DIURNO. AF_05/2023","CHI",null,"0,21",null,"C",{"$f":"IF($B802=\"SINAPI\",IF(ISNUMBER(MATCH(Banco!$C802,Analitico!$A:$A,0)),INDEX(Analitico!E:E,MATCH(Banco!$C802,Analitico!$A:$A,0))&\"%\",\"\"),\"\")","v":"%"},{"$f":"IF($B802=\"SINAPI\",IF(ISNUMBER(MATCH(Banco!$C802,Analitico!$A:$A,0)),INDEX(Analitico!F:F,MATCH(Banco!$C802,Analitico!$A:$A,0))&\"%\",\"\"),\"\")","v":"0,0000000%"}]
["SINAPI 100642","SINAPI","100642","USINA DE MISTURA ASFÁLTICA À QUENTE, TIPO CONTRA FLUXO, PROD 100 A 140 TON/HORA - CHI DIURNO. AF_12/2019","CHI",null,"232,36",null,"AS",{"$f":"IF($B803=\"SINAPI\",IF(ISNUMBER(MATCH(Banco!$C803,Analitico!$A:$A,0)),INDEX(Analitico!E:E,MATCH(Banco!$C803,Analitico!$A:$A,0))&\"%\",\"\"),\"\")","v":"%"},{"$f":"IF($B803=\"SINAPI\",IF(ISNUMBER(MATCH(Banco!$C803,Analitico!$A:$A,0)),INDEX(Analitico!F:F,MATCH(Banco!$C803,Analitico!$A:$A,0))&\"%\",\"\"),\"\")","v":"17,0468238%"}]
["SINAPI 100648","SINAPI","100648","USINA DE ASFALTO, TIPO GRAVIMÉTRICA, PROD 150 TON/HORA - CHI DIURNO. AF_12/2019","CHI",null,"444,94",null,"AS",{"$f":"IF($B804=\"SINAPI\",IF(ISNUMBER(MATCH(Banco!$C804,Analitico!$A:$A,0)),INDEX(Analitico!E:E,MATCH(Banco!$C804,Analitico!$A:$A,0))&\"%\",\"\"),\"\")","v":"%"},{"$f":"IF($B804=\"SINAPI\",IF(ISNUMBER(MATCH(Banco!$C804,Analitico!$A:$A,0)),INDEX(Analitico!F:F,MATCH(Banco!$C804,Analitico!$A:$A,0))&\"%\",\"\"),\"\")","v":"8,9023239%"}]
["SINAPI 102274","SINAPI","102274","MARTELO DEMOLIDOR ELÉTRICO, COM POTÊNCIA DE 2.000 W, 1.000 IMPACTOS POR MINUTO, PESO DE 30 KG -  CHI DIURNO. AF_01/2021","CHI",null,"24,83",null,"CR",{"$f":"IF($B805=\"SINAPI\",IF(ISNUMBER(MATCH(Banco!$C805,Analitico!$A:$A,0)),INDEX(Analitico!E:E,MATCH(Banco!$C805,Analitico!$A:$A,0))&\"%\",\"\"),\"\")","v":"%"},{"$f":"IF($B805=\"SINAPI\",IF(ISNUMBER(MATCH(Banco!$C805,Analitico!$A:$A,0)),INDEX(Analitico!F:F,MATCH(Banco!$C805,Analitico!$A:$A,0))&\"%\",\"\"),\"\")","v":"85,7027790%"}]
["SINAPI 104092","SINAPI","104092","TERMOFUSORA PARA TUBOS E CONEXÕES EM PPR COM DIÂMETROS DE 20 A 63 MM, POTÊNCIA DE 800 W, TENSAO 220 V - CHI DIURNO. AF_05/2022","CHI",null,"0,07",null,"AS",{"$f":"IF($B806=\"SINAPI\",IF(ISNUMBER(MATCH(Banco!$C806,Analitico!$A:$A,0)),INDEX(Analitico!E:E,MATCH(Banco!$C806,Analitico!$A:$A,0))&\"%\",\"\"),\"\")","v":"%"},{"$f":"IF($B806=\"SINAPI\",IF(ISNUMBER(MATCH(Banco!$C806,Analitico!$A:$A,0)),INDEX(Analitico!F:F,MATCH(Banco!$C806,Analitico!$A:$A,0))&\"%\",\"\"),\"\")","v":"0,0000000%"}]
["SINAPI 104098","SINAPI","104098","TERMOFUSORA PARA TUBOS E CONEXÕES EM PPR COM DIÂMETROS DE 75 A 110 MM, POTÊNCIA DE *1100* W, TENSÃO 220 V - CHI DIURNO. AF_05/2022","CHI",null,"0,10",null,"AS",{"$f":"IF($B807=\"SINAPI\",IF(ISNUMBER(MATCH(Banco!$C807,Analitico!$A:$A,0)),INDEX(Analitico!E:E,MATCH(Banco!$C807,Analitico!$A:$A,0))&\"%\",\"\"),\"\")","v":"%"},{"$f":"IF($B807=\"SINAPI\",IF(ISNUMBER(MATCH(Banco!$C807,Analitico!$A:$A,0)),INDEX(Analitico!F:F,MATCH(Banco!$C807,Analitico!$A:$A,0))&\"%\",\"\"),\"\")","v":"0,0000000%"}]
["SINAPI 5089","SINAPI","5089","ROLO COMPACTADOR VIBRATÓRIO PÉ DE CARNEIRO PARA SOLOS, POTÊNCIA 80 HP, PESO OPERACIONAL SEM/COM LASTRO 7,4 / 8,8 T, LARGURA DE TRABALHO 1,68 M - MANUTENÇÃO. AF_02/2016","H",null,"34,47",null,"CR",{"$f":"IF($B808=\"SINAPI\",IF(ISNUMBER(MATCH(Banco!$C808,Analitico!$A:$A,0)),INDEX(Analitico!E:E,MATCH(Banco!$C808,Analitico!$A:$A,0))&\"%\",\"\"),\"\")","v":"%"},{"$f":"IF($B808=\"SINAPI\",IF(ISNUMBER(MATCH(Banco!$C808,Analitico!$A:$A,0)),INDEX(Analitico!F:F,MATCH(Banco!$C808,Analitico!$A:$A,0))&\"%\",\"\"),\"\")","v":"0,0000000%"}]
["SINAPI 5627","SINAPI","5627","ESCAVADEIRA HIDRÁULICA SOBRE ESTEIRAS, CAÇAMBA 0,80 M3, PESO OPERACIONAL 17 T, POTENCIA BRUTA 111 HP - DEPRECIAÇÃO. AF_06/2014","H",null,"50,29",null,"C",{"$f":"IF($B809=\"SINAPI\",IF(ISNUMBER(MATCH(Banco!$C809,Analitico!$A:$A,0)),INDEX(Analitico!E:E,MATCH(Banco!$C809,Analitico!$A:$A,0))&\"%\",\"\"),\"\")","v":"%"},{"$f":"IF($B809=\"SINAPI\",IF(ISNUMBER(MATCH(Banco!$C809,Analitico!$A:$A,0)),INDEX(Analitico!F:F,MATCH(Banco!$C809,Analitico!$A:$A,0))&\"%\",\"\"),\"\")","v":"0,0000000%"}]
["SINAPI 5628","SINAPI","5628","ESCAVADEIRA HIDRÁULICA SOBRE ESTEIRAS, CAÇAMBA 0,80 M3, PESO OPERACIONAL 17 T, POTENCIA BRUTA 111 HP - JUROS. AF_06/2014","H",null,"13,29",null,"C",{"$f":"IF($B810=\"SINAPI\",IF(ISNUMBER(MATCH(Banco!$C810,Analitico!$A:$A,0)),INDEX(Analitico!E:E,MATCH(Banco!$C810,Analitico!$A:$A,0))&\"%\",\"\"),\"\")","v":"%"},{"$f":"IF($B810=\"SINAPI\",IF(ISNUMBER(MATCH(Banco!$C810,Analitico!$A:$A,0)),INDEX(Analitico!F:F,MATCH(Banco!$C810,Analitico!$A:$A,0))&\"%\",\"\"),\"\")","v":"0,0000000%"}]
["SINAPI 5629","SINAPI","5629","ESCAVADEIRA HIDRÁULICA SOBRE ESTEIRAS, CAÇAMBA 0,80 M3, PESO OPERACIONAL 17 T, POTENCIA BRUTA 111 HP - MANUTENÇÃO. AF_06/2014","H",null,"62,87",null,"C",{"$f":"IF($B811=\"SINAPI\",IF(ISNUMBER(MATCH(Banco!$C811,Analitico!$A:$A,0)),INDEX(Analitico!E:E,MATCH(Banco!$C811,Analitico!$A:$A,0))&\"%\",\"\"),\"\")","v":"%"},{"$f":"IF($B811=\"SINAPI\",IF(ISNUMBER(MATCH(Banco!$C811,Analitico!$A:$A,0)),INDEX(Analitico!F:F,MATCH(Banco!$C811,Analitico!$A:$A,0))&\"%\",\"\"),\"\")","v":"0,0000000%"}]
["SINAPI 5630","SINAPI","5630","ESCAVADEIRA HIDRÁULICA SOBRE ESTEIRAS, CAÇAMBA 0,80 M3, PESO OPERACIONAL 17 T, POTENCIA BRUTA 111 HP - MATERIAIS NA OPERAÇÃO. AF_06/2014","H",null,"63,54",null,"C",{"$f":"IF($B812=\"SINAPI\",IF(ISNUMBER(MATCH(Banco!$C812,Analitico!$A:$A,0)),INDEX(Analitico!E:E,MATCH(Banco!$C812,Analitico!$A:$A,0))&\"%\",\"\"),\"\")","v":"%"},{"$f":"IF($B812=\"SINAPI\",IF(ISNUMBER(MATCH(Banco!$C812,Analitico!$A:$A,0)),INDEX(Analitico!F:F,MATCH(Banco!$C812,Analitico!$A:$A,0))&\"%\",\"\"),\"\")","v":"0,0000000%"}]
["SINAPI 5658","SINAPI","5658","GRADE DE DISCO CONTROLE REMOTO REBOCÁVEL, COM 24 DISCOS 24\u0094 X 6 MM COM PNEUS PARA TRANSPORTE - MANUTENÇÃO. AF_06/2014","H",null,"2,36",null,"AS",{"$f":"IF($B813=\"SINAPI\",IF(ISNUMBER(MATCH(Banco!$C813,Analitico!$A:$A,0)),INDEX(Analitico!E:E,MATCH(Banco!$C813,Analitico!$A:$A,0))&\"%\",\"\"),\"\")","v":"%"},{"$f":"IF($B813=\"SINAPI\",IF(ISNUMBER(MATCH(Banco!$C813,Analitico!$A:$A,0)),INDEX(Analitico!F:F,MATCH(Banco!$C813,Analitico!$A:$A,0))&\"%\",\"\"),\"\")","v":"0,0000000%"}]
["SINAPI 5664","SINAPI","5664","RETROESCAVADEIRA SOBRE RODAS COM CARREGADEIRA, TRAÇÃO 4X4, POTÊNCIA LÍQ. 88 HP, CAÇAMBA CARREG. CAP. MÍN. 1 M3, CAÇAMBA RETRO CAP. 0,26 M3, PESO OPERACIONAL MÍN. 6.674 KG, PROFUNDIDADE ESCAVAÇÃO MÁX. 4,37 M - MANUTENÇÃO. AF_06/2014","H",null,"34,21",null,"CR",{"$f":"IF($B814=\"SINAPI\",IF(ISNUMBER(MATCH(Banco!$C814,Analitico!$A:$A,0)),INDEX(Analitico!E:E,MATCH(Banco!$C814,Analitico!$A:$A,0))&\"%\",\"\"),\"\")","v":"%"},{"$f":"IF($B814=\"SINAPI\",IF(ISNUMBER(MATCH(Banco!$C814,Analitico!$A:$A,0)),INDEX(Analitico!F:F,MATCH(Banco!$C814,Analitico!$A:$A,0))&\"%\",\"\"),\"\")","v":"0,0000000%"}]
["SINAPI 5667","SINAPI","5667","RETROESCAVADEIRA SOBRE RODAS COM CARREGADEIRA, TRAÇÃO 4X2, POTÊNCIA LÍQ. 79 HP, CAÇAMBA CARREG. CAP. MÍN. 1 M3, CAÇAMBA RETRO CAP. 0,20 M3, PESO OPERACIONAL MÍN. 6.570 KG, PROFUNDIDADE ESCAVAÇÃO MÁX. 4,37 M - MANUTENÇÃO. AF_06/2014","H",null,"30,42",null,"CR",{"$f":"IF($B815=\"SINAPI\",IF(ISNUMBER(MATCH(Banco!$C815,Analitico!$A:$A,0)),INDEX(Analitico!E:E,MATCH(Banco!$C815,Analitico!$A:$A,0))&\"%\",\"\"),\"\")","v":"%"},{"$f":"IF($B815=\"SINAPI\",IF(ISNUMBER(MATCH(Banco!$C815,Analitico!$A:$A,0)),INDEX(Analitico!F:F,MATCH(Banco!$C815,Analitico!$A:$A,0))&\"%\",\"\"),\"\")","v":"0,0000000%"}]
["SINAPI 5668","SINAPI","5668","RETROESCAVADEIRA SOBRE RODAS COM CARREGADEIRA, TRAÇÃO 4X2, POTÊNCIA LÍQ. 79 HP, CAÇAMBA CARREG. CAP. MÍN. 1 M3, CAÇAMBA RETRO CAP. 0,20 M3, PESO OPERACIONAL MÍN. 6.570 KG, PROFUNDIDADE ESCAVAÇÃO MÁX. 4,37 M - MATERIAIS NA OPERAÇÃO. AF_06/2014","H",null,"45,19",null,"C",{"$f":"IF($B816=\"SINAPI\",IF(ISNUMBER(MATCH(Banco!$C816,Analitico!$A:$A,0)),INDEX(Analitico!E:E,MATCH(Banco!$C816,Analitico!$A:$A,0))&\"%\",\"\"),\"\")","v":"%"},{"$f":"IF($B816=\"SINAPI\",IF(ISNUMBER(MATCH(Banco!$C816,Analitico!$A:$A,0)),INDEX(Analitico!F:F,MATCH(Banco!$C816,Analitico!$A:$A,0))&\"%\",\"\"),\"\")","v":"0,0000000%"}]
["SINAPI 5674","SINAPI","5674","ROLO COMPACTADOR VIBRATÓRIO DE UM CILINDRO AÇO LISO, POTÊNCIA 80 HP, PESO OPERACIONAL MÁXIMO 8,1 T, IMPACTO DINÂMICO 16,15 / 9,5 T, LARGURA DE TRABALHO 1,68 M - MANUTENÇÃO. AF_06/2014","H",null,"33,15",null,"CR",{"$f":"IF($B817=\"SINAPI\",IF(ISNUMBER(MATCH(Banco!$C817,Analitico!$A:$A,0)),INDEX(Analitico!E:E,MATCH(Banco!$C817,Analitico!$A:$A,0))&\"%\",\"\"),\"\")","v":"%"},{"$f":"IF($B817=\"SINAPI\",IF(ISNUMBER(MATCH(Banco!$C817,Analitico!$A:$A,0)),INDEX(Analitico!F:F,MATCH(Banco!$C817,Analitico!$A:$A,0))&\"%\",\"\"),\"\")","v":"0,0000000%"}]
["SINAPI 5692","SINAPI","5692","MOTOBOMBA CENTRÍFUGA, MOTOR A GASOLINA, POTÊNCIA 5,42 HP, BOCAIS 1 1/2\" X 1\", DIÂMETRO ROTOR 143 MM HM/Q = 6 MCA / 16,8 M3/H A 38 MCA / 6,6 M3/H - MANUTENÇÃO. AF_06/2014","H",null,"0,20",null,"CR",{"$f":"IF($B818=\"SINAPI\",IF(ISNUMBER(MATCH(Banco!$C818,Analitico!$A:$A,0)),INDEX(Analitico!E:E,MATCH(Banco!$C818,Analitico!$A:$A,0))&\"%\",\"\"),\"\")","v":"%"},{"$f":"IF($B818=\"SINAPI\",IF(ISNUMBER(MATCH(Banco!$C818,Analitico!$A:$A,0)),INDEX(Analitico!F:F,MATCH(Banco!$C818,Analitico!$A:$A,0))&\"%\",\"\"),\"\")","v":"0,0000000%"}]
["SINAPI 5693","SINAPI","5693","MOTOBOMBA CENTRÍFUGA, MOTOR A GASOLINA, POTÊNCIA 5,42 HP, BOCAIS 1 1/2\" X 1\", DIÂMETRO ROTOR 143 MM HM/Q = 6 MCA / 16,8 M3/H A 38 MCA / 6,6 M3/H - MATERIAIS NA OPERAÇÃO. AF_06/2014","H",null,"19,60",null,"C",{"$f":"IF($B819=\"SINAPI\",IF(ISNUMBER(MATCH(Banco!$C819,Analitico!$A:$A,0)),INDEX(Analitico!E:E,MATCH(Banco!$C819,Analitico!$A:$A,0))&\"%\",\"\"),\"\")","v":"%"},{"$f":"IF($B819=\"SINAPI\",IF(ISNUMBER(MATCH(Banco!$C819,Analitico!$A:$A,0)),INDEX(Analitico!F:F,MATCH(Banco!$C819,Analitico!$A:$A,0))&\"%\",\"\"),\"\")","v":"0,0000000%"}]
["SINAPI 5695","SINAPI","5695","CAMINHÃO BASCULANTE 6 M3, PESO BRUTO TOTAL 16.000 KG, CARGA ÚTIL MÁXIMA 13.071 KG, DISTÂNCIA ENTRE EIXOS 4,80 M, POTÊNCIA 230 CV INCLUSIVE CAÇAMBA METÁLICA - MANUTENÇÃO. AF_06/2014","H",null,"37,35",null,"AS",{"$f":"IF($B820=\"SINAPI\",IF(ISNUMBER(MATCH(Banco!$C820,Analitico!$A:$A,0)),INDEX(Analitico!E:E,MATCH(Banco!$C820,Analitico!$A:$A,0))&\"%\",\"\"),\"\")","v":"%"},{"$f":"IF($B820=\"SINAPI\",IF(ISNUMBER(MATCH(Banco!$C820,Analitico!$A:$A,0)),INDEX(Analitico!F:F,MATCH(Banco!$C820,Analitico!$A:$A,0))&\"%\",\"\"),\"\")","v":"0,0000000%"}]
["SINAPI 5703","SINAPI","5703","USINA DE CONCRETO FIXA, CAPACIDADE NOMINAL DE 90 A 120 M3/H, SEM SILO - MATERIAIS NA OPERAÇÃO. AF_07/2016","H",null,"17,85",null,"CR",{"$f":"IF($B821=\"SINAPI\",IF(ISNUMBER(MATCH(Banco!$C821,Analitico!$A:$A,0)),INDEX(Analitico!E:E,MATCH(Banco!$C821,Analitico!$A:$A,0))&\"%\",\"\"),\"\")","v":"%"},{"$f":"IF($B821=\"SINAPI\",IF(ISNUMBER(MATCH(Banco!$C821,Analitico!$A:$A,0)),INDEX(Analitico!F:F,MATCH(Banco!$C821,Analitico!$A:$A,0))&\"%\",\"\"),\"\")","v":"0,0000000%"}]
["SINAPI 5705","SINAPI","5705","CAMINHÃO TOCO, PBT 16.000 KG, CARGA ÚTIL MÁX. 10.685 KG, DIST. ENTRE EIXOS 4,8 M, POTÊNCIA 189 CV, INCLUSIVE CARROCERIA FIXA ABERTA DE MADEIRA P/ TRANSPORTE GERAL DE CARGA SECA, DIMEN. APROX. 2,5 X 7,00 X 0,50 M - MANUTENÇÃO. AF_06/2014","H",null,"36,03",null,"AS",{"$f":"IF($B822=\"SINAPI\",IF(ISNUMBER(MATCH(Banco!$C822,Analitico!$A:$A,0)),INDEX(Analitico!E:E,MATCH(Banco!$C822,Analitico!$A:$A,0))&\"%\",\"\"),\"\")","v":"%"},{"$f":"IF($B822=\"SINAPI\",IF(ISNUMBER(MATCH(Banco!$C822,Analitico!$A:$A,0)),INDEX(Analitico!F:F,MATCH(Banco!$C822,Analitico!$A:$A,0))&\"%\",\"\"),\"\")","v":"0,0000000%"}]
["SINAPI 5707","SINAPI","5707","USINA MISTURADORA DE SOLOS, CAPACIDADE DE 200 A 500 TON/H, POTENCIA 75KW - MANUTENÇÃO. AF_07/2016","H",null,"59,32",null,"AS",{"$f":"IF($B823=\"SINAPI\",IF(ISNUMBER(MATCH(Banco!$C823,Analitico!$A:$A,0)),INDEX(Analitico!E:E,MATCH(Banco!$C823,Analitico!$A:$A,0))&\"%\",\"\"),\"\")","v":"%"},{"$f":"IF($B823=\"SINAPI\",IF(ISNUMBER(MATCH(Banco!$C823,Analitico!$A:$A,0)),INDEX(Analitico!F:F,MATCH(Banco!$C823,Analitico!$A:$A,0))&\"%\",\"\"),\"\")","v":"0,0000000%"}]
["SINAPI 5710","SINAPI","5710","VIBROACABADORA DE ASFALTO SOBRE ESTEIRAS, LARGURA DE PAVIMENTAÇÃO 1,90 M A 5,30 M, POTÊNCIA 105 HP CAPACIDADE 450 T/H - MANUTENÇÃO. AF_11/2014","H",null,"122,62",null,"AS",{"$f":"IF($B824=\"SINAPI\",IF(ISNUMBER(MATCH(Banco!$C824,Analitico!$A:$A,0)),INDEX(Analitico!E:E,MATCH(Banco!$C824,Analitico!$A:$A,0))&\"%\",\"\"),\"\")","v":"%"},{"$f":"IF($B824=\"SINAPI\",IF(ISNUMBER(MATCH(Banco!$C824,Analitico!$A:$A,0)),INDEX(Analitico!F:F,MATCH(Banco!$C824,Analitico!$A:$A,0))&\"%\",\"\"),\"\")","v":"0,0000000%"}]
["SINAPI 5711","SINAPI","5711","VIBROACABADORA DE ASFALTO SOBRE ESTEIRAS, LARGURA DE PAVIMENTAÇÃO 1,90 M A 5,30 M, POTÊNCIA 105 HP CAPACIDADE 450 T/H - MATERIAIS NA OPERAÇÃO. AF_11/2014","H",null,"87,79",null,"C",{"$f":"IF($B825=\"SINAPI\",IF(ISNUMBER(MATCH(Banco!$C825,Analitico!$A:$A,0)),INDEX(Analitico!E:E,MATCH(Banco!$C825,Analitico!$A:$A,0))&\"%\",\"\"),\"\")","v":"%"},{"$f":"IF($B825=\"SINAPI\",IF(ISNUMBER(MATCH(Banco!$C825,Analitico!$A:$A,0)),INDEX(Analitico!F:F,MATCH(Banco!$C825,Analitico!$A:$A,0))&\"%\",\"\"),\"\")","v":"0,0000000%"}]
["SINAPI 5714","SINAPI","5714","TRATOR DE PNEUS, POTÊNCIA 85 CV, TRAÇÃO 4X4, PESO COM LASTRO DE 4.675 KG - MANUTENÇÃO. AF_06/2014","H",null,"14,95",null,"AS",{"$f":"IF($B826=\"SINAPI\",IF(ISNUMBER(MATCH(Banco!$C826,Analitico!$A:$A,0)),INDEX(Analitico!E:E,MATCH(Banco!$C826,Analitico!$A:$A,0))&\"%\",\"\"),\"\")","v":"%"},{"$f":"IF($B826=\"SINAPI\",IF(ISNUMBER(MATCH(Banco!$C826,Analitico!$A:$A,0)),INDEX(Analitico!F:F,MATCH(Banco!$C826,Analitico!$A:$A,0))&\"%\",\"\"),\"\")","v":"0,0000000%"}]
["SINAPI 5715","SINAPI","5715","TRATOR DE PNEUS, POTÊNCIA 85 CV, TRAÇÃO 4X4, PESO COM LASTRO DE 4.675 KG - MATERIAIS NA OPERAÇÃO. AF_06/2014","H",null,"66,43",null,"C",{"$f":"IF($B827=\"SINAPI\",IF(ISNUMBER(MATCH(Banco!$C827,Analitico!$A:$A,0)),INDEX(Analitico!E:E,MATCH(Banco!$C827,Analitico!$A:$A,0))&\"%\",\"\"),\"\")","v":"%"},{"$f":"IF($B827=\"SINAPI\",IF(ISNUMBER(MATCH(Banco!$C827,Analitico!$A:$A,0)),INDEX(Analitico!F:F,MATCH(Banco!$C827,Analitico!$A:$A,0))&\"%\",\"\"),\"\")","v":"0,0000000%"}]
["SINAPI 5718","SINAPI","5718","TRATOR DE ESTEIRAS, POTÊNCIA 170 HP, PESO OPERACIONAL 19 T, CAÇAMBA 5,2 M3 - MATERIAIS NA OPERAÇÃO. AF_06/2014","H",null,"104,78",null,"C",{"$f":"IF($B828=\"SINAPI\",IF(ISNUMBER(MATCH(Banco!$C828,Analitico!$A:$A,0)),INDEX(Analitico!E:E,MATCH(Banco!$C828,Analitico!$A:$A,0))&\"%\",\"\"),\"\")","v":"%"},{"$f":"IF($B828=\"SINAPI\",IF(ISNUMBER(MATCH(Banco!$C828,Analitico!$A:$A,0)),INDEX(Analitico!F:F,MATCH(Banco!$C828,Analitico!$A:$A,0))&\"%\",\"\"),\"\")","v":"0,0000000%"}]
["SINAPI 5721","SINAPI","5721","TRATOR DE ESTEIRAS, POTÊNCIA 150 HP, PESO OPERACIONAL 16,7 T, COM RODA MOTRIZ ELEVADA E LÂMINA 3,18 M3 - MATERIAIS NA OPERAÇÃO. AF_06/2014","H",null,"92,45",null,"C",{"$f":"IF($B829=\"SINAPI\",IF(ISNUMBER(MATCH(Banco!$C829,Analitico!$A:$A,0)),INDEX(Analitico!E:E,MATCH(Banco!$C829,Analitico!$A:$A,0))&\"%\",\"\"),\"\")","v":"%"},{"$f":"IF($B829=\"SINAPI\",IF(ISNUMBER(MATCH(Banco!$C829,Analitico!$A:$A,0)),INDEX(Analitico!F:F,MATCH(Banco!$C829,Analitico!$A:$A,0))&\"%\",\"\"),\"\")","v":"0,0000000%"}]
["SINAPI 5722","SINAPI","5722","TRATOR DE ESTEIRAS, POTÊNCIA 347 HP, PESO OPERACIONAL 38,5 T, COM LÂMINA 8,70 M3 - MATERIAIS NA OPERAÇÃO. AF_06/2014","H",null,"213,81",null,"C",{"$f":"IF($B830=\"SINAPI\",IF(ISNUMBER(MATCH(Banco!$C830,Analitico!$A:$A,0)),INDEX(Analitico!E:E,MATCH(Banco!$C830,Analitico!$A:$A,0))&\"%\",\"\"),\"\")","v":"%"},{"$f":"IF($B830=\"SINAPI\",IF(ISNUMBER(MATCH(Banco!$C830,Analitico!$A:$A,0)),INDEX(Analitico!F:F,MATCH(Banco!$C830,Analitico!$A:$A,0))&\"%\",\"\"),\"\")","v":"0,0000000%"}]
["SINAPI 5724","SINAPI","5724","TRATOR DE ESTEIRAS, POTÊNCIA 100 HP, PESO OPERACIONAL 9,4 T, COM LÂMINA 2,19 M3 - MANUTENÇÃO. AF_06/2014","H",null,"65,09",null,"CR",{"$f":"IF($B831=\"SINAPI\",IF(ISNUMBER(MATCH(Banco!$C831,Analitico!$A:$A,0)),INDEX(Analitico!E:E,MATCH(Banco!$C831,Analitico!$A:$A,0))&\"%\",\"\"),\"\")","v":"%"},{"$f":"IF($B831=\"SINAPI\",IF(ISNUMBER(MATCH(Banco!$C831,Analitico!$A:$A,0)),INDEX(Analitico!F:F,MATCH(Banco!$C831,Analitico!$A:$A,0))&\"%\",\"\"),\"\")","v":"0,0000000%"}]
["SINAPI 5727","SINAPI","5727","ROLO COMPACTADOR VIBRATÓRIO REBOCÁVEL, CILINDRO DE AÇO LISO, POTÊNCIA DE TRAÇÃO DE 65 CV, PESO 4,7 T, IMPACTO DINÂMICO 18,3 T, LARGURA DE TRABALHO 1,67 M - MANUTENÇÃO. AF_02/2016","H",null,"10,00",null,"CR",{"$f":"IF($B832=\"SINAPI\",IF(ISNUMBER(MATCH(Banco!$C832,Analitico!$A:$A,0)),INDEX(Analitico!E:E,MATCH(Banco!$C832,Analitico!$A:$A,0))&\"%\",\"\"),\"\")","v":"%"},{"$f":"IF($B832=\"SINAPI\",IF(ISNUMBER(MATCH(Banco!$C832,Analitico!$A:$A,0)),INDEX(Analitico!F:F,MATCH(Banco!$C832,Analitico!$A:$A,0))&\"%\",\"\"),\"\")","v":"0,0000000%"}]
["SINAPI 5729","SINAPI","5729","ROLO COMPACTADOR VIBRATÓRIO TANDEM AÇO LISO, POTÊNCIA 58 HP, PESO SEM/COM LASTRO 6,5 / 9,4 T, LARGURA DE TRABALHO 1,2 M - MANUTENÇÃO. AF_06/2014","H",null,"40,71",null,"CR",{"$f":"IF($B833=\"SINAPI\",IF(ISNUMBER(MATCH(Banco!$C833,Analitico!$A:$A,0)),INDEX(Analitico!E:E,MATCH(Banco!$C833,Analitico!$A:$A,0))&\"%\",\"\"),\"\")","v":"%"},{"$f":"IF($B833=\"SINAPI\",IF(ISNUMBER(MATCH(Banco!$C833,Analitico!$A:$A,0)),INDEX(Analitico!F:F,MATCH(Banco!$C833,Analitico!$A:$A,0))&\"%\",\"\"),\"\")","v":"0,0000000%"}]
["SINAPI 5730","SINAPI","5730","ROLO COMPACTADOR VIBRATÓRIO TANDEM AÇO LISO, POTÊNCIA 58 HP, PESO SEM/COM LASTRO 6,5 / 9,4 T, LARGURA DE TRABALHO 1,2 M - MATERIAIS NA OPERAÇÃO. AF_06/2014","H",null,"40,29",null,"C",{"$f":"IF($B834=\"SINAPI\",IF(ISNUMBER(MATCH(Banco!$C834,Analitico!$A:$A,0)),INDEX(Analitico!E:E,MATCH(Banco!$C834,Analitico!$A:$A,0))&\"%\",\"\"),\"\")","v":"%"},{"$f":"IF($B834=\"SINAPI\",IF(ISNUMBER(MATCH(Banco!$C834,Analitico!$A:$A,0)),INDEX(Analitico!F:F,MATCH(Banco!$C834,Analitico!$A:$A,0))&\"%\",\"\"),\"\")","v":"0,0000000%"}]
["SINAPI 5735","SINAPI","5735","RETROESCAVADEIRA SOBRE RODAS COM CARREGADEIRA, TRAÇÃO 4X4, POTÊNCIA LÍQ. 72 HP, CAÇAMBA CARREG. CAP. MÍN. 0,79 M3, CAÇAMBA RETRO CAP. 0,18 M3, PESO OPERACIONAL MÍN. 7.140 KG, PROFUNDIDADE ESCAVAÇÃO MÁX. 4,50 M - MANUTENÇÃO. AF_06/2014","H",null,"33,00",null,"C",{"$f":"IF($B835=\"SINAPI\",IF(ISNUMBER(MATCH(Banco!$C835,Analitico!$A:$A,0)),INDEX(Analitico!E:E,MATCH(Banco!$C835,Analitico!$A:$A,0))&\"%\",\"\"),\"\")","v":"%"},{"$f":"IF($B835=\"SINAPI\",IF(ISNUMBER(MATCH(Banco!$C835,Analitico!$A:$A,0)),INDEX(Analitico!F:F,MATCH(Banco!$C835,Analitico!$A:$A,0))&\"%\",\"\"),\"\")","v":"0,0000000%"}]
["SINAPI 5736","SINAPI","5736","RETROESCAVADEIRA SOBRE RODAS COM CARREGADEIRA, TRAÇÃO 4X4, POTÊNCIA LÍQ. 72 HP, CAÇAMBA CARREG. CAP. MÍN. 0,79 M3, CAÇAMBA RETRO CAP. 0,18 M3, PESO OPERACIONAL MÍN. 7.140 KG, PROFUNDIDADE ESCAVAÇÃO MÁX. 4,50 M - MATERIAIS NA OPERAÇÃO. AF_06/2014","H",null,"41,18",null,"C",{"$f":"IF($B836=\"SINAPI\",IF(ISNUMBER(MATCH(Banco!$C836,Analitico!$A:$A,0)),INDEX(Analitico!E:E,MATCH(Banco!$C836,Analitico!$A:$A,0))&\"%\",\"\"),\"\")","v":"%"},{"$f":"IF($B836=\"SINAPI\",IF(ISNUMBER(MATCH(Banco!$C836,Analitico!$A:$A,0)),INDEX(Analitico!F:F,MATCH(Banco!$C836,Analitico!$A:$A,0))&\"%\",\"\"),\"\")","v":"0,0000000%"}]
["SINAPI 5738","SINAPI","5738","ROLO COMPACTADOR VIBRATÓRIO PÉ DE CARNEIRO, OPERADO POR CONTROLE REMOTO, POTÊNCIA 12,5 KW, PESO OPERACIONAL 1,675 T, LARGURA DE TRABALHO 0,85 M - DEPRECIAÇÃO. AF_02/2016","H",null,"36,20",null,"CR",{"$f":"IF($B837=\"SINAPI\",IF(ISNUMBER(MATCH(Banco!$C837,Analitico!$A:$A,0)),INDEX(Analitico!E:E,MATCH(Banco!$C837,Analitico!$A:$A,0))&\"%\",\"\"),\"\")","v":"%"},{"$f":"IF($B837=\"SINAPI\",IF(ISNUMBER(MATCH(Banco!$C837,Analitico!$A:$A,0)),INDEX(Analitico!F:F,MATCH(Banco!$C837,Analitico!$A:$A,0))&\"%\",\"\"),\"\")","v":"0,0000000%"}]
["SINAPI 5739","SINAPI","5739","ROLO COMPACTADOR VIBRATÓRIO PÉ DE CARNEIRO, OPERADO POR CONTROLE REMOTO, POTÊNCIA 12,5 KW, PESO OPERACIONAL 1,675 T, LARGURA DE TRABALHO 0,85 M - MANUTENÇÃO. AF_02/2016","H",null,"45,30",null,"CR",{"$f":"IF($B838=\"SINAPI\",IF(ISNUMBER(MATCH(Banco!$C838,Analitico!$A:$A,0)),INDEX(Analitico!E:E,MATCH(Banco!$C838,Analitico!$A:$A,0))&\"%\",\"\"),\"\")","v":"%"},{"$f":"IF($B838=\"SINAPI\",IF(ISNUMBER(MATCH(Banco!$C838,Analitico!$A:$A,0)),INDEX(Analitico!F:F,MATCH(Banco!$C838,Analitico!$A:$A,0))&\"%\",\"\"),\"\")","v":"0,0000000%"}]
["SINAPI 5741","SINAPI","5741","USINA DE LAMA ASFÁLTICA, PROD 30 A 50 T/H, SILO DE AGREGADO 7 M3, RESERVATÓRIOS PARA EMULSÃO E ÁGUA DE 2,3 M3 CADA, MISTURADOR TIPO PUG MILL A SER MONTADO SOBRE CAMINHÃO - MANUTENÇÃO. AF_10/2014","H",null,"42,78",null,"AS",{"$f":"IF($B839=\"SINAPI\",IF(ISNUMBER(MATCH(Banco!$C839,Analitico!$A:$A,0)),INDEX(Analitico!E:E,MATCH(Banco!$C839,Analitico!$A:$A,0))&\"%\",\"\"),\"\")","v":"%"},{"$f":"IF($B839=\"SINAPI\",IF(ISNUMBER(MATCH(Banco!$C839,Analitico!$A:$A,0)),INDEX(Analitico!F:F,MATCH(Banco!$C839,Analitico!$A:$A,0))&\"%\",\"\"),\"\")","v":"0,0000000%"}]
["SINAPI 5742","SINAPI","5742","USINA DE LAMA ASFÁLTICA, PROD 30 A 50 T/H, SILO DE AGREGADO 7 M3, RESERVATÓRIOS PARA EMULSÃO E ÁGUA DE 2,3 M3 CADA, MISTURADOR TIPO PUG MILL A SER MONTADO SOBRE CAMINHÃO - MATERIAIS NA OPERAÇÃO. AF_10/2014","H",null,"27,19",null,"C",{"$f":"IF($B840=\"SINAPI\",IF(ISNUMBER(MATCH(Banco!$C840,Analitico!$A:$A,0)),INDEX(Analitico!E:E,MATCH(Banco!$C840,Analitico!$A:$A,0))&\"%\",\"\"),\"\")","v":"%"},{"$f":"IF($B840=\"SINAPI\",IF(ISNUMBER(MATCH(Banco!$C840,Analitico!$A:$A,0)),INDEX(Analitico!F:F,MATCH(Banco!$C840,Analitico!$A:$A,0))&\"%\",\"\"),\"\")","v":"0,0000000%"}]
["SINAPI 5747","SINAPI","5747","CAMINHÃO PIPA 6.000 L, PESO BRUTO TOTAL 13.000 KG, DISTÂNCIA ENTRE EIXOS 4,80 M, POTÊNCIA 189 CV INCLUSIVE TANQUE DE AÇO PARA TRANSPORTE DE ÁGUA, CAPACIDADE 6 M3 - MATERIAIS NA OPERAÇÃO. AF_06/2014","H",null,"155,93",null,"C",{"$f":"IF($B841=\"SINAPI\",IF(ISNUMBER(MATCH(Banco!$C841,Analitico!$A:$A,0)),INDEX(Analitico!E:E,MATCH(Banco!$C841,Analitico!$A:$A,0))&\"%\",\"\"),\"\")","v":"%"},{"$f":"IF($B841=\"SINAPI\",IF(ISNUMBER(MATCH(Banco!$C841,Analitico!$A:$A,0)),INDEX(Analitico!F:F,MATCH(Banco!$C841,Analitico!$A:$A,0))&\"%\",\"\"),\"\")","v":"0,0000000%"}]
["SINAPI 5751","SINAPI","5751","CAMINHÃO TOCO, PESO BRUTO TOTAL 14.300 KG, CARGA ÚTIL MÁXIMA 9590 KG, DISTÂNCIA ENTRE EIXOS 4,76 M, POTÊNCIA 185 CV (NÃO INCLUI CARROCERIA) - MANUTENÇÃO. AF_06/2014","H",null,"31,01",null,"CR",{"$f":"IF($B842=\"SINAPI\",IF(ISNUMBER(MATCH(Banco!$C842,Analitico!$A:$A,0)),INDEX(Analitico!E:E,MATCH(Banco!$C842,Analitico!$A:$A,0))&\"%\",\"\"),\"\")","v":"%"},{"$f":"IF($B842=\"SINAPI\",IF(ISNUMBER(MATCH(Banco!$C842,Analitico!$A:$A,0)),INDEX(Analitico!F:F,MATCH(Banco!$C842,Analitico!$A:$A,0))&\"%\",\"\"),\"\")","v":"0,0000000%"}]
["SINAPI 5754","SINAPI","5754","CAMINHÃO TOCO, PESO BRUTO TOTAL 16.000 KG, CARGA ÚTIL MÁXIMA DE 10.685 KG, DISTÂNCIA ENTRE EIXOS 4,80 M, POTÊNCIA 189 CV EXCLUSIVE CARROCERIA - MANUTENÇÃO. AF_06/2014","H",null,"34,04",null,"CR",{"$f":"IF($B843=\"SINAPI\",IF(ISNUMBER(MATCH(Banco!$C843,Analitico!$A:$A,0)),INDEX(Analitico!E:E,MATCH(Banco!$C843,Analitico!$A:$A,0))&\"%\",\"\"),\"\")","v":"%"},{"$f":"IF($B843=\"SINAPI\",IF(ISNUMBER(MATCH(Banco!$C843,Analitico!$A:$A,0)),INDEX(Analitico!F:F,MATCH(Banco!$C843,Analitico!$A:$A,0))&\"%\",\"\"),\"\")","v":"0,0000000%"}]
["SINAPI 5763","SINAPI","5763","CAMINHÃO PIPA 10.000 L TRUCADO, PESO BRUTO TOTAL 23.000 KG, CARGA ÚTIL MÁXIMA 15.935 KG, DISTÂNCIA ENTRE EIXOS 4,8 M, POTÊNCIA 230 CV, INCLUSIVE TANQUE DE AÇO PARA TRANSPORTE DE ÁGUA - MANUTENÇÃO. AF_06/2014","H",null,"48,62",null,"AS",{"$f":"IF($B844=\"SINAPI\",IF(ISNUMBER(MATCH(Banco!$C844,Analitico!$A:$A,0)),INDEX(Analitico!E:E,MATCH(Banco!$C844,Analitico!$A:$A,0))&\"%\",\"\"),\"\")","v":"%"},{"$f":"IF($B844=\"SINAPI\",IF(ISNUMBER(MATCH(Banco!$C844,Analitico!$A:$A,0)),INDEX(Analitico!F:F,MATCH(Banco!$C844,Analitico!$A:$A,0))&\"%\",\"\"),\"\")","v":"0,0000000%"}]
["SINAPI 5765","SINAPI","5765","ESPARGIDOR DE ASFALTO PRESSURIZADO COM TANQUE DE 2500 L, REBOCÁVEL COM MOTOR A GASOLINA POTÊNCIA 3,4 HP - MANUTENÇÃO. AF_07/2014","H",null,"4,64",null,"AS",{"$f":"IF($B845=\"SINAPI\",IF(ISNUMBER(MATCH(Banco!$C845,Analitico!$A:$A,0)),INDEX(Analitico!E:E,MATCH(Banco!$C845,Analitico!$A:$A,0))&\"%\",\"\"),\"\")","v":"%"},{"$f":"IF($B845=\"SINAPI\",IF(ISNUMBER(MATCH(Banco!$C845,Analitico!$A:$A,0)),INDEX(Analitico!F:F,MATCH(Banco!$C845,Analitico!$A:$A,0))&\"%\",\"\"),\"\")","v":"0,0000000%"}]
["SINAPI 5766","SINAPI","5766","ESPARGIDOR DE ASFALTO PRESSURIZADO COM TANQUE DE 2500 L, REBOCÁVEL COM MOTOR A GASOLINA POTÊNCIA 3,4 HP - MATERIAIS NA OPERAÇÃO. AF_07/2014","H",null,"2,73",null,"C",{"$f":"IF($B846=\"SINAPI\",IF(ISNUMBER(MATCH(Banco!$C846,Analitico!$A:$A,0)),INDEX(Analitico!E:E,MATCH(Banco!$C846,Analitico!$A:$A,0))&\"%\",\"\"),\"\")","v":"%"},{"$f":"IF($B846=\"SINAPI\",IF(ISNUMBER(MATCH(Banco!$C846,Analitico!$A:$A,0)),INDEX(Analitico!F:F,MATCH(Banco!$C846,Analitico!$A:$A,0))&\"%\",\"\"),\"\")","v":"0,0000000%"}]
["SINAPI 5779","SINAPI","5779","MOTONIVELADORA POTÊNCIA BÁSICA LÍQUIDA (PRIMEIRA MARCHA) 125 HP, PESO BRUTO 13032 KG, LARGURA DA LÂMINA DE 3,7 M - MANUTENÇÃO. AF_06/2014","H",null,"85,73",null,"C",{"$f":"IF($B847=\"SINAPI\",IF(ISNUMBER(MATCH(Banco!$C847,Analitico!$A:$A,0)),INDEX(Analitico!E:E,MATCH(Banco!$C847,Analitico!$A:$A,0))&\"%\",\"\"),\"\")","v":"%"},{"$f":"IF($B847=\"SINAPI\",IF(ISNUMBER(MATCH(Banco!$C847,Analitico!$A:$A,0)),INDEX(Analitico!F:F,MATCH(Banco!$C847,Analitico!$A:$A,0))&\"%\",\"\"),\"\")","v":"0,0000000%"}]
["SINAPI 5787","SINAPI","5787","PÁ CARREGADEIRA SOBRE RODAS, POTÊNCIA 197 HP, CAPACIDADE DA CAÇAMBA 2,5 A 3,5 M3, PESO OPERACIONAL 18338 KG - MATERIAIS NA OPERAÇÃO. AF_06/2014","H",null,"69,38",null,"C",{"$f":"IF($B848=\"SINAPI\",IF(ISNUMBER(MATCH(Banco!$C848,Analitico!$A:$A,0)),INDEX(Analitico!E:E,MATCH(Banco!$C848,Analitico!$A:$A,0))&\"%\",\"\"),\"\")","v":"%"},{"$f":"IF($B848=\"SINAPI\",IF(ISNUMBER(MATCH(Banco!$C848,Analitico!$A:$A,0)),INDEX(Analitico!F:F,MATCH(Banco!$C848,Analitico!$A:$A,0))&\"%\",\"\"),\"\")","v":"0,0000000%"}]
["SINAPI 5797","SINAPI","5797","COMPRESSOR DE AR REBOCÁVEL, VAZÃO 189 PCM, PRESSÃO EFETIVA DE TRABALHO 102 PSI, MOTOR DIESEL, POTÊNCIA 63 CV - MANUTENÇÃO. AF_06/2015","H",null,"6,36",null,"AS",{"$f":"IF($B849=\"SINAPI\",IF(ISNUMBER(MATCH(Banco!$C849,Analitico!$A:$A,0)),INDEX(Analitico!E:E,MATCH(Banco!$C849,Analitico!$A:$A,0))&\"%\",\"\"),\"\")","v":"%"},{"$f":"IF($B849=\"SINAPI\",IF(ISNUMBER(MATCH(Banco!$C849,Analitico!$A:$A,0)),INDEX(Analitico!F:F,MATCH(Banco!$C849,Analitico!$A:$A,0))&\"%\",\"\"),\"\")","v":"0,0000000%"}]
["SINAPI 5800","SINAPI","5800","BOMBA SUBMERSÍVEL ELÉTRICA TRIFÁSICA, POTÊNCIA 2,96 HP, Ø ROTOR 144 MM SEMI-ABERTO, BOCAL DE SAÍDA Ø 2\u0094, HM/Q = 2 MCA / 38,8 M3/H A 28 MCA / 5 M3/H - MANUTENÇÃO. AF_06/2014","H",null,"0,57",null,"CR",{"$f":"IF($B850=\"SINAPI\",IF(ISNUMBER(MATCH(Banco!$C850,Analitico!$A:$A,0)),INDEX(Analitico!E:E,MATCH(Banco!$C850,Analitico!$A:$A,0))&\"%\",\"\"),\"\")","v":"%"},{"$f":"IF($B850=\"SINAPI\",IF(ISNUMBER(MATCH(Banco!$C850,Analitico!$A:$A,0)),INDEX(Analitico!F:F,MATCH(Banco!$C850,Analitico!$A:$A,0))&\"%\",\"\"),\"\")","v":"0,0000000%"}]
["SINAPI 7032","SINAPI","7032","TANQUE DE ASFALTO ESTACIONÁRIO COM SERPENTINA, CAPACIDADE 30.000 L - DEPRECIAÇÃO. AF_05/2023","H",null,"4,25",null,"AS",{"$f":"IF($B851=\"SINAPI\",IF(ISNUMBER(MATCH(Banco!$C851,Analitico!$A:$A,0)),INDEX(Analitico!E:E,MATCH(Banco!$C851,Analitico!$A:$A,0))&\"%\",\"\"),\"\")","v":"%"},{"$f":"IF($B851=\"SINAPI\",IF(ISNUMBER(MATCH(Banco!$C851,Analitico!$A:$A,0)),INDEX(Analitico!F:F,MATCH(Banco!$C851,Analitico!$A:$A,0))&\"%\",\"\"),\"\")","v":"0,0000000%"}]
["SINAPI 7033","SINAPI","7033","TANQUE DE ASFALTO ESTACIONÁRIO COM SERPENTINA, CAPACIDADE 30.000 L - JUROS. AF_05/2023","H",null,"1,57",null,"AS",{"$f":"IF($B852=\"SINAPI\",IF(ISNUMBER(MATCH(Banco!$C852,Analitico!$A:$A,0)),INDEX(Analitico!E:E,MATCH(Banco!$C852,Analitico!$A:$A,0))&\"%\",\"\"),\"\")","v":"%"},{"$f":"IF($B852=\"SINAPI\",IF(ISNUMBER(MATCH(Banco!$C852,Analitico!$A:$A,0)),INDEX(Analitico!F:F,MATCH(Banco!$C852,Analitico!$A:$A,0))&\"%\",\"\"),\"\")","v":"0,0000000%"}]
["SINAPI 7034","SINAPI","7034","TANQUE DE ASFALTO ESTACIONÁRIO COM SERPENTINA, CAPACIDADE 30.000 L - MANUTENÇÃO. AF_05/2023","H",null,"5,67",null,"AS",{"$f":"IF($B853=\"SINAPI\",IF(ISNUMBER(MATCH(Banco!$C853,Analitico!$A:$A,0)),INDEX(Analitico!E:E,MATCH(Banco!$C853,Analitico!$A:$A,0))&\"%\",\"\"),\"\")","v":"%"},{"$f":"IF($B853=\"SINAPI\",IF(ISNUMBER(MATCH(Banco!$C853,Analitico!$A:$A,0)),INDEX(Analitico!F:F,MATCH(Banco!$C853,Analitico!$A:$A,0))&\"%\",\"\"),\"\")","v":"0,0000000%"}]
["SINAPI 7035","SINAPI","7035","TANQUE DE ASFALTO ESTACIONÁRIO COM SERPENTINA, CAPACIDADE 30.000 L - MATERIAIS NA OPERAÇÃO. AF_05/2023","H",null,"252,88",null,"C",{"$f":"IF($B854=\"SINAPI\",IF(ISNUMBER(MATCH(Banco!$C854,Analitico!$A:$A,0)),INDEX(Analitico!E:E,MATCH(Banco!$C854,Analitico!$A:$A,0))&\"%\",\"\"),\"\")","v":"%"},{"$f":"IF($B854=\"SINAPI\",IF(ISNUMBER(MATCH(Banco!$C854,Analitico!$A:$A,0)),INDEX(Analitico!F:F,MATCH(Banco!$C854,Analitico!$A:$A,0))&\"%\",\"\"),\"\")","v":"0,0000000%"}]
["SINAPI 7038","SINAPI","7038","ROLO COMPACTADOR DE PNEUS ESTÁTICO, PRESSÃO VARIÁVEL, POTÊNCIA 111 HP, PESO SEM/COM LASTRO 9,5 / 26 T, LARGURA DE TRABALHO 1,90 M - DEPRECIAÇÃO. AF_07/2014","H",null,"41,40",null,"C",{"$f":"IF($B855=\"SINAPI\",IF(ISNUMBER(MATCH(Banco!$C855,Analitico!$A:$A,0)),INDEX(Analitico!E:E,MATCH(Banco!$C855,Analitico!$A:$A,0))&\"%\",\"\"),\"\")","v":"%"},{"$f":"IF($B855=\"SINAPI\",IF(ISNUMBER(MATCH(Banco!$C855,Analitico!$A:$A,0)),INDEX(Analitico!F:F,MATCH(Banco!$C855,Analitico!$A:$A,0))&\"%\",\"\"),\"\")","v":"0,0000000%"}]
["SINAPI 7039","SINAPI","7039","ROLO COMPACTADOR DE PNEUS ESTÁTICO, PRESSÃO VARIÁVEL, POTÊNCIA 111 HP, PESO SEM/COM LASTRO 9,5 / 26 T, LARGURA DE TRABALHO 1,90 M - JUROS. AF_07/2014","H",null,"11,10",null,"C",{"$f":"IF($B856=\"SINAPI\",IF(ISNUMBER(MATCH(Banco!$C856,Analitico!$A:$A,0)),INDEX(Analitico!E:E,MATCH(Banco!$C856,Analitico!$A:$A,0))&\"%\",\"\"),\"\")","v":"%"},{"$f":"IF($B856=\"SINAPI\",IF(ISNUMBER(MATCH(Banco!$C856,Analitico!$A:$A,0)),INDEX(Analitico!F:F,MATCH(Banco!$C856,Analitico!$A:$A,0))&\"%\",\"\"),\"\")","v":"0,0000000%"}]
["SINAPI 7040","SINAPI","7040","ROLO COMPACTADOR DE PNEUS ESTÁTICO, PRESSÃO VARIÁVEL, POTÊNCIA 111 HP, PESO SEM/COM LASTRO 9,5 / 26 T, LARGURA DE TRABALHO 1,90 M - MANUTENÇÃO. AF_07/2014","H",null,"51,81",null,"C",{"$f":"IF($B857=\"SINAPI\",IF(ISNUMBER(MATCH(Banco!$C857,Analitico!$A:$A,0)),INDEX(Analitico!E:E,MATCH(Banco!$C857,Analitico!$A:$A,0))&\"%\",\"\"),\"\")","v":"%"},{"$f":"IF($B857=\"SINAPI\",IF(ISNUMBER(MATCH(Banco!$C857,Analitico!$A:$A,0)),INDEX(Analitico!F:F,MATCH(Banco!$C857,Analitico!$A:$A,0))&\"%\",\"\"),\"\")","v":"0,0000000%"}]
["SINAPI 7044","SINAPI","7044","MOTOBOMBA TRASH (PARA ÁGUA SUJA) AUTO ESCORVANTE, MOTOR GASOLINA DE 6,41 HP, DIÂMETROS DE SUCÇÃO X RECALQUE: 3\" X 3\", HM/Q = 10 MCA / 60 M3/H A 23 MCA / 0 M3/H - DEPRECIAÇÃO. AF_10/2014","H",null,"0,23",null,"CR",{"$f":"IF($B858=\"SINAPI\",IF(ISNUMBER(MATCH(Banco!$C858,Analitico!$A:$A,0)),INDEX(Analitico!E:E,MATCH(Banco!$C858,Analitico!$A:$A,0))&\"%\",\"\"),\"\")","v":"%"},{"$f":"IF($B858=\"SINAPI\",IF(ISNUMBER(MATCH(Banco!$C858,Analitico!$A:$A,0)),INDEX(Analitico!F:F,MATCH(Banco!$C858,Analitico!$A:$A,0))&\"%\",\"\"),\"\")","v":"0,0000000%"}]
[{"$f":"CONCATENAR","v":"SINAPI 7045"},"SINAPI","7045","MOTOBOMBA TRASH (PARA ÁGUA SUJA) AUTO ESCORVANTE, MOTOR GASOLINA DE 6,41 HP, DIÂMETROS DE SUCÇÃO X RECALQUE: 3\" X 3\", HM/Q = 10 MCA / 60 M3/H A 23 MCA / 0 M3/H - JUROS. AF_10/2014","H",null,"0,05",null,"CR",{"$f":"IF($B859=\"SINAPI\",IF(ISNUMBER(MATCH(Banco!$C859,Analitico!$A:$A,0)),INDEX(Analitico!E:E,MATCH(Banco!$C859,Analitico!$A:$A,0))&\"%\",\"\"),\"\")","v":"%"},{"$f":"IF($B859=\"SINAPI\",IF(ISNUMBER(MATCH(Banco!$C859,Analitico!$A:$A,0)),INDEX(Analitico!F:F,MATCH(Banco!$C859,Analitico!$A:$A,0))&\"%\",\"\"),\"\")","v":"0,0000000%"}]
["SINAPI 7046","SINAPI","7046","MOTOBOMBA TRASH (PARA ÁGUA SUJA) AUTO ESCORVANTE, MOTOR GASOLINA DE 6,41 HP, DIÂMETROS DE SUCÇÃO X RECALQUE: 3\" X 3\", HM/Q = 10 MCA / 60 M3/H A 23 MCA / 0 M3/H - MANUTENÇÃO. AF_10/2014","H",null,"0,25",null,"CR",{"$f":"IF($B860=\"SINAPI\",IF(ISNUMBER(MATCH(Banco!$C860,Analitico!$A:$A,0)),INDEX(Analitico!E:E,MATCH(Banco!$C860,Analitico!$A:$A,0))&\"%\",\"\"),\"\")","v":"%"},{"$f":"IF($B860=\"SINAPI\",IF(ISNUMBER(MATCH(Banco!$C860,Analitico!$A:$A,0)),INDEX(Analitico!F:F,MATCH(Banco!$C860,Analitico!$A:$A,0))&\"%\",\"\"),\"\")","v":"0,0000000%"}]
["SINAPI 7047","SINAPI","7047","MOTOBOMBA TRASH (PARA ÁGUA SUJA) AUTO ESCORVANTE, MOTOR GASOLINA DE 6,41 HP, DIÂMETROS DE SUCÇÃO X RECALQUE: 3\" X 3\", HM/Q = 10 MCA / 60 M3/H A 23 MCA / 0 M3/H - MATERIAIS NA OPERAÇÃO. AF_10/2014","H",null,"23,14",null,"C",{"$f":"IF($B861=\"SINAPI\",IF(ISNUMBER(MATCH(Banco!$C861,Analitico!$A:$A,0)),INDEX(Analitico!E:E,MATCH(Banco!$C861,Analitico!$A:$A,0))&\"%\",\"\"),\"\")","v":"%"},{"$f":"IF($B861=\"SINAPI\",IF(ISNUMBER(MATCH(Banco!$C861,Analitico!$A:$A,0)),INDEX(Analitico!F:F,MATCH(Banco!$C861,Analitico!$A:$A,0))&\"%\",\"\"),\"\")","v":"0,0000000%"}]
["SINAPI 7051","SINAPI","7051","ROLO COMPACTADOR PE DE CARNEIRO VIBRATORIO, POTENCIA 125 HP, PESO OPERACIONAL SEM/COM LASTRO 11,95 / 13,30 T, IMPACTO DINAMICO 38,5 / 22,5 T, LARGURA DE TRABALHO 2,15 M - DEPRECIAÇÃO. AF_06/2014","H",null,"36,72",null,"CR",{"$f":"IF($B862=\"SINAPI\",IF(ISNUMBER(MATCH(Banco!$C862,Analitico!$A:$A,0)),INDEX(Analitico!E:E,MATCH(Banco!$C862,Analitico!$A:$A,0))&\"%\",\"\"),\"\")","v":"%"},{"$f":"IF($B862=\"SINAPI\",IF(ISNUMBER(MATCH(Banco!$C862,Analitico!$A:$A,0)),INDEX(Analitico!F:F,MATCH(Banco!$C862,Analitico!$A:$A,0))&\"%\",\"\"),\"\")","v":"0,0000000%"}]
["SINAPI 7052","SINAPI","7052","ROLO COMPACTADOR PE DE CARNEIRO VIBRATORIO, POTENCIA 125 HP, PESO OPERACIONAL SEM/COM LASTRO 11,95 / 13,30 T, IMPACTO DINAMICO 38,5 / 22,5 T, LARGURA DE TRABALHO 2,15 M - JUROS. AF_06/2014","H",null,"9,92",null,"CR",{"$f":"IF($B863=\"SINAPI\",IF(ISNUMBER(MATCH(Banco!$C863,Analitico!$A:$A,0)),INDEX(Analitico!E:E,MATCH(Banco!$C863,Analitico!$A:$A,0))&\"%\",\"\"),\"\")","v":"%"},{"$f":"IF($B863=\"SINAPI\",IF(ISNUMBER(MATCH(Banco!$C863,Analitico!$A:$A,0)),INDEX(Analitico!F:F,MATCH(Banco!$C863,Analitico!$A:$A,0))&\"%\",\"\"),\"\")","v":"0,0000000%"}]
["SINAPI 7053","SINAPI","7053","ROLO COMPACTADOR PE DE CARNEIRO VIBRATORIO, POTENCIA 125 HP, PESO OPERACIONAL SEM/COM LASTRO 11,95 / 13,30 T, IMPACTO DINAMICO 38,5 / 22,5 T, LARGURA DE TRABALHO 2,15 M - MANUTENÇÃO. AF_06/2014","H",null,"45,96",null,"CR",{"$f":"IF($B864=\"SINAPI\",IF(ISNUMBER(MATCH(Banco!$C864,Analitico!$A:$A,0)),INDEX(Analitico!E:E,MATCH(Banco!$C864,Analitico!$A:$A,0))&\"%\",\"\"),\"\")","v":"%"},{"$f":"IF($B864=\"SINAPI\",IF(ISNUMBER(MATCH(Banco!$C864,Analitico!$A:$A,0)),INDEX(Analitico!F:F,MATCH(Banco!$C864,Analitico!$A:$A,0))&\"%\",\"\"),\"\")","v":"0,0000000%"}]
["SINAPI 7054","SINAPI","7054","ROLO COMPACTADOR PE DE CARNEIRO VIBRATORIO, POTENCIA 125 HP, PESO OPERACIONAL SEM/COM LASTRO 11,95 / 13,30 T, IMPACTO DINAMICO 38,5 / 22,5 T, LARGURA DE TRABALHO 2,15 M - MATERIAIS NA OPERAÇÃO. AF_06/2014","H",null,"88,02",null,"C",{"$f":"IF($B865=\"SINAPI\",IF(ISNUMBER(MATCH(Banco!$C865,Analitico!$A:$A,0)),INDEX(Analitico!E:E,MATCH(Banco!$C865,Analitico!$A:$A,0))&\"%\",\"\"),\"\")","v":"%"},{"$f":"IF($B865=\"SINAPI\",IF(ISNUMBER(MATCH(Banco!$C865,Analitico!$A:$A,0)),INDEX(Analitico!F:F,MATCH(Banco!$C865,Analitico!$A:$A,0))&\"%\",\"\"),\"\")","v":"0,0000000%"}]
["SINAPI 7058","SINAPI","7058","CAMINHÃO BASCULANTE 6 M3 TOCO, PESO BRUTO TOTAL 16.000 KG, CARGA ÚTIL MÁXIMA 11.130 KG, DISTÂNCIA ENTRE EIXOS 5,36 M, POTÊNCIA 185 CV, INCLUSIVE CAÇAMBA METÁLICA - DEPRECIAÇÃO. AF_06/2014","H",null,"21,42",null,"AS",{"$f":"IF($B866=\"SINAPI\",IF(ISNUMBER(MATCH(Banco!$C866,Analitico!$A:$A,0)),INDEX(Analitico!E:E,MATCH(Banco!$C866,Analitico!$A:$A,0))&\"%\",\"\"),\"\")","v":"%"},{"$f":"IF($B866=\"SINAPI\",IF(ISNUMBER(MATCH(Banco!$C866,Analitico!$A:$A,0)),INDEX(Analitico!F:F,MATCH(Banco!$C866,Analitico!$A:$A,0))&\"%\",\"\"),\"\")","v":"0,0000000%"}]
["SINAPI 7059","SINAPI","7059","CAMINHÃO BASCULANTE 6 M3 TOCO, PESO BRUTO TOTAL 16.000 KG, CARGA ÚTIL MÁXIMA 11.130 KG, DISTÂNCIA ENTRE EIXOS 5,36 M, POTÊNCIA 185 CV, INCLUSIVE CAÇAMBA METÁLICA - JUROS. AF_06/2014","H",null,"8,26",null,"AS",{"$f":"IF($B867=\"SINAPI\",IF(ISNUMBER(MATCH(Banco!$C867,Analitico!$A:$A,0)),INDEX(Analitico!E:E,MATCH(Banco!$C867,Analitico!$A:$A,0))&\"%\",\"\"),\"\")","v":"%"},{"$f":"IF($B867=\"SINAPI\",IF(ISNUMBER(MATCH(Banco!$C867,Analitico!$A:$A,0)),INDEX(Analitico!F:F,MATCH(Banco!$C867,Analitico!$A:$A,0))&\"%\",\"\"),\"\")","v":"0,0000000%"}]
["SINAPI 7060","SINAPI","7060","CAMINHÃO BASCULANTE 6 M3 TOCO, PESO BRUTO TOTAL 16.000 KG, CARGA ÚTIL MÁXIMA 11.130 KG, DISTÂNCIA ENTRE EIXOS 5,36 M, POTÊNCIA 185 CV, INCLUSIVE CAÇAMBA METÁLICA - MANUTENÇÃO. AF_06/2014","H",null,"38,65",null,"AS",{"$f":"IF($B868=\"SINAPI\",IF(ISNUMBER(MATCH(Banco!$C868,Analitico!$A:$A,0)),INDEX(Analitico!E:E,MATCH(Banco!$C868,Analitico!$A:$A,0))&\"%\",\"\"),\"\")","v":"%"},{"$f":"IF($B868=\"SINAPI\",IF(ISNUMBER(MATCH(Banco!$C868,Analitico!$A:$A,0)),INDEX(Analitico!F:F,MATCH(Banco!$C868,Analitico!$A:$A,0))&\"%\",\"\"),\"\")","v":"0,0000000%"}]
["SINAPI 7061","SINAPI","7061","CAMINHÃO BASCULANTE 6 M3 TOCO, PESO BRUTO TOTAL 16.000 KG, CARGA ÚTIL MÁXIMA 11.130 KG, DISTÂNCIA ENTRE EIXOS 5,36 M, POTÊNCIA 185 CV, INCLUSIVE CAÇAMBA METÁLICA - MATERIAIS NA OPERAÇÃO. AF_06/2014","H",null,"80,35",null,"C",{"$f":"IF($B869=\"SINAPI\",IF(ISNUMBER(MATCH(Banco!$C869,Analitico!$A:$A,0)),INDEX(Analitico!E:E,MATCH(Banco!$C869,Analitico!$A:$A,0))&\"%\",\"\"),\"\")","v":"%"},{"$f":"IF($B869=\"SINAPI\",IF(ISNUMBER(MATCH(Banco!$C869,Analitico!$A:$A,0)),INDEX(Analitico!F:F,MATCH(Banco!$C869,Analitico!$A:$A,0))&\"%\",\"\"),\"\")","v":"0,0000000%"}]
["SINAPI 7063","SINAPI","7063","TRATOR DE PNEUS, POTÊNCIA 122 CV, TRAÇÃO 4X4, PESO COM LASTRO DE 4.510 KG - DEPRECIAÇÃO. AF_06/2014","H",null,"18,66",null,"AS",{"$f":"IF($B870=\"SINAPI\",IF(ISNUMBER(MATCH(Banco!$C870,Analitico!$A:$A,0)),INDEX(Analitico!E:E,MATCH(Banco!$C870,Analitico!$A:$A,0))&\"%\",\"\"),\"\")","v":"%"},{"$f":"IF($B870=\"SINAPI\",IF(ISNUMBER(MATCH(Banco!$C870,Analitico!$A:$A,0)),INDEX(Analitico!F:F,MATCH(Banco!$C870,Analitico!$A:$A,0))&\"%\",\"\"),\"\")","v":"0,0000000%"}]
["SINAPI 7064","SINAPI","7064","TRATOR DE PNEUS, POTÊNCIA 122 CV, TRAÇÃO 4X4, PESO COM LASTRO DE 4.510 KG - JUROS. AF_06/2014","H",null,"5,04",null,"AS",{"$f":"IF($B871=\"SINAPI\",IF(ISNUMBER(MATCH(Banco!$C871,Analitico!$A:$A,0)),INDEX(Analitico!E:E,MATCH(Banco!$C871,Analitico!$A:$A,0))&\"%\",\"\"),\"\")","v":"%"},{"$f":"IF($B871=\"SINAPI\",IF(ISNUMBER(MATCH(Banco!$C871,Analitico!$A:$A,0)),INDEX(Analitico!F:F,MATCH(Banco!$C871,Analitico!$A:$A,0))&\"%\",\"\"),\"\")","v":"0,0000000%"}]
["SINAPI 7065","SINAPI","7065","TRATOR DE PNEUS, POTÊNCIA 122 CV, TRAÇÃO 4X4, PESO COM LASTRO DE 4.510 KG - MANUTENÇÃO. AF_06/2014","H",null,"20,41",null,"AS",{"$f":"IF($B872=\"SINAPI\",IF(ISNUMBER(MATCH(Banco!$C872,Analitico!$A:$A,0)),INDEX(Analitico!E:E,MATCH(Banco!$C872,Analitico!$A:$A,0))&\"%\",\"\"),\"\")","v":"%"},{"$f":"IF($B872=\"SINAPI\",IF(ISNUMBER(MATCH(Banco!$C872,Analitico!$A:$A,0)),INDEX(Analitico!F:F,MATCH(Banco!$C872,Analitico!$A:$A,0))&\"%\",\"\"),\"\")","v":"0,0000000%"}]
["SINAPI 7066","SINAPI","7066","TRATOR DE PNEUS, POTÊNCIA 122 CV, TRAÇÃO 4X4, PESO COM LASTRO DE 4.510 KG - MATERIAIS NA OPERAÇÃO. AF_06/2014","H",null,"95,34",null,"C",{"$f":"IF($B873=\"SINAPI\",IF(ISNUMBER(MATCH(Banco!$C873,Analitico!$A:$A,0)),INDEX(Analitico!E:E,MATCH(Banco!$C873,Analitico!$A:$A,0))&\"%\",\"\"),\"\")","v":"%"},{"$f":"IF($B873=\"SINAPI\",IF(ISNUMBER(MATCH(Banco!$C873,Analitico!$A:$A,0)),INDEX(Analitico!F:F,MATCH(Banco!$C873,Analitico!$A:$A,0))&\"%\",\"\"),\"\")","v":"0,0000000%"}]
["SINAPI 53786","SINAPI","53786","RETROESCAVADEIRA SOBRE RODAS COM CARREGADEIRA, TRAÇÃO 4X4, POTÊNCIA LÍQ. 88 HP, CAÇAMBA CARREG. CAP. MÍN. 1 M3, CAÇAMBA RETRO CAP. 0,26 M3, PESO OPERACIONAL MÍN. 6.674 KG, PROFUNDIDADE ESCAVAÇÃO MÁX. 4,37 M - MATERIAIS NA OPERAÇÃO. AF_06/2014","H",null,"50,32",null,"C",{"$f":"IF($B874=\"SINAPI\",IF(ISNUMBER(MATCH(Banco!$C874,Analitico!$A:$A,0)),INDEX(Analitico!E:E,MATCH(Banco!$C874,Analitico!$A:$A,0))&\"%\",\"\"),\"\")","v":"%"},{"$f":"IF($B874=\"SINAPI\",IF(ISNUMBER(MATCH(Banco!$C874,Analitico!$A:$A,0)),INDEX(Analitico!F:F,MATCH(Banco!$C874,Analitico!$A:$A,0))&\"%\",\"\"),\"\")","v":"0,0000000%"}]
["SINAPI 53788","SINAPI","53788","ROLO COMPACTADOR VIBRATÓRIO DE UM CILINDRO AÇO LISO, POTÊNCIA 80 HP, PESO OPERACIONAL MÁXIMO 8,1 T, IMPACTO DINÂMICO 16,15 / 9,5 T, LARGURA DE TRABALHO 1,68 M - MATERIAIS NA OPERAÇÃO. AF_06/2014","H",null,"56,34",null,"C",{"$f":"IF($B875=\"SINAPI\",IF(ISNUMBER(MATCH(Banco!$C875,Analitico!$A:$A,0)),INDEX(Analitico!E:E,MATCH(Banco!$C875,Analitico!$A:$A,0))&\"%\",\"\"),\"\")","v":"%"},{"$f":"IF($B875=\"SINAPI\",IF(ISNUMBER(MATCH(Banco!$C875,Analitico!$A:$A,0)),INDEX(Analitico!F:F,MATCH(Banco!$C875,Analitico!$A:$A,0))&\"%\",\"\"),\"\")","v":"0,0000000%"}]
["SINAPI 53792","SINAPI","53792","CAMINHÃO BASCULANTE 6 M3, PESO BRUTO TOTAL 16.000 KG, CARGA ÚTIL MÁXIMA 13.071 KG, DISTÂNCIA ENTRE EIXOS 4,80 M, POTÊNCIA 230 CV INCLUSIVE CAÇAMBA METÁLICA - MATERIAIS NA OPERAÇÃO. AF_06/2014","H",null,"99,88",null,"C",{"$f":"IF($B876=\"SINAPI\",IF(ISNUMBER(MATCH(Banco!$C876,Analitico!$A:$A,0)),INDEX(Analitico!E:E,MATCH(Banco!$C876,Analitico!$A:$A,0))&\"%\",\"\"),\"\")","v":"%"},{"$f":"IF($B876=\"SINAPI\",IF(ISNUMBER(MATCH(Banco!$C876,Analitico!$A:$A,0)),INDEX(Analitico!F:F,MATCH(Banco!$C876,Analitico!$A:$A,0))&\"%\",\"\"),\"\")","v":"0,0000000%"}]
["SINAPI 53794","SINAPI","53794","USINA DE CONCRETO FIXA, CAPACIDADE NOMINAL DE 90 A 120 M3/H, SEM SILO - MANUTENÇÃO. AF_07/2016","H",null,"35,62",null,"AS",{"$f":"IF($B877=\"SINAPI\",IF(ISNUMBER(MATCH(Banco!$C877,Analitico!$A:$A,0)),INDEX(Analitico!E:E,MATCH(Banco!$C877,Analitico!$A:$A,0))&\"%\",\"\"),\"\")","v":"%"},{"$f":"IF($B877=\"SINAPI\",IF(ISNUMBER(MATCH(Banco!$C877,Analitico!$A:$A,0)),INDEX(Analitico!F:F,MATCH(Banco!$C877,Analitico!$A:$A,0))&\"%\",\"\"),\"\")","v":"0,0000000%"}]
["SINAPI 53797","SINAPI","53797","CAMINHÃO TOCO, PBT 16.000 KG, CARGA ÚTIL MÁX. 10.685 KG, DIST. ENTRE EIXOS 4,8 M, POTÊNCIA 189 CV, INCLUSIVE CARROCERIA FIXA ABERTA DE MADEIRA P/ TRANSPORTE GERAL DE CARGA SECA, DIMEN. APROX. 2,5 X 7,00 X 0,50 M - MATERIAIS NA OPERAÇÃO. AF_06/2014","H",null,"114,87",null,"C",{"$f":"IF($B878=\"SINAPI\",IF(ISNUMBER(MATCH(Banco!$C878,Analitico!$A:$A,0)),INDEX(Analitico!E:E,MATCH(Banco!$C878,Analitico!$A:$A,0))&\"%\",\"\"),\"\")","v":"%"},{"$f":"IF($B878=\"SINAPI\",IF(ISNUMBER(MATCH(Banco!$C878,Analitico!$A:$A,0)),INDEX(Analitico!F:F,MATCH(Banco!$C878,Analitico!$A:$A,0))&\"%\",\"\"),\"\")","v":"0,0000000%"}]
["SINAPI 53804","SINAPI","53804","VASSOURA MECÂNICA REBOCÁVEL COM ESCOVA CILÍNDRICA, LARGURA ÚTIL DE VARRIMENTO DE 2,44 M - MANUTENÇÃO. AF_06/2014","H",null,"4,92",null,"AS",{"$f":"IF($B879=\"SINAPI\",IF(ISNUMBER(MATCH(Banco!$C879,Analitico!$A:$A,0)),INDEX(Analitico!E:E,MATCH(Banco!$C879,Analitico!$A:$A,0))&\"%\",\"\"),\"\")","v":"%"},{"$f":"IF($B879=\"SINAPI\",IF(ISNUMBER(MATCH(Banco!$C879,Analitico!$A:$A,0)),INDEX(Analitico!F:F,MATCH(Banco!$C879,Analitico!$A:$A,0))&\"%\",\"\"),\"\")","v":"0,0000000%"}]
["SINAPI 53806","SINAPI","53806","TRATOR DE ESTEIRAS, POTÊNCIA 170 HP, PESO OPERACIONAL 19 T, CAÇAMBA 5,2 M3 - MANUTENÇÃO. AF_06/2014","H",null,"83,87",null,"CR",{"$f":"IF($B880=\"SINAPI\",IF(ISNUMBER(MATCH(Banco!$C880,Analitico!$A:$A,0)),INDEX(Analitico!E:E,MATCH(Banco!$C880,Analitico!$A:$A,0))&\"%\",\"\"),\"\")","v":"%"},{"$f":"IF($B880=\"SINAPI\",IF(ISNUMBER(MATCH(Banco!$C880,Analitico!$A:$A,0)),INDEX(Analitico!F:F,MATCH(Banco!$C880,Analitico!$A:$A,0))&\"%\",\"\"),\"\")","v":"0,0000000%"}]
["SINAPI 53810","SINAPI","53810","TRATOR DE ESTEIRAS, POTÊNCIA 150 HP, PESO OPERACIONAL 16,7 T, COM RODA MOTRIZ ELEVADA E LÂMINA 3,18 M3 - MANUTENÇÃO. AF_06/2014","H",null,"84,39",null,"C",{"$f":"IF($B881=\"SINAPI\",IF(ISNUMBER(MATCH(Banco!$C881,Analitico!$A:$A,0)),INDEX(Analitico!E:E,MATCH(Banco!$C881,Analitico!$A:$A,0))&\"%\",\"\"),\"\")","v":"%"},{"$f":"IF($B881=\"SINAPI\",IF(ISNUMBER(MATCH(Banco!$C881,Analitico!$A:$A,0)),INDEX(Analitico!F:F,MATCH(Banco!$C881,Analitico!$A:$A,0))&\"%\",\"\"),\"\")","v":"0,0000000%"}]
["SINAPI 53814","SINAPI","53814","TRATOR DE ESTEIRAS, POTÊNCIA 347 HP, PESO OPERACIONAL 38,5 T, COM LÂMINA 8,70 M3 - MANUTENÇÃO. AF_06/2014","H",null,"276,43",null,"CR",{"$f":"IF($B882=\"SINAPI\",IF(ISNUMBER(MATCH(Banco!$C882,Analitico!$A:$A,0)),INDEX(Analitico!E:E,MATCH(Banco!$C882,Analitico!$A:$A,0))&\"%\",\"\"),\"\")","v":"%"},{"$f":"IF($B882=\"SINAPI\",IF(ISNUMBER(MATCH(Banco!$C882,Analitico!$A:$A,0)),INDEX(Analitico!F:F,MATCH(Banco!$C882,Analitico!$A:$A,0))&\"%\",\"\"),\"\")","v":"0,0000000%"}]
["SINAPI 53817","SINAPI","53817","TRATOR DE ESTEIRAS, POTÊNCIA 100 HP, PESO OPERACIONAL 9,4 T, COM LÂMINA 2,19 M3 - MATERIAIS NA OPERAÇÃO. AF_06/2014","H",null,"61,59",null,"C",{"$f":"IF($B883=\"SINAPI\",IF(ISNUMBER(MATCH(Banco!$C883,Analitico!$A:$A,0)),INDEX(Analitico!E:E,MATCH(Banco!$C883,Analitico!$A:$A,0))&\"%\",\"\"),\"\")","v":"%"},{"$f":"IF($B883=\"SINAPI\",IF(ISNUMBER(MATCH(Banco!$C883,Analitico!$A:$A,0)),INDEX(Analitico!F:F,MATCH(Banco!$C883,Analitico!$A:$A,0))&\"%\",\"\"),\"\")","v":"0,0000000%"}]
["SINAPI 53818","SINAPI","53818","ROLO COMPACTADOR VIBRATÓRIO REBOCÁVEL, CILINDRO DE AÇO LISO, POTÊNCIA DE TRAÇÃO DE 65 CV, PESO 4,7 T, IMPACTO DINÂMICO 18,3 T, LARGURA DE TRABALHO 1,67 M - DEPRECIAÇÃO. AF_02/2016","H",null,"7,99",null,"CR",{"$f":"IF($B884=\"SINAPI\",IF(ISNUMBER(MATCH(Banco!$C884,Analitico!$A:$A,0)),INDEX(Analitico!E:E,MATCH(Banco!$C884,Analitico!$A:$A,0))&\"%\",\"\"),\"\")","v":"%"},{"$f":"IF($B884=\"SINAPI\",IF(ISNUMBER(MATCH(Banco!$C884,Analitico!$A:$A,0)),INDEX(Analitico!F:F,MATCH(Banco!$C884,Analitico!$A:$A,0))&\"%\",\"\"),\"\")","v":"0,0000000%"}]
["SINAPI 53827","SINAPI","53827","CAMINHÃO TOCO, PESO BRUTO TOTAL 14.300 KG, CARGA ÚTIL MÁXIMA 9590 KG, DISTÂNCIA ENTRE EIXOS 4,76 M, POTÊNCIA 185 CV (NÃO INCLUI CARROCERIA) - MATERIAIS NA OPERAÇÃO. AF_06/2014","H",null,"112,45",null,"C",{"$f":"IF($B885=\"SINAPI\",IF(ISNUMBER(MATCH(Banco!$C885,Analitico!$A:$A,0)),INDEX(Analitico!E:E,MATCH(Banco!$C885,Analitico!$A:$A,0))&\"%\",\"\"),\"\")","v":"%"},{"$f":"IF($B885=\"SINAPI\",IF(ISNUMBER(MATCH(Banco!$C885,Analitico!$A:$A,0)),INDEX(Analitico!F:F,MATCH(Banco!$C885,Analitico!$A:$A,0))&\"%\",\"\"),\"\")","v":"0,0000000%"}]
["SINAPI 53829","SINAPI","53829","CAMINHÃO TOCO, PESO BRUTO TOTAL 16.000 KG, CARGA ÚTIL MÁXIMA DE 10.685 KG, DISTÂNCIA ENTRE EIXOS 4,80 M, POTÊNCIA 189 CV EXCLUSIVE CARROCERIA - MATERIAIS NA OPERAÇÃO. AF_06/2014","H",null,"114,87",null,"C",{"$f":"IF($B886=\"SINAPI\",IF(ISNUMBER(MATCH(Banco!$C886,Analitico!$A:$A,0)),INDEX(Analitico!E:E,MATCH(Banco!$C886,Analitico!$A:$A,0))&\"%\",\"\"),\"\")","v":"%"},{"$f":"IF($B886=\"SINAPI\",IF(ISNUMBER(MATCH(Banco!$C886,Analitico!$A:$A,0)),INDEX(Analitico!F:F,MATCH(Banco!$C886,Analitico!$A:$A,0))&\"%\",\"\"),\"\")","v":"0,0000000%"}]
["SINAPI 53831","SINAPI","53831","CAMINHÃO PIPA 10.000 L TRUCADO, PESO BRUTO TOTAL 23.000 KG, CARGA ÚTIL MÁXIMA 15.935 KG, DISTÂNCIA ENTRE EIXOS 4,8 M, POTÊNCIA 230 CV, INCLUSIVE TANQUE DE AÇO PARA TRANSPORTE DE ÁGUA - MATERIAIS NA OPERAÇÃO. AF_06/2014","H",null,"189,74",null,"C",{"$f":"IF($B887=\"SINAPI\",IF(ISNUMBER(MATCH(Banco!$C887,Analitico!$A:$A,0)),INDEX(Analitico!E:E,MATCH(Banco!$C887,Analitico!$A:$A,0))&\"%\",\"\"),\"\")","v":"%"},{"$f":"IF($B887=\"SINAPI\",IF(ISNUMBER(MATCH(Banco!$C887,Analitico!$A:$A,0)),INDEX(Analitico!F:F,MATCH(Banco!$C887,Analitico!$A:$A,0))&\"%\",\"\"),\"\")","v":"0,0000000%"}]
["SINAPI 53840","SINAPI","53840","GRADE DE DISCO REBOCÁVEL COM 20 DISCOS 24\" X 6 MM COM PNEUS PARA TRANSPORTE - DEPRECIAÇÃO. AF_06/2014","H",null,"2,67",null,"AS",{"$f":"IF($B888=\"SINAPI\",IF(ISNUMBER(MATCH(Banco!$C888,Analitico!$A:$A,0)),INDEX(Analitico!E:E,MATCH(Banco!$C888,Analitico!$A:$A,0))&\"%\",\"\"),\"\")","v":"%"},{"$f":"IF($B888=\"SINAPI\",IF(ISNUMBER(MATCH(Banco!$C888,Analitico!$A:$A,0)),INDEX(Analitico!F:F,MATCH(Banco!$C888,Analitico!$A:$A,0))&\"%\",\"\"),\"\")","v":"0,0000000%"}]
["SINAPI 53841","SINAPI","53841","GRADE DE DISCO REBOCÁVEL COM 20 DISCOS 24\" X 6 MM COM PNEUS PARA TRANSPORTE - MANUTENÇÃO. AF_06/2014","H",null,"1,85",null,"AS",{"$f":"IF($B889=\"SINAPI\",IF(ISNUMBER(MATCH(Banco!$C889,Analitico!$A:$A,0)),INDEX(Analitico!E:E,MATCH(Banco!$C889,Analitico!$A:$A,0))&\"%\",\"\"),\"\")","v":"%"},{"$f":"IF($B889=\"SINAPI\",IF(ISNUMBER(MATCH(Banco!$C889,Analitico!$A:$A,0)),INDEX(Analitico!F:F,MATCH(Banco!$C889,Analitico!$A:$A,0))&\"%\",\"\"),\"\")","v":"0,0000000%"}]
["SINAPI 53849","SINAPI","53849","MOTONIVELADORA POTÊNCIA BÁSICA LÍQUIDA (PRIMEIRA MARCHA) 125 HP, PESO BRUTO 13032 KG, LARGURA DA LÂMINA DE 3,7 M - MATERIAIS NA OPERAÇÃO. AF_06/2014","H",null,"82,54",null,"C",{"$f":"IF($B890=\"SINAPI\",IF(ISNUMBER(MATCH(Banco!$C890,Analitico!$A:$A,0)),INDEX(Analitico!E:E,MATCH(Banco!$C890,Analitico!$A:$A,0))&\"%\",\"\"),\"\")","v":"%"},{"$f":"IF($B890=\"SINAPI\",IF(ISNUMBER(MATCH(Banco!$C890,Analitico!$A:$A,0)),INDEX(Analitico!F:F,MATCH(Banco!$C890,Analitico!$A:$A,0))&\"%\",\"\"),\"\")","v":"0,0000000%"}]
["SINAPI 53857","SINAPI","53857","PÁ CARREGADEIRA SOBRE RODAS, POTÊNCIA LÍQUIDA 128 HP, CAPACIDADE DA CAÇAMBA 1,7 A 2,8 M3, PESO OPERACIONAL 11632 KG - MANUTENÇÃO. AF_06/2014","H",null,"82,40",null,"C",{"$f":"IF($B891=\"SINAPI\",IF(ISNUMBER(MATCH(Banco!$C891,Analitico!$A:$A,0)),INDEX(Analitico!E:E,MATCH(Banco!$C891,Analitico!$A:$A,0))&\"%\",\"\"),\"\")","v":"%"},{"$f":"IF($B891=\"SINAPI\",IF(ISNUMBER(MATCH(Banco!$C891,Analitico!$A:$A,0)),INDEX(Analitico!F:F,MATCH(Banco!$C891,Analitico!$A:$A,0))&\"%\",\"\"),\"\")","v":"0,0000000%"}]
["SINAPI 53858","SINAPI","53858","PÁ CARREGADEIRA SOBRE RODAS, POTÊNCIA LÍQUIDA 128 HP, CAPACIDADE DA CAÇAMBA 1,7 A 2,8 M3, PESO OPERACIONAL 11632 KG - MATERIAIS NA OPERAÇÃO. AF_06/2014","H",null,"45,07",null,"C",{"$f":"IF($B892=\"SINAPI\",IF(ISNUMBER(MATCH(Banco!$C892,Analitico!$A:$A,0)),INDEX(Analitico!E:E,MATCH(Banco!$C892,Analitico!$A:$A,0))&\"%\",\"\"),\"\")","v":"%"},{"$f":"IF($B892=\"SINAPI\",IF(ISNUMBER(MATCH(Banco!$C892,Analitico!$A:$A,0)),INDEX(Analitico!F:F,MATCH(Banco!$C892,Analitico!$A:$A,0))&\"%\",\"\"),\"\")","v":"0,0000000%"}]
["SINAPI 53861","SINAPI","53861","PÁ CARREGADEIRA SOBRE RODAS, POTÊNCIA 197 HP, CAPACIDADE DA CAÇAMBA 2,5 A 3,5 M3, PESO OPERACIONAL 18338 KG - MANUTENÇÃO. AF_06/2014","H",null,"79,98",null,"CR",{"$f":"IF($B893=\"SINAPI\",IF(ISNUMBER(MATCH(Banco!$C893,Analitico!$A:$A,0)),INDEX(Analitico!E:E,MATCH(Banco!$C893,Analitico!$A:$A,0))&\"%\",\"\"),\"\")","v":"%"},{"$f":"IF($B893=\"SINAPI\",IF(ISNUMBER(MATCH(Banco!$C893,Analitico!$A:$A,0)),INDEX(Analitico!F:F,MATCH(Banco!$C893,Analitico!$A:$A,0))&\"%\",\"\"),\"\")","v":"0,0000000%"}]
["SINAPI 53863","SINAPI","53863","MARTELETE OU ROMPEDOR PNEUMÁTICO MANUAL, 28 KG, COM SILENCIADOR - MANUTENÇÃO. AF_07/2016","H",null,"1,49",null,"CR",{"$f":"IF($B894=\"SINAPI\",IF(ISNUMBER(MATCH(Banco!$C894,Analitico!$A:$A,0)),INDEX(Analitico!E:E,MATCH(Banco!$C894,Analitico!$A:$A,0))&\"%\",\"\"),\"\")","v":"%"},{"$f":"IF($B894=\"SINAPI\",IF(ISNUMBER(MATCH(Banco!$C894,Analitico!$A:$A,0)),INDEX(Analitico!F:F,MATCH(Banco!$C894,Analitico!$A:$A,0))&\"%\",\"\"),\"\")","v":"0,0000000%"}]
["SINAPI 53865","SINAPI","53865","COMPRESSOR DE AR REBOCÁVEL, VAZÃO 189 PCM, PRESSÃO EFETIVA DE TRABALHO 102 PSI, MOTOR DIESEL, POTÊNCIA 63 CV - MATERIAIS NA OPERAÇÃO. AF_06/2015","H",null,"46,49",null,"C",{"$f":"IF($B895=\"SINAPI\",IF(ISNUMBER(MATCH(Banco!$C895,Analitico!$A:$A,0)),INDEX(Analitico!E:E,MATCH(Banco!$C895,Analitico!$A:$A,0))&\"%\",\"\"),\"\")","v":"%"},{"$f":"IF($B895=\"SINAPI\",IF(ISNUMBER(MATCH(Banco!$C895,Analitico!$A:$A,0)),INDEX(Analitico!F:F,MATCH(Banco!$C895,Analitico!$A:$A,0))&\"%\",\"\"),\"\")","v":"0,0000000%"}]
["SINAPI 53866","SINAPI","53866","BOMBA SUBMERSÍVEL ELÉTRICA TRIFÁSICA, POTÊNCIA 2,96 HP, Ø ROTOR 144 MM SEMI-ABERTO, BOCAL DE SAÍDA Ø 2\u0094, HM/Q = 2 MCA / 38,8 M3/H A 28 MCA / 5 M3/H - MATERIAIS NA OPERAÇÃO. AF_06/2014","H",null,"1,44",null,"C",{"$f":"IF($B896=\"SINAPI\",IF(ISNUMBER(MATCH(Banco!$C896,Analitico!$A:$A,0)),INDEX(Analitico!E:E,MATCH(Banco!$C896,Analitico!$A:$A,0))&\"%\",\"\"),\"\")","v":"%"},{"$f":"IF($B896=\"SINAPI\",IF(ISNUMBER(MATCH(Banco!$C896,Analitico!$A:$A,0)),INDEX(Analitico!F:F,MATCH(Banco!$C896,Analitico!$A:$A,0))&\"%\",\"\"),\"\")","v":"0,0000000%"}]
["SINAPI 53882","SINAPI","53882","CAMINHÃO PIPA 6.000 L, PESO BRUTO TOTAL 13.000 KG, DISTÂNCIA ENTRE EIXOS 4,80 M, POTÊNCIA 189 CV INCLUSIVE TANQUE DE AÇO PARA TRANSPORTE DE ÁGUA, CAPACIDADE 6 M3 - MANUTENÇÃO. AF_06/2014","H",null,"34,75",null,"AS",{"$f":"IF($B897=\"SINAPI\",IF(ISNUMBER(MATCH(Banco!$C897,Analitico!$A:$A,0)),INDEX(Analitico!E:E,MATCH(Banco!$C897,Analitico!$A:$A,0))&\"%\",\"\"),\"\")","v":"%"},{"$f":"IF($B897=\"SINAPI\",IF(ISNUMBER(MATCH(Banco!$C897,Analitico!$A:$A,0)),INDEX(Analitico!F:F,MATCH(Banco!$C897,Analitico!$A:$A,0))&\"%\",\"\"),\"\")","v":"0,0000000%"}]
["SINAPI 55263","SINAPI","55263","ROLO COMPACTADOR DE PNEUS ESTÁTICO, PRESSÃO VARIÁVEL, POTÊNCIA 111 HP, PESO SEM/COM LASTRO 9,5 / 26 T, LARGURA DE TRABALHO 1,90 M - MATERIAIS NA OPERAÇÃO. AF_07/2014","H",null,"63,54",null,"C",{"$f":"IF($B898=\"SINAPI\",IF(ISNUMBER(MATCH(Banco!$C898,Analitico!$A:$A,0)),INDEX(Analitico!E:E,MATCH(Banco!$C898,Analitico!$A:$A,0))&\"%\",\"\"),\"\")","v":"%"},{"$f":"IF($B898=\"SINAPI\",IF(ISNUMBER(MATCH(Banco!$C898,Analitico!$A:$A,0)),INDEX(Analitico!F:F,MATCH(Banco!$C898,Analitico!$A:$A,0))&\"%\",\"\"),\"\")","v":"0,0000000%"}]
["SINAPI 73303","SINAPI","73303","GRUPO GERADOR ESTACIONÁRIO, MOTOR DIESEL POTÊNCIA 170 KVA - DEPRECIAÇÃO. AF_02/2016","H",null,"7,15",null,"AS",{"$f":"IF($B899=\"SINAPI\",IF(ISNUMBER(MATCH(Banco!$C899,Analitico!$A:$A,0)),INDEX(Analitico!E:E,MATCH(Banco!$C899,Analitico!$A:$A,0))&\"%\",\"\"),\"\")","v":"%"},{"$f":"IF($B899=\"SINAPI\",IF(ISNUMBER(MATCH(Banco!$C899,Analitico!$A:$A,0)),INDEX(Analitico!F:F,MATCH(Banco!$C899,Analitico!$A:$A,0))&\"%\",\"\"),\"\")","v":"0,0000000%"}]
["SINAPI 73307","SINAPI","73307","GRUPO GERADOR ESTACIONÁRIO, MOTOR DIESEL POTÊNCIA 170 KVA - MANUTENÇÃO. AF_02/2016","H",null,"6,38",null,"AS",{"$f":"IF($B900=\"SINAPI\",IF(ISNUMBER(MATCH(Banco!$C900,Analitico!$A:$A,0)),INDEX(Analitico!E:E,MATCH(Banco!$C900,Analitico!$A:$A,0))&\"%\",\"\"),\"\")","v":"%"},{"$f":"IF($B900=\"SINAPI\",IF(ISNUMBER(MATCH(Banco!$C900,Analitico!$A:$A,0)),INDEX(Analitico!F:F,MATCH(Banco!$C900,Analitico!$A:$A,0))&\"%\",\"\"),\"\")","v":"0,0000000%"}]
["SINAPI 73309","SINAPI","73309","ROLO COMPACTADOR VIBRATÓRIO PÉ DE CARNEIRO PARA SOLOS, POTÊNCIA 80 HP, PESO OPERACIONAL SEM/COM LASTRO 7,4 / 8,8 T, LARGURA DE TRABALHO 1,68 M - DEPRECIAÇÃO. AF_02/2016","H",null,"27,54",null,"CR",{"$f":"IF($B901=\"SINAPI\",IF(ISNUMBER(MATCH(Banco!$C901,Analitico!$A:$A,0)),INDEX(Analitico!E:E,MATCH(Banco!$C901,Analitico!$A:$A,0))&\"%\",\"\"),\"\")","v":"%"},{"$f":"IF($B901=\"SINAPI\",IF(ISNUMBER(MATCH(Banco!$C901,Analitico!$A:$A,0)),INDEX(Analitico!F:F,MATCH(Banco!$C901,Analitico!$A:$A,0))&\"%\",\"\"),\"\")","v":"0,0000000%"}]
["SINAPI 73311","SINAPI","73311","GRUPO GERADOR ESTACIONÁRIO, MOTOR DIESEL POTÊNCIA 170 KVA - MATERIAIS NA OPERAÇÃO. AF_02/2016","H",null,"175,64",null,"C",{"$f":"IF($B902=\"SINAPI\",IF(ISNUMBER(MATCH(Banco!$C902,Analitico!$A:$A,0)),INDEX(Analitico!E:E,MATCH(Banco!$C902,Analitico!$A:$A,0))&\"%\",\"\"),\"\")","v":"%"},{"$f":"IF($B902=\"SINAPI\",IF(ISNUMBER(MATCH(Banco!$C902,Analitico!$A:$A,0)),INDEX(Analitico!F:F,MATCH(Banco!$C902,Analitico!$A:$A,0))&\"%\",\"\"),\"\")","v":"0,0000000%"}]
["SINAPI 73313","SINAPI","73313","ROLO COMPACTADOR VIBRATÓRIO PÉ DE CARNEIRO PARA SOLOS, POTÊNCIA 80 HP, PESO OPERACIONAL SEM/COM LASTRO 7,4 / 8,8 T, LARGURA DE TRABALHO 1,68 M - JUROS. AF_02/2016","H",null,"7,44",null,"CR",{"$f":"IF($B903=\"SINAPI\",IF(ISNUMBER(MATCH(Banco!$C903,Analitico!$A:$A,0)),INDEX(Analitico!E:E,MATCH(Banco!$C903,Analitico!$A:$A,0))&\"%\",\"\"),\"\")","v":"%"},{"$f":"IF($B903=\"SINAPI\",IF(ISNUMBER(MATCH(Banco!$C903,Analitico!$A:$A,0)),INDEX(Analitico!F:F,MATCH(Banco!$C903,Analitico!$A:$A,0))&\"%\",\"\"),\"\")","v":"0,0000000%"}]
["SINAPI 73315","SINAPI","73315","ROLO COMPACTADOR VIBRATÓRIO PÉ DE CARNEIRO PARA SOLOS, POTÊNCIA 80 HP, PESO OPERACIONAL SEM/COM LASTRO 7,4 / 8,8 T, LARGURA DE TRABALHO 1,68 M - MATERIAIS NA OPERAÇÃO. AF_02/2016","H",null,"56,34",null,"C",{"$f":"IF($B904=\"SINAPI\",IF(ISNUMBER(MATCH(Banco!$C904,Analitico!$A:$A,0)),INDEX(Analitico!E:E,MATCH(Banco!$C904,Analitico!$A:$A,0))&\"%\",\"\"),\"\")","v":"%"},{"$f":"IF($B904=\"SINAPI\",IF(ISNUMBER(MATCH(Banco!$C904,Analitico!$A:$A,0)),INDEX(Analitico!F:F,MATCH(Banco!$C904,Analitico!$A:$A,0))&\"%\",\"\"),\"\")","v":"0,0000000%"}]
["SINAPI 73335","SINAPI","73335","CAMINHÃO TOCO, PBT 14.300 KG, CARGA ÚTIL MÁX. 9.710 KG, DIST. ENTRE EIXOS 3,56 M, POTÊNCIA 185 CV, INCLUSIVE CARROCERIA FIXA ABERTA DE MADEIRA P/ TRANSPORTE GERAL DE CARGA SECA, DIMEN. APROX. 2,50 X 6,50 X 0,50 M - MANUTENÇÃO. AF_06/2014","H",null,"32,87",null,"AS",{"$f":"IF($B905=\"SINAPI\",IF(ISNUMBER(MATCH(Banco!$C905,Analitico!$A:$A,0)),INDEX(Analitico!E:E,MATCH(Banco!$C905,Analitico!$A:$A,0))&\"%\",\"\"),\"\")","v":"%"},{"$f":"IF($B905=\"SINAPI\",IF(ISNUMBER(MATCH(Banco!$C905,Analitico!$A:$A,0)),INDEX(Analitico!F:F,MATCH(Banco!$C905,Analitico!$A:$A,0))&\"%\",\"\"),\"\")","v":"0,0000000%"}]
["SINAPI 73340","SINAPI","73340","CAMINHÃO TOCO, PBT 14.300 KG, CARGA ÚTIL MÁX. 9.710 KG, DIST. ENTRE EIXOS 3,56 M, POTÊNCIA 185 CV, INCLUSIVE CARROCERIA FIXA ABERTA DE MADEIRA P/ TRANSPORTE GERAL DE CARGA SECA, DIMEN. APROX. 2,50 X 6,50 X 0,50 M - MATERIAIS NA OPERAÇÃO. AF_06/2014","H",null,"152,63",null,"C",{"$f":"IF($B906=\"SINAPI\",IF(ISNUMBER(MATCH(Banco!$C906,Analitico!$A:$A,0)),INDEX(Analitico!E:E,MATCH(Banco!$C906,Analitico!$A:$A,0))&\"%\",\"\"),\"\")","v":"%"},{"$f":"IF($B906=\"SINAPI\",IF(ISNUMBER(MATCH(Banco!$C906,Analitico!$A:$A,0)),INDEX(Analitico!F:F,MATCH(Banco!$C906,Analitico!$A:$A,0))&\"%\",\"\"),\"\")","v":"0,0000000%"}]
["SINAPI 83361","SINAPI","83361","ESPARGIDOR DE ASFALTO PRESSURIZADO, TANQUE 6 M3 COM ISOLAÇÃO TÉRMICA, AQUECIDO COM 2 MAÇARICOS, COM BARRA ESPARGIDORA 3,60 M, MONTADO SOBRE CAMINHÃO  TOCO, PBT 14.300 KG, POTÊNCIA 185 CV - MANUTENÇÃO. AF_08/2015","H",null,"40,80",null,"AS",{"$f":"IF($B907=\"SINAPI\",IF(ISNUMBER(MATCH(Banco!$C907,Analitico!$A:$A,0)),INDEX(Analitico!E:E,MATCH(Banco!$C907,Analitico!$A:$A,0))&\"%\",\"\"),\"\")","v":"%"},{"$f":"IF($B907=\"SINAPI\",IF(ISNUMBER(MATCH(Banco!$C907,Analitico!$A:$A,0)),INDEX(Analitico!F:F,MATCH(Banco!$C907,Analitico!$A:$A,0))&\"%\",\"\"),\"\")","v":"0,0000000%"}]
["SINAPI 83761","SINAPI","83761","GRUPO DE SOLDAGEM COM GERADOR A DIESEL 60 CV PARA SOLDA ELÉTRICA, SOBRE 04 RODAS, COM MOTOR 4 CILINDROS 600 A - DEPRECIAÇÃO. AF_02/2016","H",null,"9,52",null,"AS",{"$f":"IF($B908=\"SINAPI\",IF(ISNUMBER(MATCH(Banco!$C908,Analitico!$A:$A,0)),INDEX(Analitico!E:E,MATCH(Banco!$C908,Analitico!$A:$A,0))&\"%\",\"\"),\"\")","v":"%"},{"$f":"IF($B908=\"SINAPI\",IF(ISNUMBER(MATCH(Banco!$C908,Analitico!$A:$A,0)),INDEX(Analitico!F:F,MATCH(Banco!$C908,Analitico!$A:$A,0))&\"%\",\"\"),\"\")","v":"0,0000000%"}]
["SINAPI 83762","SINAPI","83762","GRUPO DE SOLDAGEM COM GERADOR A DIESEL 60 CV PARA SOLDA ELÉTRICA, SOBRE 04 RODAS, COM MOTOR 4 CILINDROS 600 A - MANUTENÇÃO. AF_02/2016","H",null,"8,50",null,"AS",{"$f":"IF($B909=\"SINAPI\",IF(ISNUMBER(MATCH(Banco!$C909,Analitico!$A:$A,0)),INDEX(Analitico!E:E,MATCH(Banco!$C909,Analitico!$A:$A,0))&\"%\",\"\"),\"\")","v":"%"},{"$f":"IF($B909=\"SINAPI\",IF(ISNUMBER(MATCH(Banco!$C909,Analitico!$A:$A,0)),INDEX(Analitico!F:F,MATCH(Banco!$C909,Analitico!$A:$A,0))&\"%\",\"\"),\"\")","v":"0,0000000%"}]
["SINAPI 83763","SINAPI","83763","GRUPO DE SOLDAGEM COM GERADOR A DIESEL 60 CV PARA SOLDA ELÉTRICA, SOBRE 04 RODAS, COM MOTOR 4 CILINDROS 600 A - MATERIAIS NA OPERAÇÃO. AF_02/2016","H",null,"49,50",null,"C",{"$f":"IF($B910=\"SINAPI\",IF(ISNUMBER(MATCH(Banco!$C910,Analitico!$A:$A,0)),INDEX(Analitico!E:E,MATCH(Banco!$C910,Analitico!$A:$A,0))&\"%\",\"\"),\"\")","v":"%"},{"$f":"IF($B910=\"SINAPI\",IF(ISNUMBER(MATCH(Banco!$C910,Analitico!$A:$A,0)),INDEX(Analitico!F:F,MATCH(Banco!$C910,Analitico!$A:$A,0))&\"%\",\"\"),\"\")","v":"0,0000000%"}]
["SINAPI 83764","SINAPI","83764","GRUPO DE SOLDAGEM COM GERADOR A DIESEL 60 CV PARA SOLDA ELÉTRICA, SOBRE 04 RODAS, COM MOTOR 4 CILINDROS 600 A - JUROS. AF_02/2016","H",null,"3,35",null,"AS",{"$f":"IF($B911=\"SINAPI\",IF(ISNUMBER(MATCH(Banco!$C911,Analitico!$A:$A,0)),INDEX(Analitico!E:E,MATCH(Banco!$C911,Analitico!$A:$A,0))&\"%\",\"\"),\"\")","v":"%"},{"$f":"IF($B911=\"SINAPI\",IF(ISNUMBER(MATCH(Banco!$C911,Analitico!$A:$A,0)),INDEX(Analitico!F:F,MATCH(Banco!$C911,Analitico!$A:$A,0))&\"%\",\"\"),\"\")","v":"0,0000000%"}]
["SINAPI 87026","SINAPI","87026","GRADE DE DISCO REBOCÁVEL COM 20 DISCOS 24\" X 6 MM COM PNEUS PARA TRANSPORTE - JUROS. AF_06/2014","H",null,"0,73",null,"AS",{"$f":"IF($B912=\"SINAPI\",IF(ISNUMBER(MATCH(Banco!$C912,Analitico!$A:$A,0)),INDEX(Analitico!E:E,MATCH(Banco!$C912,Analitico!$A:$A,0))&\"%\",\"\"),\"\")","v":"%"},{"$f":"IF($B912=\"SINAPI\",IF(ISNUMBER(MATCH(Banco!$C912,Analitico!$A:$A,0)),INDEX(Analitico!F:F,MATCH(Banco!$C912,Analitico!$A:$A,0))&\"%\",\"\"),\"\")","v":"0,0000000%"}]
["SINAPI 87441","SINAPI","87441","BETONEIRA CAPACIDADE NOMINAL 400 L, CAPACIDADE DE MISTURA 310 L, MOTOR A DIESEL POTÊNCIA 5,0 CV, SEM CARREGADOR - DEPRECIAÇÃO. AF_05/2023","H",null,"0,42",null,"CR",{"$f":"IF($B913=\"SINAPI\",IF(ISNUMBER(MATCH(Banco!$C913,Analitico!$A:$A,0)),INDEX(Analitico!E:E,MATCH(Banco!$C913,Analitico!$A:$A,0))&\"%\",\"\"),\"\")","v":"%"},{"$f":"IF($B913=\"SINAPI\",IF(ISNUMBER(MATCH(Banco!$C913,Analitico!$A:$A,0)),INDEX(Analitico!F:F,MATCH(Banco!$C913,Analitico!$A:$A,0))&\"%\",\"\"),\"\")","v":"0,0000000%"}]
["SINAPI 87442","SINAPI","87442","BETONEIRA CAPACIDADE NOMINAL 400 L, CAPACIDADE DE MISTURA 310 L, MOTOR A DIESEL POTÊNCIA 5,0 CV, SEM CARREGADOR - JUROS. AF_05/2023","H",null,"0,10",null,"CR",{"$f":"IF($B914=\"SINAPI\",IF(ISNUMBER(MATCH(Banco!$C914,Analitico!$A:$A,0)),INDEX(Analitico!E:E,MATCH(Banco!$C914,Analitico!$A:$A,0))&\"%\",\"\"),\"\")","v":"%"},{"$f":"IF($B914=\"SINAPI\",IF(ISNUMBER(MATCH(Banco!$C914,Analitico!$A:$A,0)),INDEX(Analitico!F:F,MATCH(Banco!$C914,Analitico!$A:$A,0))&\"%\",\"\"),\"\")","v":"0,0000000%"}]
["SINAPI 87443","SINAPI","87443","BETONEIRA CAPACIDADE NOMINAL 400 L, CAPACIDADE DE MISTURA 310 L, MOTOR A DIESEL POTÊNCIA 5,0 CV, SEM CARREGADOR - MANUTENÇÃO. AF_05/2023","H",null,"0,56",null,"CR",{"$f":"IF($B915=\"SINAPI\",IF(ISNUMBER(MATCH(Banco!$C915,Analitico!$A:$A,0)),INDEX(Analitico!E:E,MATCH(Banco!$C915,Analitico!$A:$A,0))&\"%\",\"\"),\"\")","v":"%"},{"$f":"IF($B915=\"SINAPI\",IF(ISNUMBER(MATCH(Banco!$C915,Analitico!$A:$A,0)),INDEX(Analitico!F:F,MATCH(Banco!$C915,Analitico!$A:$A,0))&\"%\",\"\"),\"\")","v":"0,0000000%"}]
["SINAPI 87444","SINAPI","87444","BETONEIRA CAPACIDADE NOMINAL 400 L, CAPACIDADE DE MISTURA 310 L, MOTOR A DIESEL POTÊNCIA 5,0 CV, SEM CARREGADOR - MATERIAIS NA OPERAÇÃO. AF_05/2023","H",null,"4,18",null,"C",{"$f":"IF($B916=\"SINAPI\",IF(ISNUMBER(MATCH(Banco!$C916,Analitico!$A:$A,0)),INDEX(Analitico!E:E,MATCH(Banco!$C916,Analitico!$A:$A,0))&\"%\",\"\"),\"\")","v":"%"},{"$f":"IF($B916=\"SINAPI\",IF(ISNUMBER(MATCH(Banco!$C916,Analitico!$A:$A,0)),INDEX(Analitico!F:F,MATCH(Banco!$C916,Analitico!$A:$A,0))&\"%\",\"\"),\"\")","v":"0,0000000%"}]
["SINAPI 88387","SINAPI","88387","MISTURADOR DE ARGAMASSA, EIXO HORIZONTAL, CAPACIDADE DE MISTURA 300 KG, MOTOR ELÉTRICO POTÊNCIA 5 CV - DEPRECIAÇÃO. AF_05/2023","H",null,"0,82",null,"CR",{"$f":"IF($B917=\"SINAPI\",IF(ISNUMBER(MATCH(Banco!$C917,Analitico!$A:$A,0)),INDEX(Analitico!E:E,MATCH(Banco!$C917,Analitico!$A:$A,0))&\"%\",\"\"),\"\")","v":"%"},{"$f":"IF($B917=\"SINAPI\",IF(ISNUMBER(MATCH(Banco!$C917,Analitico!$A:$A,0)),INDEX(Analitico!F:F,MATCH(Banco!$C917,Analitico!$A:$A,0))&\"%\",\"\"),\"\")","v":"0,0000000%"}]
["SINAPI 88389","SINAPI","88389","MISTURADOR DE ARGAMASSA, EIXO HORIZONTAL, CAPACIDADE DE MISTURA 300 KG, MOTOR ELÉTRICO POTÊNCIA 5 CV - JUROS. AF_05/2023","H",null,"0,20",null,"CR",{"$f":"IF($B918=\"SINAPI\",IF(ISNUMBER(MATCH(Banco!$C918,Analitico!$A:$A,0)),INDEX(Analitico!E:E,MATCH(Banco!$C918,Analitico!$A:$A,0))&\"%\",\"\"),\"\")","v":"%"},{"$f":"IF($B918=\"SINAPI\",IF(ISNUMBER(MATCH(Banco!$C918,Analitico!$A:$A,0)),INDEX(Analitico!F:F,MATCH(Banco!$C918,Analitico!$A:$A,0))&\"%\",\"\"),\"\")","v":"0,0000000%"}]
["SINAPI 88390","SINAPI","88390","MISTURADOR DE ARGAMASSA, EIXO HORIZONTAL, CAPACIDADE DE MISTURA 300 KG, MOTOR ELÉTRICO POTÊNCIA 5 CV - MANUTENÇÃO. AF_05/2023","H",null,"0,96",null,"CR",{"$f":"IF($B919=\"SINAPI\",IF(ISNUMBER(MATCH(Banco!$C919,Analitico!$A:$A,0)),INDEX(Analitico!E:E,MATCH(Banco!$C919,Analitico!$A:$A,0))&\"%\",\"\"),\"\")","v":"%"},{"$f":"IF($B919=\"SINAPI\",IF(ISNUMBER(MATCH(Banco!$C919,Analitico!$A:$A,0)),INDEX(Analitico!F:F,MATCH(Banco!$C919,Analitico!$A:$A,0))&\"%\",\"\"),\"\")","v":"0,0000000%"}]
["SINAPI 88391","SINAPI","88391","MISTURADOR DE ARGAMASSA, EIXO HORIZONTAL, CAPACIDADE DE MISTURA 300 KG, MOTOR ELÉTRICO POTÊNCIA 5 CV - MATERIAIS NA OPERAÇÃO. AF_05/2023","H",null,"2,34",null,"CR",{"$f":"IF($B920=\"SINAPI\",IF(ISNUMBER(MATCH(Banco!$C920,Analitico!$A:$A,0)),INDEX(Analitico!E:E,MATCH(Banco!$C920,Analitico!$A:$A,0))&\"%\",\"\"),\"\")","v":"%"},{"$f":"IF($B920=\"SINAPI\",IF(ISNUMBER(MATCH(Banco!$C920,Analitico!$A:$A,0)),INDEX(Analitico!F:F,MATCH(Banco!$C920,Analitico!$A:$A,0))&\"%\",\"\"),\"\")","v":"0,0000000%"}]
["SINAPI 88394","SINAPI","88394","MISTURADOR DE ARGAMASSA, EIXO HORIZONTAL, CAPACIDADE DE MISTURA 600 KG, MOTOR ELÉTRICO POTÊNCIA 7,5 CV - DEPRECIAÇÃO. AF_05/2023","H",null,"0,98",null,"CR",{"$f":"IF($B921=\"SINAPI\",IF(ISNUMBER(MATCH(Banco!$C921,Analitico!$A:$A,0)),INDEX(Analitico!E:E,MATCH(Banco!$C921,Analitico!$A:$A,0))&\"%\",\"\"),\"\")","v":"%"},{"$f":"IF($B921=\"SINAPI\",IF(ISNUMBER(MATCH(Banco!$C921,Analitico!$A:$A,0)),INDEX(Analitico!F:F,MATCH(Banco!$C921,Analitico!$A:$A,0))&\"%\",\"\"),\"\")","v":"0,0000000%"}]
["SINAPI 88395","SINAPI","88395","MISTURADOR DE ARGAMASSA, EIXO HORIZONTAL, CAPACIDADE DE MISTURA 600 KG, MOTOR ELÉTRICO POTÊNCIA 7,5 CV - JUROS. AF_05/2023","H",null,"0,24",null,"CR",{"$f":"IF($B922=\"SINAPI\",IF(ISNUMBER(MATCH(Banco!$C922,Analitico!$A:$A,0)),INDEX(Analitico!E:E,MATCH(Banco!$C922,Analitico!$A:$A,0))&\"%\",\"\"),\"\")","v":"%"},{"$f":"IF($B922=\"SINAPI\",IF(ISNUMBER(MATCH(Banco!$C922,Analitico!$A:$A,0)),INDEX(Analitico!F:F,MATCH(Banco!$C922,Analitico!$A:$A,0))&\"%\",\"\"),\"\")","v":"0,0000000%"}]
[{"$f":"CONCATENAR","v":"SINAPI 88396"},"SINAPI","88396","MISTURADOR DE ARGAMASSA, EIXO HORIZONTAL, CAPACIDADE DE MISTURA 600 KG, MOTOR ELÉTRICO POTÊNCIA 7,5 CV - MANUTENÇÃO. AF_05/2023","H",null,"1,14",null,"CR",{"$f":"IF($B923=\"SINAPI\",IF(ISNUMBER(MATCH(Banco!$C923,Analitico!$A:$A,0)),INDEX(Analitico!E:E,MATCH(Banco!$C923,Analitico!$A:$A,0))&\"%\",\"\"),\"\")","v":"%"},{"$f":"IF($B923=\"SINAPI\",IF(ISNUMBER(MATCH(Banco!$C923,Analitico!$A:$A,0)),INDEX(Analitico!F:F,MATCH(Banco!$C923,Analitico!$A:$A,0))&\"%\",\"\"),\"\")","v":"0,0000000%"}]
["SINAPI 88397","SINAPI","88397","MISTURADOR DE ARGAMASSA, EIXO HORIZONTAL, CAPACIDADE DE MISTURA 600 KG, MOTOR ELÉTRICO POTÊNCIA 7,5 CV - MATERIAIS NA OPERAÇÃO. AF_05/2023","H",null,"3,51",null,"CR",{"$f":"IF($B924=\"SINAPI\",IF(ISNUMBER(MATCH(Banco!$C924,Analitico!$A:$A,0)),INDEX(Analitico!E:E,MATCH(Banco!$C924,Analitico!$A:$A,0))&\"%\",\"\"),\"\")","v":"%"},{"$f":"IF($B924=\"SINAPI\",IF(ISNUMBER(MATCH(Banco!$C924,Analitico!$A:$A,0)),INDEX(Analitico!F:F,MATCH(Banco!$C924,Analitico!$A:$A,0))&\"%\",\"\"),\"\")","v":"0,0000000%"}]
["SINAPI 88400","SINAPI","88400","MISTURADOR DE ARGAMASSA, EIXO HORIZONTAL, CAPACIDADE DE MISTURA 160 KG, MOTOR ELÉTRICO POTÊNCIA 3 CV - DEPRECIAÇÃO. AF_05/2023","H",null,"0,78",null,"CR",{"$f":"IF($B925=\"SINAPI\",IF(ISNUMBER(MATCH(Banco!$C925,Analitico!$A:$A,0)),INDEX(Analitico!E:E,MATCH(Banco!$C925,Analitico!$A:$A,0))&\"%\",\"\"),\"\")","v":"%"},{"$f":"IF($B925=\"SINAPI\",IF(ISNUMBER(MATCH(Banco!$C925,Analitico!$A:$A,0)),INDEX(Analitico!F:F,MATCH(Banco!$C925,Analitico!$A:$A,0))&\"%\",\"\"),\"\")","v":"0,0000000%"}]
["SINAPI 88401","SINAPI","88401","MISTURADOR DE ARGAMASSA, EIXO HORIZONTAL, CAPACIDADE DE MISTURA 160 KG, MOTOR ELÉTRICO POTÊNCIA 3 CV - JUROS. AF_05/2023","H",null,"0,19",null,"CR",{"$f":"IF($B926=\"SINAPI\",IF(ISNUMBER(MATCH(Banco!$C926,Analitico!$A:$A,0)),INDEX(Analitico!E:E,MATCH(Banco!$C926,Analitico!$A:$A,0))&\"%\",\"\"),\"\")","v":"%"},{"$f":"IF($B926=\"SINAPI\",IF(ISNUMBER(MATCH(Banco!$C926,Analitico!$A:$A,0)),INDEX(Analitico!F:F,MATCH(Banco!$C926,Analitico!$A:$A,0))&\"%\",\"\"),\"\")","v":"0,0000000%"}]
["SINAPI 88402","SINAPI","88402","MISTURADOR DE ARGAMASSA, EIXO HORIZONTAL, CAPACIDADE DE MISTURA 160 KG, MOTOR ELÉTRICO POTÊNCIA 3 CV - MANUTENÇÃO. AF_05/2023","H",null,"0,91",null,"CR",{"$f":"IF($B927=\"SINAPI\",IF(ISNUMBER(MATCH(Banco!$C927,Analitico!$A:$A,0)),INDEX(Analitico!E:E,MATCH(Banco!$C927,Analitico!$A:$A,0))&\"%\",\"\"),\"\")","v":"%"},{"$f":"IF($B927=\"SINAPI\",IF(ISNUMBER(MATCH(Banco!$C927,Analitico!$A:$A,0)),INDEX(Analitico!F:F,MATCH(Banco!$C927,Analitico!$A:$A,0))&\"%\",\"\"),\"\")","v":"0,0000000%"}]
["SINAPI 88403","SINAPI","88403","MISTURADOR DE ARGAMASSA, EIXO HORIZONTAL, CAPACIDADE DE MISTURA 160 KG, MOTOR ELÉTRICO POTÊNCIA 3 CV - MATERIAIS NA OPERAÇÃO. AF_05/2023","H",null,"1,40",null,"CR",{"$f":"IF($B928=\"SINAPI\",IF(ISNUMBER(MATCH(Banco!$C928,Analitico!$A:$A,0)),INDEX(Analitico!E:E,MATCH(Banco!$C928,Analitico!$A:$A,0))&\"%\",\"\"),\"\")","v":"%"},{"$f":"IF($B928=\"SINAPI\",IF(ISNUMBER(MATCH(Banco!$C928,Analitico!$A:$A,0)),INDEX(Analitico!F:F,MATCH(Banco!$C928,Analitico!$A:$A,0))&\"%\",\"\"),\"\")","v":"0,0000000%"}]
["SINAPI 88419","SINAPI","88419","PROJETOR DE ARGAMASSA, CAPACIDADE DE PROJEÇÃO 1,5 M3/H, ALCANCE DE 30 ATÉ 60 M, MOTOR ELÉTRICO POTÊNCIA 7,5 HP - DEPRECIAÇÃO. AF_06/2014","H",null,"5,42",null,"CR",{"$f":"IF($B929=\"SINAPI\",IF(ISNUMBER(MATCH(Banco!$C929,Analitico!$A:$A,0)),INDEX(Analitico!E:E,MATCH(Banco!$C929,Analitico!$A:$A,0))&\"%\",\"\"),\"\")","v":"%"},{"$f":"IF($B929=\"SINAPI\",IF(ISNUMBER(MATCH(Banco!$C929,Analitico!$A:$A,0)),INDEX(Analitico!F:F,MATCH(Banco!$C929,Analitico!$A:$A,0))&\"%\",\"\"),\"\")","v":"0,0000000%"}]
["SINAPI 88422","SINAPI","88422","PROJETOR DE ARGAMASSA, CAPACIDADE DE PROJEÇÃO 1,5 M3/H, ALCANCE DE 30 ATÉ 60 M, MOTOR ELÉTRICO POTÊNCIA 7,5 HP - JUROS. AF_06/2014","H",null,"1,25",null,"CR",{"$f":"IF($B930=\"SINAPI\",IF(ISNUMBER(MATCH(Banco!$C930,Analitico!$A:$A,0)),INDEX(Analitico!E:E,MATCH(Banco!$C930,Analitico!$A:$A,0))&\"%\",\"\"),\"\")","v":"%"},{"$f":"IF($B930=\"SINAPI\",IF(ISNUMBER(MATCH(Banco!$C930,Analitico!$A:$A,0)),INDEX(Analitico!F:F,MATCH(Banco!$C930,Analitico!$A:$A,0))&\"%\",\"\"),\"\")","v":"0,0000000%"}]
["SINAPI 88425","SINAPI","88425","PROJETOR DE ARGAMASSA, CAPACIDADE DE PROJEÇÃO 1,5 M3/H, ALCANCE DE 30 ATÉ 60 M, MOTOR ELÉTRICO POTÊNCIA 7,5 HP - MANUTENÇÃO. AF_06/2014","H",null,"6,78",null,"CR",{"$f":"IF($B931=\"SINAPI\",IF(ISNUMBER(MATCH(Banco!$C931,Analitico!$A:$A,0)),INDEX(Analitico!E:E,MATCH(Banco!$C931,Analitico!$A:$A,0))&\"%\",\"\"),\"\")","v":"%"},{"$f":"IF($B931=\"SINAPI\",IF(ISNUMBER(MATCH(Banco!$C931,Analitico!$A:$A,0)),INDEX(Analitico!F:F,MATCH(Banco!$C931,Analitico!$A:$A,0))&\"%\",\"\"),\"\")","v":"0,0000000%"}]
["SINAPI 88427","SINAPI","88427","PROJETOR DE ARGAMASSA, CAPACIDADE DE PROJEÇÃO 1,5 M3/H, ALCANCE DE 30 ATÉ 60 M, MOTOR ELÉTRICO POTÊNCIA 7,5 HP - MATERIAIS NA OPERAÇÃO. AF_06/2014","H",null,"0,79",null,"CR",{"$f":"IF($B932=\"SINAPI\",IF(ISNUMBER(MATCH(Banco!$C932,Analitico!$A:$A,0)),INDEX(Analitico!E:E,MATCH(Banco!$C932,Analitico!$A:$A,0))&\"%\",\"\"),\"\")","v":"%"},{"$f":"IF($B932=\"SINAPI\",IF(ISNUMBER(MATCH(Banco!$C932,Analitico!$A:$A,0)),INDEX(Analitico!F:F,MATCH(Banco!$C932,Analitico!$A:$A,0))&\"%\",\"\"),\"\")","v":"0,0000000%"}]
["SINAPI 88434","SINAPI","88434","PROJETOR DE ARGAMASSA, CAPACIDADE DE PROJEÇÃO 2 M3/H, ALCANCE ATÉ 50 M, MOTOR ELÉTRICO POTÊNCIA 7,5 HP - DEPRECIAÇÃO. AF_06/2014","H",null,"7,19",null,"CR",{"$f":"IF($B933=\"SINAPI\",IF(ISNUMBER(MATCH(Banco!$C933,Analitico!$A:$A,0)),INDEX(Analitico!E:E,MATCH(Banco!$C933,Analitico!$A:$A,0))&\"%\",\"\"),\"\")","v":"%"},{"$f":"IF($B933=\"SINAPI\",IF(ISNUMBER(MATCH(Banco!$C933,Analitico!$A:$A,0)),INDEX(Analitico!F:F,MATCH(Banco!$C933,Analitico!$A:$A,0))&\"%\",\"\"),\"\")","v":"0,0000000%"}]
["SINAPI 88435","SINAPI","88435","PROJETOR DE ARGAMASSA, CAPACIDADE DE PROJEÇÃO 2 M3/H, ALCANCE ATÉ 50 M, MOTOR ELÉTRICO POTÊNCIA 7,5 HP - JUROS. AF_06/2014","H",null,"1,66",null,"CR",{"$f":"IF($B934=\"SINAPI\",IF(ISNUMBER(MATCH(Banco!$C934,Analitico!$A:$A,0)),INDEX(Analitico!E:E,MATCH(Banco!$C934,Analitico!$A:$A,0))&\"%\",\"\"),\"\")","v":"%"},{"$f":"IF($B934=\"SINAPI\",IF(ISNUMBER(MATCH(Banco!$C934,Analitico!$A:$A,0)),INDEX(Analitico!F:F,MATCH(Banco!$C934,Analitico!$A:$A,0))&\"%\",\"\"),\"\")","v":"0,0000000%"}]
["SINAPI 88436","SINAPI","88436","PROJETOR DE ARGAMASSA, CAPACIDADE DE PROJEÇÃO 2 M3/H, ALCANCE ATÉ 50 M, MOTOR ELÉTRICO POTÊNCIA 7,5 HP - MANUTENÇÃO. AF_06/2014","H",null,"8,99",null,"CR",{"$f":"IF($B935=\"SINAPI\",IF(ISNUMBER(MATCH(Banco!$C935,Analitico!$A:$A,0)),INDEX(Analitico!E:E,MATCH(Banco!$C935,Analitico!$A:$A,0))&\"%\",\"\"),\"\")","v":"%"},{"$f":"IF($B935=\"SINAPI\",IF(ISNUMBER(MATCH(Banco!$C935,Analitico!$A:$A,0)),INDEX(Analitico!F:F,MATCH(Banco!$C935,Analitico!$A:$A,0))&\"%\",\"\"),\"\")","v":"0,0000000%"}]
["SINAPI 88437","SINAPI","88437","PROJETOR DE ARGAMASSA, CAPACIDADE DE PROJEÇÃO 2 M3/H, ALCANCE ATÉ 50 M, MOTOR ELÉTRICO POTÊNCIA 7,5 HP - MATERIAIS NA OPERAÇÃO. AF_06/2014","H",null,"0,79",null,"CR",{"$f":"IF($B936=\"SINAPI\",IF(ISNUMBER(MATCH(Banco!$C936,Analitico!$A:$A,0)),INDEX(Analitico!E:E,MATCH(Banco!$C936,Analitico!$A:$A,0))&\"%\",\"\"),\"\")","v":"%"},{"$f":"IF($B936=\"SINAPI\",IF(ISNUMBER(MATCH(Banco!$C936,Analitico!$A:$A,0)),INDEX(Analitico!F:F,MATCH(Banco!$C936,Analitico!$A:$A,0))&\"%\",\"\"),\"\")","v":"0,0000000%"}]
["SINAPI 88569","SINAPI","88569","ESPARGIDOR DE ASFALTO PRESSURIZADO COM TANQUE DE 2500 L, REBOCÁVEL COM MOTOR A GASOLINA POTÊNCIA 3,4 HP - DEPRECIAÇÃO. AF_07/2014","H",null,"3,96",null,"AS",{"$f":"IF($B937=\"SINAPI\",IF(ISNUMBER(MATCH(Banco!$C937,Analitico!$A:$A,0)),INDEX(Analitico!E:E,MATCH(Banco!$C937,Analitico!$A:$A,0))&\"%\",\"\"),\"\")","v":"%"},{"$f":"IF($B937=\"SINAPI\",IF(ISNUMBER(MATCH(Banco!$C937,Analitico!$A:$A,0)),INDEX(Analitico!F:F,MATCH(Banco!$C937,Analitico!$A:$A,0))&\"%\",\"\"),\"\")","v":"0,0000000%"}]
["SINAPI 88570","SINAPI","88570","ESPARGIDOR DE ASFALTO PRESSURIZADO COM TANQUE DE 2500 L, REBOCÁVEL COM MOTOR A GASOLINA POTÊNCIA 3,4 HP - JUROS. AF_07/2014","H",null,"1,28",null,"AS",{"$f":"IF($B938=\"SINAPI\",IF(ISNUMBER(MATCH(Banco!$C938,Analitico!$A:$A,0)),INDEX(Analitico!E:E,MATCH(Banco!$C938,Analitico!$A:$A,0))&\"%\",\"\"),\"\")","v":"%"},{"$f":"IF($B938=\"SINAPI\",IF(ISNUMBER(MATCH(Banco!$C938,Analitico!$A:$A,0)),INDEX(Analitico!F:F,MATCH(Banco!$C938,Analitico!$A:$A,0))&\"%\",\"\"),\"\")","v":"0,0000000%"}]
["SINAPI 88826","SINAPI","88826","BETONEIRA CAPACIDADE NOMINAL DE 400 L, CAPACIDADE DE MISTURA 280 L, MOTOR ELÉTRICO TRIFÁSICO POTÊNCIA DE 2 CV, SEM CARREGADOR - DEPRECIAÇÃO. AF_05/2023","H",null,"0,31",null,"C",{"$f":"IF($B939=\"SINAPI\",IF(ISNUMBER(MATCH(Banco!$C939,Analitico!$A:$A,0)),INDEX(Analitico!E:E,MATCH(Banco!$C939,Analitico!$A:$A,0))&\"%\",\"\"),\"\")","v":"%"},{"$f":"IF($B939=\"SINAPI\",IF(ISNUMBER(MATCH(Banco!$C939,Analitico!$A:$A,0)),INDEX(Analitico!F:F,MATCH(Banco!$C939,Analitico!$A:$A,0))&\"%\",\"\"),\"\")","v":"0,0000000%"}]
["SINAPI 88827","SINAPI","88827","BETONEIRA CAPACIDADE NOMINAL DE 400 L, CAPACIDADE DE MISTURA 280 L, MOTOR ELÉTRICO TRIFÁSICO POTÊNCIA DE 2 CV, SEM CARREGADOR - JUROS. AF_05/2023","H",null,"0,07",null,"C",{"$f":"IF($B940=\"SINAPI\",IF(ISNUMBER(MATCH(Banco!$C940,Analitico!$A:$A,0)),INDEX(Analitico!E:E,MATCH(Banco!$C940,Analitico!$A:$A,0))&\"%\",\"\"),\"\")","v":"%"},{"$f":"IF($B940=\"SINAPI\",IF(ISNUMBER(MATCH(Banco!$C940,Analitico!$A:$A,0)),INDEX(Analitico!F:F,MATCH(Banco!$C940,Analitico!$A:$A,0))&\"%\",\"\"),\"\")","v":"0,0000000%"}]
["SINAPI 88828","SINAPI","88828","BETONEIRA CAPACIDADE NOMINAL DE 400 L, CAPACIDADE DE MISTURA 280 L, MOTOR ELÉTRICO TRIFÁSICO POTÊNCIA DE 2 CV, SEM CARREGADOR - MANUTENÇÃO. AF_05/2023","H",null,"0,36",null,"C",{"$f":"IF($B941=\"SINAPI\",IF(ISNUMBER(MATCH(Banco!$C941,Analitico!$A:$A,0)),INDEX(Analitico!E:E,MATCH(Banco!$C941,Analitico!$A:$A,0))&\"%\",\"\"),\"\")","v":"%"},{"$f":"IF($B941=\"SINAPI\",IF(ISNUMBER(MATCH(Banco!$C941,Analitico!$A:$A,0)),INDEX(Analitico!F:F,MATCH(Banco!$C941,Analitico!$A:$A,0))&\"%\",\"\"),\"\")","v":"0,0000000%"}]
["SINAPI 88829","SINAPI","88829","BETONEIRA CAPACIDADE NOMINAL DE 400 L, CAPACIDADE DE MISTURA 280 L, MOTOR ELÉTRICO TRIFÁSICO POTÊNCIA DE 2 CV, SEM CARREGADOR - MATERIAIS NA OPERAÇÃO. AF_05/2023","H",null,"0,93",null,"CR",{"$f":"IF($B942=\"SINAPI\",IF(ISNUMBER(MATCH(Banco!$C942,Analitico!$A:$A,0)),INDEX(Analitico!E:E,MATCH(Banco!$C942,Analitico!$A:$A,0))&\"%\",\"\"),\"\")","v":"%"},{"$f":"IF($B942=\"SINAPI\",IF(ISNUMBER(MATCH(Banco!$C942,Analitico!$A:$A,0)),INDEX(Analitico!F:F,MATCH(Banco!$C942,Analitico!$A:$A,0))&\"%\",\"\"),\"\")","v":"0,0000000%"}]
["SINAPI 88832","SINAPI","88832","ESCAVADEIRA HIDRÁULICA SOBRE ESTEIRAS, CAÇAMBA 0,80 M3, PESO OPERACIONAL 17,8 T, POTÊNCIA LÍQUIDA 110 HP - DEPRECIAÇÃO. AF_10/2014","H",null,"47,99",null,"CR",{"$f":"IF($B943=\"SINAPI\",IF(ISNUMBER(MATCH(Banco!$C943,Analitico!$A:$A,0)),INDEX(Analitico!E:E,MATCH(Banco!$C943,Analitico!$A:$A,0))&\"%\",\"\"),\"\")","v":"%"},{"$f":"IF($B943=\"SINAPI\",IF(ISNUMBER(MATCH(Banco!$C943,Analitico!$A:$A,0)),INDEX(Analitico!F:F,MATCH(Banco!$C943,Analitico!$A:$A,0))&\"%\",\"\"),\"\")","v":"0,0000000%"}]
["SINAPI 88834","SINAPI","88834","ESCAVADEIRA HIDRÁULICA SOBRE ESTEIRAS, CAÇAMBA 0,80 M3, PESO OPERACIONAL 17,8 T, POTÊNCIA LÍQUIDA 110 HP - JUROS. AF_10/2014","H",null,"12,68",null,"CR",{"$f":"IF($B944=\"SINAPI\",IF(ISNUMBER(MATCH(Banco!$C944,Analitico!$A:$A,0)),INDEX(Analitico!E:E,MATCH(Banco!$C944,Analitico!$A:$A,0))&\"%\",\"\"),\"\")","v":"%"},{"$f":"IF($B944=\"SINAPI\",IF(ISNUMBER(MATCH(Banco!$C944,Analitico!$A:$A,0)),INDEX(Analitico!F:F,MATCH(Banco!$C944,Analitico!$A:$A,0))&\"%\",\"\"),\"\")","v":"0,0000000%"}]
["SINAPI 88835","SINAPI","88835","ESCAVADEIRA HIDRÁULICA SOBRE ESTEIRAS, CAÇAMBA 0,80 M3, PESO OPERACIONAL 17,8 T, POTÊNCIA LÍQUIDA 110 HP - MANUTENÇÃO. AF_10/2014","H",null,"59,98",null,"CR",{"$f":"IF($B945=\"SINAPI\",IF(ISNUMBER(MATCH(Banco!$C945,Analitico!$A:$A,0)),INDEX(Analitico!E:E,MATCH(Banco!$C945,Analitico!$A:$A,0))&\"%\",\"\"),\"\")","v":"%"},{"$f":"IF($B945=\"SINAPI\",IF(ISNUMBER(MATCH(Banco!$C945,Analitico!$A:$A,0)),INDEX(Analitico!F:F,MATCH(Banco!$C945,Analitico!$A:$A,0))&\"%\",\"\"),\"\")","v":"0,0000000%"}]
["SINAPI 88836","SINAPI","88836","ESCAVADEIRA HIDRÁULICA SOBRE ESTEIRAS, CAÇAMBA 0,80 M3, PESO OPERACIONAL 17,8 T, POTÊNCIA LÍQUIDA 110 HP - MATERIAIS NA OPERAÇÃO. AF_10/2014","H",null,"62,95",null,"C",{"$f":"IF($B946=\"SINAPI\",IF(ISNUMBER(MATCH(Banco!$C946,Analitico!$A:$A,0)),INDEX(Analitico!E:E,MATCH(Banco!$C946,Analitico!$A:$A,0))&\"%\",\"\"),\"\")","v":"%"},{"$f":"IF($B946=\"SINAPI\",IF(ISNUMBER(MATCH(Banco!$C946,Analitico!$A:$A,0)),INDEX(Analitico!F:F,MATCH(Banco!$C946,Analitico!$A:$A,0))&\"%\",\"\"),\"\")","v":"0,0000000%"}]
["SINAPI 88839","SINAPI","88839","TRATOR DE ESTEIRAS, POTÊNCIA 125 HP, PESO OPERACIONAL 12,9 T, COM LÂMINA 2,7 M3 - DEPRECIAÇÃO. AF_10/2014","H",null,"38,11",null,"CR",{"$f":"IF($B947=\"SINAPI\",IF(ISNUMBER(MATCH(Banco!$C947,Analitico!$A:$A,0)),INDEX(Analitico!E:E,MATCH(Banco!$C947,Analitico!$A:$A,0))&\"%\",\"\"),\"\")","v":"%"},{"$f":"IF($B947=\"SINAPI\",IF(ISNUMBER(MATCH(Banco!$C947,Analitico!$A:$A,0)),INDEX(Analitico!F:F,MATCH(Banco!$C947,Analitico!$A:$A,0))&\"%\",\"\"),\"\")","v":"0,0000000%"}]
["SINAPI 88840","SINAPI","88840","TRATOR DE ESTEIRAS, POTÊNCIA 125 HP, PESO OPERACIONAL 12,9 T, COM LÂMINA 2,7 M3 - JUROS. AF_10/2014","H",null,"16,78",null,"CR",{"$f":"IF($B948=\"SINAPI\",IF(ISNUMBER(MATCH(Banco!$C948,Analitico!$A:$A,0)),INDEX(Analitico!E:E,MATCH(Banco!$C948,Analitico!$A:$A,0))&\"%\",\"\"),\"\")","v":"%"},{"$f":"IF($B948=\"SINAPI\",IF(ISNUMBER(MATCH(Banco!$C948,Analitico!$A:$A,0)),INDEX(Analitico!F:F,MATCH(Banco!$C948,Analitico!$A:$A,0))&\"%\",\"\"),\"\")","v":"0,0000000%"}]
["SINAPI 88841","SINAPI","88841","TRATOR DE ESTEIRAS, POTÊNCIA 125 HP, PESO OPERACIONAL 12,9 T, COM LÂMINA 2,7 M3 - MANUTENÇÃO. AF_10/2014","H",null,"68,13",null,"CR",{"$f":"IF($B949=\"SINAPI\",IF(ISNUMBER(MATCH(Banco!$C949,Analitico!$A:$A,0)),INDEX(Analitico!E:E,MATCH(Banco!$C949,Analitico!$A:$A,0))&\"%\",\"\"),\"\")","v":"%"},{"$f":"IF($B949=\"SINAPI\",IF(ISNUMBER(MATCH(Banco!$C949,Analitico!$A:$A,0)),INDEX(Analitico!F:F,MATCH(Banco!$C949,Analitico!$A:$A,0))&\"%\",\"\"),\"\")","v":"0,0000000%"}]
["SINAPI 88842","SINAPI","88842","TRATOR DE ESTEIRAS, POTÊNCIA 125 HP, PESO OPERACIONAL 12,9 T, COM LÂMINA 2,7 M3 - MATERIAIS NA OPERAÇÃO. AF_10/2014","H",null,"77,05",null,"C",{"$f":"IF($B950=\"SINAPI\",IF(ISNUMBER(MATCH(Banco!$C950,Analitico!$A:$A,0)),INDEX(Analitico!E:E,MATCH(Banco!$C950,Analitico!$A:$A,0))&\"%\",\"\"),\"\")","v":"%"},{"$f":"IF($B950=\"SINAPI\",IF(ISNUMBER(MATCH(Banco!$C950,Analitico!$A:$A,0)),INDEX(Analitico!F:F,MATCH(Banco!$C950,Analitico!$A:$A,0))&\"%\",\"\"),\"\")","v":"0,0000000%"}]
["SINAPI 88847","SINAPI","88847","USINA DE LAMA ASFÁLTICA, PROD 30 A 50 T/H, SILO DE AGREGADO 7 M3, RESERVATÓRIOS PARA EMULSÃO E ÁGUA DE 2,3 M3 CADA, MISTURADOR TIPO PUG MILL A SER MONTADO SOBRE CAMINHÃO - DEPRECIAÇÃO. AF_10/2014","H",null,"22,82",null,"AS",{"$f":"IF($B951=\"SINAPI\",IF(ISNUMBER(MATCH(Banco!$C951,Analitico!$A:$A,0)),INDEX(Analitico!E:E,MATCH(Banco!$C951,Analitico!$A:$A,0))&\"%\",\"\"),\"\")","v":"%"},{"$f":"IF($B951=\"SINAPI\",IF(ISNUMBER(MATCH(Banco!$C951,Analitico!$A:$A,0)),INDEX(Analitico!F:F,MATCH(Banco!$C951,Analitico!$A:$A,0))&\"%\",\"\"),\"\")","v":"0,0000000%"}]
["SINAPI 88848","SINAPI","88848","USINA DE LAMA ASFÁLTICA, PROD 30 A 50 T/H, SILO DE AGREGADO 7 M3, RESERVATÓRIOS PARA EMULSÃO E ÁGUA DE 2,3 M3 CADA, MISTURADOR TIPO PUG MILL A SER MONTADO SOBRE CAMINHÃO - JUROS. AF_10/2014","H",null,"9,38",null,"AS",{"$f":"IF($B952=\"SINAPI\",IF(ISNUMBER(MATCH(Banco!$C952,Analitico!$A:$A,0)),INDEX(Analitico!E:E,MATCH(Banco!$C952,Analitico!$A:$A,0))&\"%\",\"\"),\"\")","v":"%"},{"$f":"IF($B952=\"SINAPI\",IF(ISNUMBER(MATCH(Banco!$C952,Analitico!$A:$A,0)),INDEX(Analitico!F:F,MATCH(Banco!$C952,Analitico!$A:$A,0))&\"%\",\"\"),\"\")","v":"0,0000000%"}]
["SINAPI 88853","SINAPI","88853","MOTOBOMBA CENTRÍFUGA, MOTOR A GASOLINA, POTÊNCIA 5,42 HP, BOCAIS 1 1/2\" X 1\", DIÂMETRO ROTOR 143 MM HM/Q = 6 MCA / 16,8 M3/H A 38 MCA / 6,6 M3/H - DEPRECIAÇÃO. AF_06/2014","H",null,"0,18",null,"CR",{"$f":"IF($B953=\"SINAPI\",IF(ISNUMBER(MATCH(Banco!$C953,Analitico!$A:$A,0)),INDEX(Analitico!E:E,MATCH(Banco!$C953,Analitico!$A:$A,0))&\"%\",\"\"),\"\")","v":"%"},{"$f":"IF($B953=\"SINAPI\",IF(ISNUMBER(MATCH(Banco!$C953,Analitico!$A:$A,0)),INDEX(Analitico!F:F,MATCH(Banco!$C953,Analitico!$A:$A,0))&\"%\",\"\"),\"\")","v":"0,0000000%"}]
["SINAPI 88854","SINAPI","88854","MOTOBOMBA CENTRÍFUGA, MOTOR A GASOLINA, POTÊNCIA 5,42 HP, BOCAIS 1 1/2\" X 1\", DIÂMETRO ROTOR 143 MM HM/Q = 6 MCA / 16,8 M3/H A 38 MCA / 6,6 M3/H - JUROS. AF_06/2014","H",null,"0,04",null,"CR",{"$f":"IF($B954=\"SINAPI\",IF(ISNUMBER(MATCH(Banco!$C954,Analitico!$A:$A,0)),INDEX(Analitico!E:E,MATCH(Banco!$C954,Analitico!$A:$A,0))&\"%\",\"\"),\"\")","v":"%"},{"$f":"IF($B954=\"SINAPI\",IF(ISNUMBER(MATCH(Banco!$C954,Analitico!$A:$A,0)),INDEX(Analitico!F:F,MATCH(Banco!$C954,Analitico!$A:$A,0))&\"%\",\"\"),\"\")","v":"0,0000000%"}]
["SINAPI 88855","SINAPI","88855","GRADE DE DISCO CONTROLE REMOTO REBOCÁVEL, COM 24 DISCOS 24\u0094 X 6 MM COM PNEUS PARA TRANSPORTE - DEPRECIAÇÃO. AF_06/2014","H",null,"3,40",null,"AS",{"$f":"IF($B955=\"SINAPI\",IF(ISNUMBER(MATCH(Banco!$C955,Analitico!$A:$A,0)),INDEX(Analitico!E:E,MATCH(Banco!$C955,Analitico!$A:$A,0))&\"%\",\"\"),\"\")","v":"%"},{"$f":"IF($B955=\"SINAPI\",IF(ISNUMBER(MATCH(Banco!$C955,Analitico!$A:$A,0)),INDEX(Analitico!F:F,MATCH(Banco!$C955,Analitico!$A:$A,0))&\"%\",\"\"),\"\")","v":"0,0000000%"}]
["SINAPI 88856","SINAPI","88856","GRADE DE DISCO CONTROLE REMOTO REBOCÁVEL, COM 24 DISCOS 24\u0094 X 6 MM COM PNEUS PARA TRANSPORTE - JUROS. AF_06/2014","H",null,"0,93",null,"AS",{"$f":"IF($B956=\"SINAPI\",IF(ISNUMBER(MATCH(Banco!$C956,Analitico!$A:$A,0)),INDEX(Analitico!E:E,MATCH(Banco!$C956,Analitico!$A:$A,0))&\"%\",\"\"),\"\")","v":"%"},{"$f":"IF($B956=\"SINAPI\",IF(ISNUMBER(MATCH(Banco!$C956,Analitico!$A:$A,0)),INDEX(Analitico!F:F,MATCH(Banco!$C956,Analitico!$A:$A,0))&\"%\",\"\"),\"\")","v":"0,0000000%"}]
["SINAPI 88857","SINAPI","88857","RETROESCAVADEIRA SOBRE RODAS COM CARREGADEIRA, TRAÇÃO 4X4, POTÊNCIA LÍQ. 88 HP, CAÇAMBA CARREG. CAP. MÍN. 1 M3, CAÇAMBA RETRO CAP. 0,26 M3, PESO OPERACIONAL MÍN. 6.674 KG, PROFUNDIDADE ESCAVAÇÃO MÁX. 4,37 M - DEPRECIAÇÃO. AF_06/2014","H",null,"27,36",null,"CR",{"$f":"IF($B957=\"SINAPI\",IF(ISNUMBER(MATCH(Banco!$C957,Analitico!$A:$A,0)),INDEX(Analitico!E:E,MATCH(Banco!$C957,Analitico!$A:$A,0))&\"%\",\"\"),\"\")","v":"%"},{"$f":"IF($B957=\"SINAPI\",IF(ISNUMBER(MATCH(Banco!$C957,Analitico!$A:$A,0)),INDEX(Analitico!F:F,MATCH(Banco!$C957,Analitico!$A:$A,0))&\"%\",\"\"),\"\")","v":"0,0000000%"}]
["SINAPI 88858","SINAPI","88858","RETROESCAVADEIRA SOBRE RODAS COM CARREGADEIRA, TRAÇÃO 4X4, POTÊNCIA LÍQ. 88 HP, CAÇAMBA CARREG. CAP. MÍN. 1 M3, CAÇAMBA RETRO CAP. 0,26 M3, PESO OPERACIONAL MÍN. 6.674 KG, PROFUNDIDADE ESCAVAÇÃO MÁX. 4,37 M - JUROS. AF_06/2014","H",null,"7,23",null,"CR",{"$f":"IF($B958=\"SINAPI\",IF(ISNUMBER(MATCH(Banco!$C958,Analitico!$A:$A,0)),INDEX(Analitico!E:E,MATCH(Banco!$C958,Analitico!$A:$A,0))&\"%\",\"\"),\"\")","v":"%"},{"$f":"IF($B958=\"SINAPI\",IF(ISNUMBER(MATCH(Banco!$C958,Analitico!$A:$A,0)),INDEX(Analitico!F:F,MATCH(Banco!$C958,Analitico!$A:$A,0))&\"%\",\"\"),\"\")","v":"0,0000000%"}]
["SINAPI 88859","SINAPI","88859","RETROESCAVADEIRA SOBRE RODAS COM CARREGADEIRA, TRAÇÃO 4X2, POTÊNCIA LÍQ. 79 HP, CAÇAMBA CARREG. CAP. MÍN. 1 M3, CAÇAMBA RETRO CAP. 0,20 M3, PESO OPERACIONAL MÍN. 6.570 KG, PROFUNDIDADE ESCAVAÇÃO MÁX. 4,37 M - DEPRECIAÇÃO. AF_06/2014","H",null,"24,34",null,"CR",{"$f":"IF($B959=\"SINAPI\",IF(ISNUMBER(MATCH(Banco!$C959,Analitico!$A:$A,0)),INDEX(Analitico!E:E,MATCH(Banco!$C959,Analitico!$A:$A,0))&\"%\",\"\"),\"\")","v":"%"},{"$f":"IF($B959=\"SINAPI\",IF(ISNUMBER(MATCH(Banco!$C959,Analitico!$A:$A,0)),INDEX(Analitico!F:F,MATCH(Banco!$C959,Analitico!$A:$A,0))&\"%\",\"\"),\"\")","v":"0,0000000%"}]
["SINAPI 88860","SINAPI","88860","RETROESCAVADEIRA SOBRE RODAS COM CARREGADEIRA, TRAÇÃO 4X2, POTÊNCIA LÍQ. 79 HP, CAÇAMBA CARREG. CAP. MÍN. 1 M3, CAÇAMBA RETRO CAP. 0,20 M3, PESO OPERACIONAL MÍN. 6.570 KG, PROFUNDIDADE ESCAVAÇÃO MÁX. 4,37 M - JUROS. AF_06/2014","H",null,"6,43",null,"CR",{"$f":"IF($B960=\"SINAPI\",IF(ISNUMBER(MATCH(Banco!$C960,Analitico!$A:$A,0)),INDEX(Analitico!E:E,MATCH(Banco!$C960,Analitico!$A:$A,0))&\"%\",\"\"),\"\")","v":"%"},{"$f":"IF($B960=\"SINAPI\",IF(ISNUMBER(MATCH(Banco!$C960,Analitico!$A:$A,0)),INDEX(Analitico!F:F,MATCH(Banco!$C960,Analitico!$A:$A,0))&\"%\",\"\"),\"\")","v":"0,0000000%"}]
["SINAPI 88900","SINAPI","88900","ESCAVADEIRA HIDRÁULICA SOBRE ESTEIRAS, CAÇAMBA 1,20 M3, PESO OPERACIONAL 21 T, POTÊNCIA BRUTA 155 HP - DEPRECIAÇÃO. AF_06/2014","H",null,"55,95",null,"CR",{"$f":"IF($B961=\"SINAPI\",IF(ISNUMBER(MATCH(Banco!$C961,Analitico!$A:$A,0)),INDEX(Analitico!E:E,MATCH(Banco!$C961,Analitico!$A:$A,0))&\"%\",\"\"),\"\")","v":"%"},{"$f":"IF($B961=\"SINAPI\",IF(ISNUMBER(MATCH(Banco!$C961,Analitico!$A:$A,0)),INDEX(Analitico!F:F,MATCH(Banco!$C961,Analitico!$A:$A,0))&\"%\",\"\"),\"\")","v":"0,0000000%"}]
["SINAPI 88902","SINAPI","88902","ESCAVADEIRA HIDRÁULICA SOBRE ESTEIRAS, CAÇAMBA 1,20 M3, PESO OPERACIONAL 21 T, POTÊNCIA BRUTA 155 HP - JUROS. AF_06/2014","H",null,"14,78",null,"CR",{"$f":"IF($B962=\"SINAPI\",IF(ISNUMBER(MATCH(Banco!$C962,Analitico!$A:$A,0)),INDEX(Analitico!E:E,MATCH(Banco!$C962,Analitico!$A:$A,0))&\"%\",\"\"),\"\")","v":"%"},{"$f":"IF($B962=\"SINAPI\",IF(ISNUMBER(MATCH(Banco!$C962,Analitico!$A:$A,0)),INDEX(Analitico!F:F,MATCH(Banco!$C962,Analitico!$A:$A,0))&\"%\",\"\"),\"\")","v":"0,0000000%"}]
["SINAPI 88903","SINAPI","88903","ESCAVADEIRA HIDRÁULICA SOBRE ESTEIRAS, CAÇAMBA 1,20 M3, PESO OPERACIONAL 21 T, POTÊNCIA BRUTA 155 HP - MANUTENÇÃO. AF_06/2014","H",null,"69,94",null,"CR",{"$f":"IF($B963=\"SINAPI\",IF(ISNUMBER(MATCH(Banco!$C963,Analitico!$A:$A,0)),INDEX(Analitico!E:E,MATCH(Banco!$C963,Analitico!$A:$A,0))&\"%\",\"\"),\"\")","v":"%"},{"$f":"IF($B963=\"SINAPI\",IF(ISNUMBER(MATCH(Banco!$C963,Analitico!$A:$A,0)),INDEX(Analitico!F:F,MATCH(Banco!$C963,Analitico!$A:$A,0))&\"%\",\"\"),\"\")","v":"0,0000000%"}]
["SINAPI 88904","SINAPI","88904","ESCAVADEIRA HIDRÁULICA SOBRE ESTEIRAS, CAÇAMBA 1,20 M3, PESO OPERACIONAL 21 T, POTÊNCIA BRUTA 155 HP - MATERIAIS NA OPERAÇÃO. AF_06/2014","H",null,"88,67",null,"C",{"$f":"IF($B964=\"SINAPI\",IF(ISNUMBER(MATCH(Banco!$C964,Analitico!$A:$A,0)),INDEX(Analitico!E:E,MATCH(Banco!$C964,Analitico!$A:$A,0))&\"%\",\"\"),\"\")","v":"%"},{"$f":"IF($B964=\"SINAPI\",IF(ISNUMBER(MATCH(Banco!$C964,Analitico!$A:$A,0)),INDEX(Analitico!F:F,MATCH(Banco!$C964,Analitico!$A:$A,0))&\"%\",\"\"),\"\")","v":"0,0000000%"}]
["SINAPI 89009","SINAPI","89009","TRATOR DE ESTEIRAS, POTÊNCIA 150 HP, PESO OPERACIONAL 16,7 T, COM RODA MOTRIZ ELEVADA E LÂMINA 3,18 M3 - DEPRECIAÇÃO. AF_06/2014","H",null,"47,20",null,"C",{"$f":"IF($B965=\"SINAPI\",IF(ISNUMBER(MATCH(Banco!$C965,Analitico!$A:$A,0)),INDEX(Analitico!E:E,MATCH(Banco!$C965,Analitico!$A:$A,0))&\"%\",\"\"),\"\")","v":"%"},{"$f":"IF($B965=\"SINAPI\",IF(ISNUMBER(MATCH(Banco!$C965,Analitico!$A:$A,0)),INDEX(Analitico!F:F,MATCH(Banco!$C965,Analitico!$A:$A,0))&\"%\",\"\"),\"\")","v":"0,0000000%"}]
["SINAPI 89010","SINAPI","89010","TRATOR DE ESTEIRAS, POTÊNCIA 150 HP, PESO OPERACIONAL 16,7 T, COM RODA MOTRIZ ELEVADA E LÂMINA 3,18 M3 - JUROS. AF_06/2014","H",null,"20,79",null,"C",{"$f":"IF($B966=\"SINAPI\",IF(ISNUMBER(MATCH(Banco!$C966,Analitico!$A:$A,0)),INDEX(Analitico!E:E,MATCH(Banco!$C966,Analitico!$A:$A,0))&\"%\",\"\"),\"\")","v":"%"},{"$f":"IF($B966=\"SINAPI\",IF(ISNUMBER(MATCH(Banco!$C966,Analitico!$A:$A,0)),INDEX(Analitico!F:F,MATCH(Banco!$C966,Analitico!$A:$A,0))&\"%\",\"\"),\"\")","v":"0,0000000%"}]
["SINAPI 89011","SINAPI","89011","RETROESCAVADEIRA SOBRE RODAS COM CARREGADEIRA, TRAÇÃO 4X4, POTÊNCIA LÍQ. 72 HP, CAÇAMBA CARREG. CAP. MÍN. 0,79 M3, CAÇAMBA RETRO CAP. 0,18 M3, PESO OPERACIONAL MÍN. 7.140 KG, PROFUNDIDADE ESCAVAÇÃO MÁX. 4,50 M - DEPRECIAÇÃO. AF_06/2014","H",null,"26,40",null,"C",{"$f":"IF($B967=\"SINAPI\",IF(ISNUMBER(MATCH(Banco!$C967,Analitico!$A:$A,0)),INDEX(Analitico!E:E,MATCH(Banco!$C967,Analitico!$A:$A,0))&\"%\",\"\"),\"\")","v":"%"},{"$f":"IF($B967=\"SINAPI\",IF(ISNUMBER(MATCH(Banco!$C967,Analitico!$A:$A,0)),INDEX(Analitico!F:F,MATCH(Banco!$C967,Analitico!$A:$A,0))&\"%\",\"\"),\"\")","v":"0,0000000%"}]
["SINAPI 89012","SINAPI","89012","RETROESCAVADEIRA SOBRE RODAS COM CARREGADEIRA, TRAÇÃO 4X4, POTÊNCIA LÍQ. 72 HP, CAÇAMBA CARREG. CAP. MÍN. 0,79 M3, CAÇAMBA RETRO CAP. 0,18 M3, PESO OPERACIONAL MÍN. 7.140 KG, PROFUNDIDADE ESCAVAÇÃO MÁX. 4,50 M - JUROS. AF_06/2014","H",null,"6,97",null,"C",{"$f":"IF($B968=\"SINAPI\",IF(ISNUMBER(MATCH(Banco!$C968,Analitico!$A:$A,0)),INDEX(Analitico!E:E,MATCH(Banco!$C968,Analitico!$A:$A,0))&\"%\",\"\"),\"\")","v":"%"},{"$f":"IF($B968=\"SINAPI\",IF(ISNUMBER(MATCH(Banco!$C968,Analitico!$A:$A,0)),INDEX(Analitico!F:F,MATCH(Banco!$C968,Analitico!$A:$A,0))&\"%\",\"\"),\"\")","v":"0,0000000%"}]
["SINAPI 89013","SINAPI","89013","TRATOR DE ESTEIRAS, POTÊNCIA 347 HP, PESO OPERACIONAL 38,5 T, COM LÂMINA 8,70 M3 - DEPRECIAÇÃO. AF_06/2014","H",null,"154,62",null,"CR",{"$f":"IF($B969=\"SINAPI\",IF(ISNUMBER(MATCH(Banco!$C969,Analitico!$A:$A,0)),INDEX(Analitico!E:E,MATCH(Banco!$C969,Analitico!$A:$A,0))&\"%\",\"\"),\"\")","v":"%"},{"$f":"IF($B969=\"SINAPI\",IF(ISNUMBER(MATCH(Banco!$C969,Analitico!$A:$A,0)),INDEX(Analitico!F:F,MATCH(Banco!$C969,Analitico!$A:$A,0))&\"%\",\"\"),\"\")","v":"0,0000000%"}]
["SINAPI 89014","SINAPI","89014","TRATOR DE ESTEIRAS, POTÊNCIA 347 HP, PESO OPERACIONAL 38,5 T, COM LÂMINA 8,70 M3 - JUROS. AF_06/2014","H",null,"68,11",null,"CR",{"$f":"IF($B970=\"SINAPI\",IF(ISNUMBER(MATCH(Banco!$C970,Analitico!$A:$A,0)),INDEX(Analitico!E:E,MATCH(Banco!$C970,Analitico!$A:$A,0))&\"%\",\"\"),\"\")","v":"%"},{"$f":"IF($B970=\"SINAPI\",IF(ISNUMBER(MATCH(Banco!$C970,Analitico!$A:$A,0)),INDEX(Analitico!F:F,MATCH(Banco!$C970,Analitico!$A:$A,0))&\"%\",\"\"),\"\")","v":"0,0000000%"}]
["SINAPI 89015","SINAPI","89015","VASSOURA MECÂNICA REBOCÁVEL COM ESCOVA CILÍNDRICA, LARGURA ÚTIL DE VARRIMENTO DE 2,44 M - DEPRECIAÇÃO. AF_06/2014","H",null,"3,93",null,"AS",{"$f":"IF($B971=\"SINAPI\",IF(ISNUMBER(MATCH(Banco!$C971,Analitico!$A:$A,0)),INDEX(Analitico!E:E,MATCH(Banco!$C971,Analitico!$A:$A,0))&\"%\",\"\"),\"\")","v":"%"},{"$f":"IF($B971=\"SINAPI\",IF(ISNUMBER(MATCH(Banco!$C971,Analitico!$A:$A,0)),INDEX(Analitico!F:F,MATCH(Banco!$C971,Analitico!$A:$A,0))&\"%\",\"\"),\"\")","v":"0,0000000%"}]
["SINAPI 89016","SINAPI","89016","VASSOURA MECÂNICA REBOCÁVEL COM ESCOVA CILÍNDRICA, LARGURA ÚTIL DE VARRIMENTO DE 2,44 M - JUROS. AF_06/2014","H",null,"1,04",null,"AS",{"$f":"IF($B972=\"SINAPI\",IF(ISNUMBER(MATCH(Banco!$C972,Analitico!$A:$A,0)),INDEX(Analitico!E:E,MATCH(Banco!$C972,Analitico!$A:$A,0))&\"%\",\"\"),\"\")","v":"%"},{"$f":"IF($B972=\"SINAPI\",IF(ISNUMBER(MATCH(Banco!$C972,Analitico!$A:$A,0)),INDEX(Analitico!F:F,MATCH(Banco!$C972,Analitico!$A:$A,0))&\"%\",\"\"),\"\")","v":"0,0000000%"}]
["SINAPI 89017","SINAPI","89017","TRATOR DE ESTEIRAS, POTÊNCIA 170 HP, PESO OPERACIONAL 19 T, CAÇAMBA 5,2 M3 - DEPRECIAÇÃO. AF_06/2014","H",null,"46,91",null,"CR",{"$f":"IF($B973=\"SINAPI\",IF(ISNUMBER(MATCH(Banco!$C973,Analitico!$A:$A,0)),INDEX(Analitico!E:E,MATCH(Banco!$C973,Analitico!$A:$A,0))&\"%\",\"\"),\"\")","v":"%"},{"$f":"IF($B973=\"SINAPI\",IF(ISNUMBER(MATCH(Banco!$C973,Analitico!$A:$A,0)),INDEX(Analitico!F:F,MATCH(Banco!$C973,Analitico!$A:$A,0))&\"%\",\"\"),\"\")","v":"0,0000000%"}]
["SINAPI 89018","SINAPI","89018","TRATOR DE ESTEIRAS, POTÊNCIA 170 HP, PESO OPERACIONAL 19 T, CAÇAMBA 5,2 M3 - JUROS. AF_06/2014","H",null,"20,66",null,"CR",{"$f":"IF($B974=\"SINAPI\",IF(ISNUMBER(MATCH(Banco!$C974,Analitico!$A:$A,0)),INDEX(Analitico!E:E,MATCH(Banco!$C974,Analitico!$A:$A,0))&\"%\",\"\"),\"\")","v":"%"},{"$f":"IF($B974=\"SINAPI\",IF(ISNUMBER(MATCH(Banco!$C974,Analitico!$A:$A,0)),INDEX(Analitico!F:F,MATCH(Banco!$C974,Analitico!$A:$A,0))&\"%\",\"\"),\"\")","v":"0,0000000%"}]
["SINAPI 89019","SINAPI","89019","BOMBA SUBMERSÍVEL ELÉTRICA TRIFÁSICA, POTÊNCIA 2,96 HP, Ø ROTOR 144 MM SEMI-ABERTO, BOCAL DE SAÍDA Ø 2\u0094, HM/Q = 2 MCA / 38,8 M3/H A 28 MCA / 5 M3/H - DEPRECIAÇÃO. AF_06/2014","H",null,"0,52",null,"CR",{"$f":"IF($B975=\"SINAPI\",IF(ISNUMBER(MATCH(Banco!$C975,Analitico!$A:$A,0)),INDEX(Analitico!E:E,MATCH(Banco!$C975,Analitico!$A:$A,0))&\"%\",\"\"),\"\")","v":"%"},{"$f":"IF($B975=\"SINAPI\",IF(ISNUMBER(MATCH(Banco!$C975,Analitico!$A:$A,0)),INDEX(Analitico!F:F,MATCH(Banco!$C975,Analitico!$A:$A,0))&\"%\",\"\"),\"\")","v":"0,0000000%"}]
["SINAPI 89020","SINAPI","89020","BOMBA SUBMERSÍVEL ELÉTRICA TRIFÁSICA, POTÊNCIA 2,96 HP, Ø ROTOR 144 MM SEMI-ABERTO, BOCAL DE SAÍDA Ø 2\u0094, HM/Q = 2 MCA / 38,8 M3/H A 28 MCA / 5 M3/H - JUROS. AF_06/2014","H",null,"0,12",null,"CR",{"$f":"IF($B976=\"SINAPI\",IF(ISNUMBER(MATCH(Banco!$C976,Analitico!$A:$A,0)),INDEX(Analitico!E:E,MATCH(Banco!$C976,Analitico!$A:$A,0))&\"%\",\"\"),\"\")","v":"%"},{"$f":"IF($B976=\"SINAPI\",IF(ISNUMBER(MATCH(Banco!$C976,Analitico!$A:$A,0)),INDEX(Analitico!F:F,MATCH(Banco!$C976,Analitico!$A:$A,0))&\"%\",\"\"),\"\")","v":"0,0000000%"}]
["SINAPI 89023","SINAPI","89023","TANQUE DE ASFALTO ESTACIONÁRIO COM MAÇARICO, CAPACIDADE 20.000 L - DEPRECIAÇÃO. AF_05/2023","H",null,"3,46",null,"AS",{"$f":"IF($B977=\"SINAPI\",IF(ISNUMBER(MATCH(Banco!$C977,Analitico!$A:$A,0)),INDEX(Analitico!E:E,MATCH(Banco!$C977,Analitico!$A:$A,0))&\"%\",\"\"),\"\")","v":"%"},{"$f":"IF($B977=\"SINAPI\",IF(ISNUMBER(MATCH(Banco!$C977,Analitico!$A:$A,0)),INDEX(Analitico!F:F,MATCH(Banco!$C977,Analitico!$A:$A,0))&\"%\",\"\"),\"\")","v":"0,0000000%"}]
["SINAPI 89024","SINAPI","89024","TANQUE DE ASFALTO ESTACIONÁRIO COM MAÇARICO, CAPACIDADE 20.000 L - JUROS. AF_05/2023","H",null,"1,28",null,"AS",{"$f":"IF($B978=\"SINAPI\",IF(ISNUMBER(MATCH(Banco!$C978,Analitico!$A:$A,0)),INDEX(Analitico!E:E,MATCH(Banco!$C978,Analitico!$A:$A,0))&\"%\",\"\"),\"\")","v":"%"},{"$f":"IF($B978=\"SINAPI\",IF(ISNUMBER(MATCH(Banco!$C978,Analitico!$A:$A,0)),INDEX(Analitico!F:F,MATCH(Banco!$C978,Analitico!$A:$A,0))&\"%\",\"\"),\"\")","v":"0,0000000%"}]
["SINAPI 89025","SINAPI","89025","TANQUE DE ASFALTO ESTACIONÁRIO COM MAÇARICO, CAPACIDADE 20.000 L - MANUTENÇÃO. AF_05/2023","H",null,"4,61",null,"AS",{"$f":"IF($B979=\"SINAPI\",IF(ISNUMBER(MATCH(Banco!$C979,Analitico!$A:$A,0)),INDEX(Analitico!E:E,MATCH(Banco!$C979,Analitico!$A:$A,0))&\"%\",\"\"),\"\")","v":"%"},{"$f":"IF($B979=\"SINAPI\",IF(ISNUMBER(MATCH(Banco!$C979,Analitico!$A:$A,0)),INDEX(Analitico!F:F,MATCH(Banco!$C979,Analitico!$A:$A,0))&\"%\",\"\"),\"\")","v":"0,0000000%"}]
["SINAPI 89026","SINAPI","89026","TANQUE DE ASFALTO ESTACIONÁRIO COM MAÇARICO, CAPACIDADE 20.000 L - MATERIAIS NA OPERAÇÃO. AF_05/2023","H",null,"168,59",null,"C",{"$f":"IF($B980=\"SINAPI\",IF(ISNUMBER(MATCH(Banco!$C980,Analitico!$A:$A,0)),INDEX(Analitico!E:E,MATCH(Banco!$C980,Analitico!$A:$A,0))&\"%\",\"\"),\"\")","v":"%"},{"$f":"IF($B980=\"SINAPI\",IF(ISNUMBER(MATCH(Banco!$C980,Analitico!$A:$A,0)),INDEX(Analitico!F:F,MATCH(Banco!$C980,Analitico!$A:$A,0))&\"%\",\"\"),\"\")","v":"0,0000000%"}]
["SINAPI 89029","SINAPI","89029","TRATOR DE ESTEIRAS, POTÊNCIA 100 HP, PESO OPERACIONAL 9,4 T, COM LÂMINA 2,19 M3 - DEPRECIAÇÃO. AF_06/2014","H",null,"36,41",null,"CR",{"$f":"IF($B981=\"SINAPI\",IF(ISNUMBER(MATCH(Banco!$C981,Analitico!$A:$A,0)),INDEX(Analitico!E:E,MATCH(Banco!$C981,Analitico!$A:$A,0))&\"%\",\"\"),\"\")","v":"%"},{"$f":"IF($B981=\"SINAPI\",IF(ISNUMBER(MATCH(Banco!$C981,Analitico!$A:$A,0)),INDEX(Analitico!F:F,MATCH(Banco!$C981,Analitico!$A:$A,0))&\"%\",\"\"),\"\")","v":"0,0000000%"}]
["SINAPI 89030","SINAPI","89030","TRATOR DE ESTEIRAS, POTÊNCIA 100 HP, PESO OPERACIONAL 9,4 T, COM LÂMINA 2,19 M3 - JUROS. AF_06/2014","H",null,"16,04",null,"CR",{"$f":"IF($B982=\"SINAPI\",IF(ISNUMBER(MATCH(Banco!$C982,Analitico!$A:$A,0)),INDEX(Analitico!E:E,MATCH(Banco!$C982,Analitico!$A:$A,0))&\"%\",\"\"),\"\")","v":"%"},{"$f":"IF($B982=\"SINAPI\",IF(ISNUMBER(MATCH(Banco!$C982,Analitico!$A:$A,0)),INDEX(Analitico!F:F,MATCH(Banco!$C982,Analitico!$A:$A,0))&\"%\",\"\"),\"\")","v":"0,0000000%"}]
["SINAPI 89033","SINAPI","89033","TRATOR DE PNEUS, POTÊNCIA 85 CV, TRAÇÃO 4X4, PESO COM LASTRO DE 4.675 KG - DEPRECIAÇÃO. AF_06/2014","H",null,"13,67",null,"AS",{"$f":"IF($B983=\"SINAPI\",IF(ISNUMBER(MATCH(Banco!$C983,Analitico!$A:$A,0)),INDEX(Analitico!E:E,MATCH(Banco!$C983,Analitico!$A:$A,0))&\"%\",\"\"),\"\")","v":"%"},{"$f":"IF($B983=\"SINAPI\",IF(ISNUMBER(MATCH(Banco!$C983,Analitico!$A:$A,0)),INDEX(Analitico!F:F,MATCH(Banco!$C983,Analitico!$A:$A,0))&\"%\",\"\"),\"\")","v":"0,0000000%"}]
["SINAPI 89034","SINAPI","89034","TRATOR DE PNEUS, POTÊNCIA 85 CV, TRAÇÃO 4X4, PESO COM LASTRO DE 4.675 KG - JUROS. AF_06/2014","H",null,"3,66",null,"AS",{"$f":"IF($B984=\"SINAPI\",IF(ISNUMBER(MATCH(Banco!$C984,Analitico!$A:$A,0)),INDEX(Analitico!E:E,MATCH(Banco!$C984,Analitico!$A:$A,0))&\"%\",\"\"),\"\")","v":"%"},{"$f":"IF($B984=\"SINAPI\",IF(ISNUMBER(MATCH(Banco!$C984,Analitico!$A:$A,0)),INDEX(Analitico!F:F,MATCH(Banco!$C984,Analitico!$A:$A,0))&\"%\",\"\"),\"\")","v":"0,0000000%"}]
["SINAPI 89128","SINAPI","89128","PÁ CARREGADEIRA SOBRE RODAS, POTÊNCIA LÍQUIDA 128 HP, CAPACIDADE DA CAÇAMBA 1,7 A 2,8 M3, PESO OPERACIONAL 11632 KG - DEPRECIAÇÃO. AF_06/2014","H",null,"46,14",null,"C",{"$f":"IF($B985=\"SINAPI\",IF(ISNUMBER(MATCH(Banco!$C985,Analitico!$A:$A,0)),INDEX(Analitico!E:E,MATCH(Banco!$C985,Analitico!$A:$A,0))&\"%\",\"\"),\"\")","v":"%"},{"$f":"IF($B985=\"SINAPI\",IF(ISNUMBER(MATCH(Banco!$C985,Analitico!$A:$A,0)),INDEX(Analitico!F:F,MATCH(Banco!$C985,Analitico!$A:$A,0))&\"%\",\"\"),\"\")","v":"0,0000000%"}]
["SINAPI 89129","SINAPI","89129","PÁ CARREGADEIRA SOBRE RODAS, POTÊNCIA LÍQUIDA 128 HP, CAPACIDADE DA CAÇAMBA 1,7 A 2,8 M3, PESO OPERACIONAL 11632 KG - JUROS. AF_06/2014","H",null,"12,19",null,"C",{"$f":"IF($B986=\"SINAPI\",IF(ISNUMBER(MATCH(Banco!$C986,Analitico!$A:$A,0)),INDEX(Analitico!E:E,MATCH(Banco!$C986,Analitico!$A:$A,0))&\"%\",\"\"),\"\")","v":"%"},{"$f":"IF($B986=\"SINAPI\",IF(ISNUMBER(MATCH(Banco!$C986,Analitico!$A:$A,0)),INDEX(Analitico!F:F,MATCH(Banco!$C986,Analitico!$A:$A,0))&\"%\",\"\"),\"\")","v":"0,0000000%"}]
[{"$f":"CONCATENAR","v":"SINAPI 89130"},"SINAPI","89130","PÁ CARREGADEIRA SOBRE RODAS, POTÊNCIA 197 HP, CAPACIDADE DA CAÇAMBA 2,5 A 3,5 M3, PESO OPERACIONAL 18338 KG - DEPRECIAÇÃO. AF_06/2014","H",null,"63,98",null,"CR",{"$f":"IF($B987=\"SINAPI\",IF(ISNUMBER(MATCH(Banco!$C987,Analitico!$A:$A,0)),INDEX(Analitico!E:E,MATCH(Banco!$C987,Analitico!$A:$A,0))&\"%\",\"\"),\"\")","v":"%"},{"$f":"IF($B987=\"SINAPI\",IF(ISNUMBER(MATCH(Banco!$C987,Analitico!$A:$A,0)),INDEX(Analitico!F:F,MATCH(Banco!$C987,Analitico!$A:$A,0))&\"%\",\"\"),\"\")","v":"0,0000000%"}]
["SINAPI 89131","SINAPI","89131","PÁ CARREGADEIRA SOBRE RODAS, POTÊNCIA 197 HP, CAPACIDADE DA CAÇAMBA 2,5 A 3,5 M3, PESO OPERACIONAL 18338 KG - JUROS. AF_06/2014","H",null,"16,91",null,"CR",{"$f":"IF($B988=\"SINAPI\",IF(ISNUMBER(MATCH(Banco!$C988,Analitico!$A:$A,0)),INDEX(Analitico!E:E,MATCH(Banco!$C988,Analitico!$A:$A,0))&\"%\",\"\"),\"\")","v":"%"},{"$f":"IF($B988=\"SINAPI\",IF(ISNUMBER(MATCH(Banco!$C988,Analitico!$A:$A,0)),INDEX(Analitico!F:F,MATCH(Banco!$C988,Analitico!$A:$A,0))&\"%\",\"\"),\"\")","v":"0,0000000%"}]
["SINAPI 89210","SINAPI","89210","ROLO COMPACTADOR VIBRATÓRIO DE UM CILINDRO AÇO LISO, POTÊNCIA 80 HP, PESO OPERACIONAL MÁXIMO 8,1 T, IMPACTO DINÂMICO 16,15 / 9,5 T, LARGURA DE TRABALHO 1,68 M - DEPRECIAÇÃO. AF_06/2014","H",null,"26,49",null,"CR",{"$f":"IF($B989=\"SINAPI\",IF(ISNUMBER(MATCH(Banco!$C989,Analitico!$A:$A,0)),INDEX(Analitico!E:E,MATCH(Banco!$C989,Analitico!$A:$A,0))&\"%\",\"\"),\"\")","v":"%"},{"$f":"IF($B989=\"SINAPI\",IF(ISNUMBER(MATCH(Banco!$C989,Analitico!$A:$A,0)),INDEX(Analitico!F:F,MATCH(Banco!$C989,Analitico!$A:$A,0))&\"%\",\"\"),\"\")","v":"0,0000000%"}]
["SINAPI 89211","SINAPI","89211","ROLO COMPACTADOR VIBRATÓRIO DE UM CILINDRO AÇO LISO, POTÊNCIA 80 HP, PESO OPERACIONAL MÁXIMO 8,1 T, IMPACTO DINÂMICO 16,15 / 9,5 T, LARGURA DE TRABALHO 1,68 M - JUROS. AF_06/2014","H",null,"7,10",null,"CR",{"$f":"IF($B990=\"SINAPI\",IF(ISNUMBER(MATCH(Banco!$C990,Analitico!$A:$A,0)),INDEX(Analitico!E:E,MATCH(Banco!$C990,Analitico!$A:$A,0))&\"%\",\"\"),\"\")","v":"%"},{"$f":"IF($B990=\"SINAPI\",IF(ISNUMBER(MATCH(Banco!$C990,Analitico!$A:$A,0)),INDEX(Analitico!F:F,MATCH(Banco!$C990,Analitico!$A:$A,0))&\"%\",\"\"),\"\")","v":"0,0000000%"}]
["SINAPI 89212","SINAPI","89212","BATE-ESTACAS POR GRAVIDADE, POTÊNCIA DE 160 HP, PESO DO MARTELO ATÉ 3 TONELADAS - DEPRECIAÇÃO. AF_11/2014","H",null,"28,57",null,"CR",{"$f":"IF($B991=\"SINAPI\",IF(ISNUMBER(MATCH(Banco!$C991,Analitico!$A:$A,0)),INDEX(Analitico!E:E,MATCH(Banco!$C991,Analitico!$A:$A,0))&\"%\",\"\"),\"\")","v":"%"},{"$f":"IF($B991=\"SINAPI\",IF(ISNUMBER(MATCH(Banco!$C991,Analitico!$A:$A,0)),INDEX(Analitico!F:F,MATCH(Banco!$C991,Analitico!$A:$A,0))&\"%\",\"\"),\"\")","v":"0,0000000%"}]
["SINAPI 89213","SINAPI","89213","BATE-ESTACAS POR GRAVIDADE, POTÊNCIA DE 160 HP, PESO DO MARTELO ATÉ 3 TONELADAS - JUROS. AF_11/2014","H",null,"8,81",null,"CR",{"$f":"IF($B992=\"SINAPI\",IF(ISNUMBER(MATCH(Banco!$C992,Analitico!$A:$A,0)),INDEX(Analitico!E:E,MATCH(Banco!$C992,Analitico!$A:$A,0))&\"%\",\"\"),\"\")","v":"%"},{"$f":"IF($B992=\"SINAPI\",IF(ISNUMBER(MATCH(Banco!$C992,Analitico!$A:$A,0)),INDEX(Analitico!F:F,MATCH(Banco!$C992,Analitico!$A:$A,0))&\"%\",\"\"),\"\")","v":"0,0000000%"}]
["SINAPI 89214","SINAPI","89214","BATE-ESTACAS POR GRAVIDADE, POTÊNCIA DE 160 HP, PESO DO MARTELO ATÉ 3 TONELADAS - MANUTENÇÃO. AF_11/2014","H",null,"26,82",null,"CR",{"$f":"IF($B993=\"SINAPI\",IF(ISNUMBER(MATCH(Banco!$C993,Analitico!$A:$A,0)),INDEX(Analitico!E:E,MATCH(Banco!$C993,Analitico!$A:$A,0))&\"%\",\"\"),\"\")","v":"%"},{"$f":"IF($B993=\"SINAPI\",IF(ISNUMBER(MATCH(Banco!$C993,Analitico!$A:$A,0)),INDEX(Analitico!F:F,MATCH(Banco!$C993,Analitico!$A:$A,0))&\"%\",\"\"),\"\")","v":"0,0000000%"}]
["SINAPI 89215","SINAPI","89215","BATE-ESTACAS POR GRAVIDADE, POTÊNCIA DE 160 HP, PESO DO MARTELO ATÉ 3 TONELADAS - MATERIAIS NA OPERAÇÃO. AF_11/2014","H",null,"91,56",null,"C",{"$f":"IF($B994=\"SINAPI\",IF(ISNUMBER(MATCH(Banco!$C994,Analitico!$A:$A,0)),INDEX(Analitico!E:E,MATCH(Banco!$C994,Analitico!$A:$A,0))&\"%\",\"\"),\"\")","v":"%"},{"$f":"IF($B994=\"SINAPI\",IF(ISNUMBER(MATCH(Banco!$C994,Analitico!$A:$A,0)),INDEX(Analitico!F:F,MATCH(Banco!$C994,Analitico!$A:$A,0))&\"%\",\"\"),\"\")","v":"0,0000000%"}]
["SINAPI 89221","SINAPI","89221","BETONEIRA CAPACIDADE NOMINAL DE 600 L, CAPACIDADE DE MISTURA 360 L, MOTOR ELÉTRICO TRIFÁSICO POTÊNCIA DE 4 CV, SEM CARREGADOR - DEPRECIAÇÃO. AF_05/2023","H",null,"1,26",null,"CR",{"$f":"IF($B995=\"SINAPI\",IF(ISNUMBER(MATCH(Banco!$C995,Analitico!$A:$A,0)),INDEX(Analitico!E:E,MATCH(Banco!$C995,Analitico!$A:$A,0))&\"%\",\"\"),\"\")","v":"%"},{"$f":"IF($B995=\"SINAPI\",IF(ISNUMBER(MATCH(Banco!$C995,Analitico!$A:$A,0)),INDEX(Analitico!F:F,MATCH(Banco!$C995,Analitico!$A:$A,0))&\"%\",\"\"),\"\")","v":"0,0000000%"}]
["SINAPI 89222","SINAPI","89222","BETONEIRA CAPACIDADE NOMINAL DE 600 L, CAPACIDADE DE MISTURA 360 L, MOTOR ELÉTRICO TRIFÁSICO POTÊNCIA DE 4 CV, SEM CARREGADOR - JUROS. AF_05/2023","H",null,"0,31",null,"CR",{"$f":"IF($B996=\"SINAPI\",IF(ISNUMBER(MATCH(Banco!$C996,Analitico!$A:$A,0)),INDEX(Analitico!E:E,MATCH(Banco!$C996,Analitico!$A:$A,0))&\"%\",\"\"),\"\")","v":"%"},{"$f":"IF($B996=\"SINAPI\",IF(ISNUMBER(MATCH(Banco!$C996,Analitico!$A:$A,0)),INDEX(Analitico!F:F,MATCH(Banco!$C996,Analitico!$A:$A,0))&\"%\",\"\"),\"\")","v":"0,0000000%"}]
["SINAPI 89223","SINAPI","89223","BETONEIRA CAPACIDADE NOMINAL DE 600 L, CAPACIDADE DE MISTURA 360 L, MOTOR ELÉTRICO TRIFÁSICO POTÊNCIA DE 4 CV, SEM CARREGADOR - MANUTENÇÃO. AF_05/2023","H",null,"1,48",null,"CR",{"$f":"IF($B997=\"SINAPI\",IF(ISNUMBER(MATCH(Banco!$C997,Analitico!$A:$A,0)),INDEX(Analitico!E:E,MATCH(Banco!$C997,Analitico!$A:$A,0))&\"%\",\"\"),\"\")","v":"%"},{"$f":"IF($B997=\"SINAPI\",IF(ISNUMBER(MATCH(Banco!$C997,Analitico!$A:$A,0)),INDEX(Analitico!F:F,MATCH(Banco!$C997,Analitico!$A:$A,0))&\"%\",\"\"),\"\")","v":"0,0000000%"}]
["SINAPI 89224","SINAPI","89224","BETONEIRA CAPACIDADE NOMINAL DE 600 L, CAPACIDADE DE MISTURA 360 L, MOTOR ELÉTRICO TRIFÁSICO POTÊNCIA DE 4 CV, SEM CARREGADOR - MATERIAIS NA OPERAÇÃO. AF_05/2023","H",null,"1,87",null,"CR",{"$f":"IF($B998=\"SINAPI\",IF(ISNUMBER(MATCH(Banco!$C998,Analitico!$A:$A,0)),INDEX(Analitico!E:E,MATCH(Banco!$C998,Analitico!$A:$A,0))&\"%\",\"\"),\"\")","v":"%"},{"$f":"IF($B998=\"SINAPI\",IF(ISNUMBER(MATCH(Banco!$C998,Analitico!$A:$A,0)),INDEX(Analitico!F:F,MATCH(Banco!$C998,Analitico!$A:$A,0))&\"%\",\"\"),\"\")","v":"0,0000000%"}]
["SINAPI 89228","SINAPI","89228","MOTONIVELADORA POTÊNCIA BÁSICA LÍQUIDA (PRIMEIRA MARCHA) 125 HP, PESO BRUTO 13032 KG, LARGURA DA LÂMINA DE 3,7 M - DEPRECIAÇÃO. AF_06/2014","H",null,"53,33",null,"C",{"$f":"IF($B999=\"SINAPI\",IF(ISNUMBER(MATCH(Banco!$C999,Analitico!$A:$A,0)),INDEX(Analitico!E:E,MATCH(Banco!$C999,Analitico!$A:$A,0))&\"%\",\"\"),\"\")","v":"%"},{"$f":"IF($B999=\"SINAPI\",IF(ISNUMBER(MATCH(Banco!$C999,Analitico!$A:$A,0)),INDEX(Analitico!F:F,MATCH(Banco!$C999,Analitico!$A:$A,0))&\"%\",\"\"),\"\")","v":"0,0000000%"}]
["SINAPI 89229","SINAPI","89229","MOTONIVELADORA POTÊNCIA BÁSICA LÍQUIDA (PRIMEIRA MARCHA) 125 HP, PESO BRUTO 13032 KG, LARGURA DA LÂMINA DE 3,7 M - JUROS. AF_06/2014","H",null,"18,80",null,"C",{"$f":"IF($B1000=\"SINAPI\",IF(ISNUMBER(MATCH(Banco!$C1000,Analitico!$A:$A,0)),INDEX(Analitico!E:E,MATCH(Banco!$C1000,Analitico!$A:$A,0))&\"%\",\"\"),\"\")","v":"%"},{"$f":"IF($B1000=\"SINAPI\",IF(ISNUMBER(MATCH(Banco!$C1000,Analitico!$A:$A,0)),INDEX(Analitico!F:F,MATCH(Banco!$C1000,Analitico!$A:$A,0))&\"%\",\"\"),\"\")","v":"0,0000000%"}]
["SINAPI 89230","SINAPI","89230","FRESADORA DE ASFALTO A FRIO SOBRE RODAS, LARGURA FRESAGEM DE 1,0 M, POTÊNCIA 208 HP - DEPRECIAÇÃO. AF_11/2014","H",null,"106,40",null,"AS",{"$f":"IF($B1001=\"SINAPI\",IF(ISNUMBER(MATCH(Banco!$C1001,Analitico!$A:$A,0)),INDEX(Analitico!E:E,MATCH(Banco!$C1001,Analitico!$A:$A,0))&\"%\",\"\"),\"\")","v":"%"},{"$f":"IF($B1001=\"SINAPI\",IF(ISNUMBER(MATCH(Banco!$C1001,Analitico!$A:$A,0)),INDEX(Analitico!F:F,MATCH(Banco!$C1001,Analitico!$A:$A,0))&\"%\",\"\"),\"\")","v":"0,0000000%"}]
["SINAPI 89231","SINAPI","89231","FRESADORA DE ASFALTO A FRIO SOBRE RODAS, LARGURA FRESAGEM DE 1,0 M, POTÊNCIA 208 HP - JUROS. AF_11/2014","H",null,"32,58",null,"AS",{"$f":"IF($B1002=\"SINAPI\",IF(ISNUMBER(MATCH(Banco!$C1002,Analitico!$A:$A,0)),INDEX(Analitico!E:E,MATCH(Banco!$C1002,Analitico!$A:$A,0))&\"%\",\"\"),\"\")","v":"%"},{"$f":"IF($B1002=\"SINAPI\",IF(ISNUMBER(MATCH(Banco!$C1002,Analitico!$A:$A,0)),INDEX(Analitico!F:F,MATCH(Banco!$C1002,Analitico!$A:$A,0))&\"%\",\"\"),\"\")","v":"0,0000000%"}]
["SINAPI 89232","SINAPI","89232","FRESADORA DE ASFALTO A FRIO SOBRE RODAS, LARGURA FRESAGEM DE 1,0 M, POTÊNCIA 208 HP - MANUTENÇÃO. AF_11/2014","H",null,"189,80",null,"AS",{"$f":"IF($B1003=\"SINAPI\",IF(ISNUMBER(MATCH(Banco!$C1003,Analitico!$A:$A,0)),INDEX(Analitico!E:E,MATCH(Banco!$C1003,Analitico!$A:$A,0))&\"%\",\"\"),\"\")","v":"%"},{"$f":"IF($B1003=\"SINAPI\",IF(ISNUMBER(MATCH(Banco!$C1003,Analitico!$A:$A,0)),INDEX(Analitico!F:F,MATCH(Banco!$C1003,Analitico!$A:$A,0))&\"%\",\"\"),\"\")","v":"0,0000000%"}]
["SINAPI 89233","SINAPI","89233","FRESADORA DE ASFALTO A FRIO SOBRE RODAS, LARGURA FRESAGEM DE 1,0 M, POTÊNCIA 208 HP - MATERIAIS NA OPERAÇÃO. AF_11/2014","H",null,"164,78",null,"C",{"$f":"IF($B1004=\"SINAPI\",IF(ISNUMBER(MATCH(Banco!$C1004,Analitico!$A:$A,0)),INDEX(Analitico!E:E,MATCH(Banco!$C1004,Analitico!$A:$A,0))&\"%\",\"\"),\"\")","v":"%"},{"$f":"IF($B1004=\"SINAPI\",IF(ISNUMBER(MATCH(Banco!$C1004,Analitico!$A:$A,0)),INDEX(Analitico!F:F,MATCH(Banco!$C1004,Analitico!$A:$A,0))&\"%\",\"\"),\"\")","v":"0,0000000%"}]
["SINAPI 89236","SINAPI","89236","FRESADORA DE ASFALTO A FRIO SOBRE RODAS, LARGURA FRESAGEM DE 2,0 M, POTÊNCIA 550 HP - DEPRECIAÇÃO. AF_11/2014","H",null,"248,56",null,"AS",{"$f":"IF($B1005=\"SINAPI\",IF(ISNUMBER(MATCH(Banco!$C1005,Analitico!$A:$A,0)),INDEX(Analitico!E:E,MATCH(Banco!$C1005,Analitico!$A:$A,0))&\"%\",\"\"),\"\")","v":"%"},{"$f":"IF($B1005=\"SINAPI\",IF(ISNUMBER(MATCH(Banco!$C1005,Analitico!$A:$A,0)),INDEX(Analitico!F:F,MATCH(Banco!$C1005,Analitico!$A:$A,0))&\"%\",\"\"),\"\")","v":"0,0000000%"}]
["SINAPI 89237","SINAPI","89237","FRESADORA DE ASFALTO A FRIO SOBRE RODAS, LARGURA FRESAGEM DE 2,0 M, POTÊNCIA 550 HP - JUROS. AF_11/2014","H",null,"76,11",null,"AS",{"$f":"IF($B1006=\"SINAPI\",IF(ISNUMBER(MATCH(Banco!$C1006,Analitico!$A:$A,0)),INDEX(Analitico!E:E,MATCH(Banco!$C1006,Analitico!$A:$A,0))&\"%\",\"\"),\"\")","v":"%"},{"$f":"IF($B1006=\"SINAPI\",IF(ISNUMBER(MATCH(Banco!$C1006,Analitico!$A:$A,0)),INDEX(Analitico!F:F,MATCH(Banco!$C1006,Analitico!$A:$A,0))&\"%\",\"\"),\"\")","v":"0,0000000%"}]
["SINAPI 89238","SINAPI","89238","FRESADORA DE ASFALTO A FRIO SOBRE RODAS, LARGURA FRESAGEM DE 2,0 M, POTÊNCIA 550 HP - MANUTENÇÃO. AF_11/2014","H",null,"443,37",null,"AS",{"$f":"IF($B1007=\"SINAPI\",IF(ISNUMBER(MATCH(Banco!$C1007,Analitico!$A:$A,0)),INDEX(Analitico!E:E,MATCH(Banco!$C1007,Analitico!$A:$A,0))&\"%\",\"\"),\"\")","v":"%"},{"$f":"IF($B1007=\"SINAPI\",IF(ISNUMBER(MATCH(Banco!$C1007,Analitico!$A:$A,0)),INDEX(Analitico!F:F,MATCH(Banco!$C1007,Analitico!$A:$A,0))&\"%\",\"\"),\"\")","v":"0,0000000%"}]
["SINAPI 89239","SINAPI","89239","FRESADORA DE ASFALTO A FRIO SOBRE RODAS, LARGURA FRESAGEM DE 2,0 M, POTÊNCIA 550 HP - MATERIAIS NA OPERAÇÃO. AF_11/2014","H",null,"435,77",null,"C",{"$f":"IF($B1008=\"SINAPI\",IF(ISNUMBER(MATCH(Banco!$C1008,Analitico!$A:$A,0)),INDEX(Analitico!E:E,MATCH(Banco!$C1008,Analitico!$A:$A,0))&\"%\",\"\"),\"\")","v":"%"},{"$f":"IF($B1008=\"SINAPI\",IF(ISNUMBER(MATCH(Banco!$C1008,Analitico!$A:$A,0)),INDEX(Analitico!F:F,MATCH(Banco!$C1008,Analitico!$A:$A,0))&\"%\",\"\"),\"\")","v":"0,0000000%"}]
["SINAPI 89240","SINAPI","89240","VIBROACABADORA DE ASFALTO SOBRE ESTEIRAS, LARGURA DE PAVIMENTAÇÃO 1,90 M A 5,30 M, POTÊNCIA 105 HP CAPACIDADE 450 T/H - DEPRECIAÇÃO. AF_11/2014","H",null,"76,28",null,"AS",{"$f":"IF($B1009=\"SINAPI\",IF(ISNUMBER(MATCH(Banco!$C1009,Analitico!$A:$A,0)),INDEX(Analitico!E:E,MATCH(Banco!$C1009,Analitico!$A:$A,0))&\"%\",\"\"),\"\")","v":"%"},{"$f":"IF($B1009=\"SINAPI\",IF(ISNUMBER(MATCH(Banco!$C1009,Analitico!$A:$A,0)),INDEX(Analitico!F:F,MATCH(Banco!$C1009,Analitico!$A:$A,0))&\"%\",\"\"),\"\")","v":"0,0000000%"}]
["SINAPI 89241","SINAPI","89241","VIBROACABADORA DE ASFALTO SOBRE ESTEIRAS, LARGURA DE PAVIMENTAÇÃO 1,90 M A 5,30 M, POTÊNCIA 105 HP CAPACIDADE 450 T/H - JUROS. AF_11/2014","H",null,"26,89",null,"AS",{"$f":"IF($B1010=\"SINAPI\",IF(ISNUMBER(MATCH(Banco!$C1010,Analitico!$A:$A,0)),INDEX(Analitico!E:E,MATCH(Banco!$C1010,Analitico!$A:$A,0))&\"%\",\"\"),\"\")","v":"%"},{"$f":"IF($B1010=\"SINAPI\",IF(ISNUMBER(MATCH(Banco!$C1010,Analitico!$A:$A,0)),INDEX(Analitico!F:F,MATCH(Banco!$C1010,Analitico!$A:$A,0))&\"%\",\"\"),\"\")","v":"0,0000000%"}]
["SINAPI 89246","SINAPI","89246","RECICLADORA DE ASFALTO A FRIO SOBRE RODAS, LARGURA FRESAGEM DE 2,0 M, POTÊNCIA 422 HP - DEPRECIAÇÃO. AF_11/2014","H",null,"215,99",null,"AS",{"$f":"IF($B1011=\"SINAPI\",IF(ISNUMBER(MATCH(Banco!$C1011,Analitico!$A:$A,0)),INDEX(Analitico!E:E,MATCH(Banco!$C1011,Analitico!$A:$A,0))&\"%\",\"\"),\"\")","v":"%"},{"$f":"IF($B1011=\"SINAPI\",IF(ISNUMBER(MATCH(Banco!$C1011,Analitico!$A:$A,0)),INDEX(Analitico!F:F,MATCH(Banco!$C1011,Analitico!$A:$A,0))&\"%\",\"\"),\"\")","v":"0,0000000%"}]
["SINAPI 89247","SINAPI","89247","RECICLADORA DE ASFALTO A FRIO SOBRE RODAS, LARGURA FRESAGEM DE 2,0 M, POTÊNCIA 422 HP - JUROS. AF_11/2014","H",null,"66,13",null,"AS",{"$f":"IF($B1012=\"SINAPI\",IF(ISNUMBER(MATCH(Banco!$C1012,Analitico!$A:$A,0)),INDEX(Analitico!E:E,MATCH(Banco!$C1012,Analitico!$A:$A,0))&\"%\",\"\"),\"\")","v":"%"},{"$f":"IF($B1012=\"SINAPI\",IF(ISNUMBER(MATCH(Banco!$C1012,Analitico!$A:$A,0)),INDEX(Analitico!F:F,MATCH(Banco!$C1012,Analitico!$A:$A,0))&\"%\",\"\"),\"\")","v":"0,0000000%"}]
["SINAPI 89248","SINAPI","89248","RECICLADORA DE ASFALTO A FRIO SOBRE RODAS, LARGURA FRESAGEM DE 2,0 M, POTÊNCIA 422 HP - MANUTENÇÃO. AF_11/2014","H",null,"385,26",null,"AS",{"$f":"IF($B1013=\"SINAPI\",IF(ISNUMBER(MATCH(Banco!$C1013,Analitico!$A:$A,0)),INDEX(Analitico!E:E,MATCH(Banco!$C1013,Analitico!$A:$A,0))&\"%\",\"\"),\"\")","v":"%"},{"$f":"IF($B1013=\"SINAPI\",IF(ISNUMBER(MATCH(Banco!$C1013,Analitico!$A:$A,0)),INDEX(Analitico!F:F,MATCH(Banco!$C1013,Analitico!$A:$A,0))&\"%\",\"\"),\"\")","v":"0,0000000%"}]
["SINAPI 89249","SINAPI","89249","RECICLADORA DE ASFALTO A FRIO SOBRE RODAS, LARGURA FRESAGEM DE 2,0 M, POTÊNCIA 422 HP - MATERIAIS NA OPERAÇÃO. AF_11/2014","H",null,"371,46",null,"C",{"$f":"IF($B1014=\"SINAPI\",IF(ISNUMBER(MATCH(Banco!$C1014,Analitico!$A:$A,0)),INDEX(Analitico!E:E,MATCH(Banco!$C1014,Analitico!$A:$A,0))&\"%\",\"\"),\"\")","v":"%"},{"$f":"IF($B1014=\"SINAPI\",IF(ISNUMBER(MATCH(Banco!$C1014,Analitico!$A:$A,0)),INDEX(Analitico!F:F,MATCH(Banco!$C1014,Analitico!$A:$A,0))&\"%\",\"\"),\"\")","v":"0,0000000%"}]
["SINAPI 89253","SINAPI","89253","VIBROACABADORA DE ASFALTO SOBRE ESTEIRAS, LARGURA DE PAVIMENTAÇÃO 2,13 M A 4,55 M, POTÊNCIA 100 HP, CAPACIDADE 400 T/H - DEPRECIAÇÃO. AF_11/2014","H",null,"62,51",null,"AS",{"$f":"IF($B1015=\"SINAPI\",IF(ISNUMBER(MATCH(Banco!$C1015,Analitico!$A:$A,0)),INDEX(Analitico!E:E,MATCH(Banco!$C1015,Analitico!$A:$A,0))&\"%\",\"\"),\"\")","v":"%"},{"$f":"IF($B1015=\"SINAPI\",IF(ISNUMBER(MATCH(Banco!$C1015,Analitico!$A:$A,0)),INDEX(Analitico!F:F,MATCH(Banco!$C1015,Analitico!$A:$A,0))&\"%\",\"\"),\"\")","v":"0,0000000%"}]
["SINAPI 89254","SINAPI","89254","VIBROACABADORA DE ASFALTO SOBRE ESTEIRAS, LARGURA DE PAVIMENTAÇÃO 2,13 M A 4,55 M, POTÊNCIA 100 HP, CAPACIDADE 400 T/H - JUROS. AF_11/2014","H",null,"22,03",null,"AS",{"$f":"IF($B1016=\"SINAPI\",IF(ISNUMBER(MATCH(Banco!$C1016,Analitico!$A:$A,0)),INDEX(Analitico!E:E,MATCH(Banco!$C1016,Analitico!$A:$A,0))&\"%\",\"\"),\"\")","v":"%"},{"$f":"IF($B1016=\"SINAPI\",IF(ISNUMBER(MATCH(Banco!$C1016,Analitico!$A:$A,0)),INDEX(Analitico!F:F,MATCH(Banco!$C1016,Analitico!$A:$A,0))&\"%\",\"\"),\"\")","v":"0,0000000%"}]
["SINAPI 89255","SINAPI","89255","VIBROACABADORA DE ASFALTO SOBRE ESTEIRAS, LARGURA DE PAVIMENTAÇÃO 2,13 M A 4,55 M, POTÊNCIA 100 HP, CAPACIDADE 400 T/H - MANUTENÇÃO. AF_11/2014","H",null,"100,48",null,"AS",{"$f":"IF($B1017=\"SINAPI\",IF(ISNUMBER(MATCH(Banco!$C1017,Analitico!$A:$A,0)),INDEX(Analitico!E:E,MATCH(Banco!$C1017,Analitico!$A:$A,0))&\"%\",\"\"),\"\")","v":"%"},{"$f":"IF($B1017=\"SINAPI\",IF(ISNUMBER(MATCH(Banco!$C1017,Analitico!$A:$A,0)),INDEX(Analitico!F:F,MATCH(Banco!$C1017,Analitico!$A:$A,0))&\"%\",\"\"),\"\")","v":"0,0000000%"}]
["SINAPI 89256","SINAPI","89256","VIBROACABADORA DE ASFALTO SOBRE ESTEIRAS, LARGURA DE PAVIMENTAÇÃO 2,13 M A 4,55 M, POTÊNCIA 100 HP, CAPACIDADE 400 T/H - MATERIAIS NA OPERAÇÃO. AF_11/2014","H",null,"83,60",null,"C",{"$f":"IF($B1018=\"SINAPI\",IF(ISNUMBER(MATCH(Banco!$C1018,Analitico!$A:$A,0)),INDEX(Analitico!E:E,MATCH(Banco!$C1018,Analitico!$A:$A,0))&\"%\",\"\"),\"\")","v":"%"},{"$f":"IF($B1018=\"SINAPI\",IF(ISNUMBER(MATCH(Banco!$C1018,Analitico!$A:$A,0)),INDEX(Analitico!F:F,MATCH(Banco!$C1018,Analitico!$A:$A,0))&\"%\",\"\"),\"\")","v":"0,0000000%"}]
["SINAPI 89259","SINAPI","89259","GUINDAUTO HIDRÁULICO, CAPACIDADE MÁXIMA DE CARGA 6200 KG, MOMENTO MÁXIMO DE CARGA 11,7 TM, ALCANCE MÁXIMO HORIZONTAL 9,70 M, INCLUSIVE CAMINHÃO TOCO PBT 16.000 KG, POTÊNCIA DE 189 CV - DEPRECIAÇÃO. AF_06/2014","H",null,"25,76",null,"CR",{"$f":"IF($B1019=\"SINAPI\",IF(ISNUMBER(MATCH(Banco!$C1019,Analitico!$A:$A,0)),INDEX(Analitico!E:E,MATCH(Banco!$C1019,Analitico!$A:$A,0))&\"%\",\"\"),\"\")","v":"%"},{"$f":"IF($B1019=\"SINAPI\",IF(ISNUMBER(MATCH(Banco!$C1019,Analitico!$A:$A,0)),INDEX(Analitico!F:F,MATCH(Banco!$C1019,Analitico!$A:$A,0))&\"%\",\"\"),\"\")","v":"0,0000000%"}]
["SINAPI 89260","SINAPI","89260","GUINDAUTO HIDRÁULICO, CAPACIDADE MÁXIMA DE CARGA 6200 KG, MOMENTO MÁXIMO DE CARGA 11,7 TM, ALCANCE MÁXIMO HORIZONTAL 9,70 M, INCLUSIVE CAMINHÃO TOCO PBT 16.000 KG, POTÊNCIA DE 189 CV - JUROS. AF_06/2014","H",null,"9,44",null,"CR",{"$f":"IF($B1020=\"SINAPI\",IF(ISNUMBER(MATCH(Banco!$C1020,Analitico!$A:$A,0)),INDEX(Analitico!E:E,MATCH(Banco!$C1020,Analitico!$A:$A,0))&\"%\",\"\"),\"\")","v":"%"},{"$f":"IF($B1020=\"SINAPI\",IF(ISNUMBER(MATCH(Banco!$C1020,Analitico!$A:$A,0)),INDEX(Analitico!F:F,MATCH(Banco!$C1020,Analitico!$A:$A,0))&\"%\",\"\"),\"\")","v":"0,0000000%"}]
["SINAPI 89262","SINAPI","89262","GUINDAUTO HIDRÁULICO, CAPACIDADE MÁXIMA DE CARGA 6200 KG, MOMENTO MÁXIMO DE CARGA 11,7 TM, ALCANCE MÁXIMO HORIZONTAL 9,70 M, INCLUSIVE CAMINHÃO TOCO PBT 16.000 KG, POTÊNCIA DE 189 CV - MANUTENÇÃO. AF_06/2014","H",null,"43,54",null,"CR",{"$f":"IF($B1021=\"SINAPI\",IF(ISNUMBER(MATCH(Banco!$C1021,Analitico!$A:$A,0)),INDEX(Analitico!E:E,MATCH(Banco!$C1021,Analitico!$A:$A,0))&\"%\",\"\"),\"\")","v":"%"},{"$f":"IF($B1021=\"SINAPI\",IF(ISNUMBER(MATCH(Banco!$C1021,Analitico!$A:$A,0)),INDEX(Analitico!F:F,MATCH(Banco!$C1021,Analitico!$A:$A,0))&\"%\",\"\"),\"\")","v":"0,0000000%"}]
["SINAPI 89264","SINAPI","89264","CAMINHÃO TOCO, PBT 16.000 KG, CARGA ÚTIL MÁX. 10.685 KG, DIST. ENTRE EIXOS 4,8 M, POTÊNCIA 189 CV, INCLUSIVE CARROCERIA FIXA ABERTA DE MADEIRA P/ TRANSPORTE GERAL DE CARGA SECA, DIMEN. APROX. 2,5 X 7,00 X 0,50 M - DEPRECIAÇÃO. AF_06/2014","H",null,"19,75",null,"AS",{"$f":"IF($B1022=\"SINAPI\",IF(ISNUMBER(MATCH(Banco!$C1022,Analitico!$A:$A,0)),INDEX(Analitico!E:E,MATCH(Banco!$C1022,Analitico!$A:$A,0))&\"%\",\"\"),\"\")","v":"%"},{"$f":"IF($B1022=\"SINAPI\",IF(ISNUMBER(MATCH(Banco!$C1022,Analitico!$A:$A,0)),INDEX(Analitico!F:F,MATCH(Banco!$C1022,Analitico!$A:$A,0))&\"%\",\"\"),\"\")","v":"0,0000000%"}]
["SINAPI 89265","SINAPI","89265","CAMINHÃO TOCO, PBT 16.000 KG, CARGA ÚTIL MÁX. 10.685 KG, DIST. ENTRE EIXOS 4,8 M, POTÊNCIA 189 CV, INCLUSIVE CARROCERIA FIXA ABERTA DE MADEIRA P/ TRANSPORTE GERAL DE CARGA SECA, DIMEN. APROX. 2,5 X 7,00 X 0,50 M - JUROS. AF_06/2014","H",null,"7,87",null,"AS",{"$f":"IF($B1023=\"SINAPI\",IF(ISNUMBER(MATCH(Banco!$C1023,Analitico!$A:$A,0)),INDEX(Analitico!E:E,MATCH(Banco!$C1023,Analitico!$A:$A,0))&\"%\",\"\"),\"\")","v":"%"},{"$f":"IF($B1023=\"SINAPI\",IF(ISNUMBER(MATCH(Banco!$C1023,Analitico!$A:$A,0)),INDEX(Analitico!F:F,MATCH(Banco!$C1023,Analitico!$A:$A,0))&\"%\",\"\"),\"\")","v":"0,0000000%"}]
["SINAPI 89266","SINAPI","89266","CAMINHÃO TOCO, PBT 16.000 KG, CARGA ÚTIL MÁX. 10.685 KG, DIST. ENTRE EIXOS 4,8 M, POTÊNCIA 189 CV, INCLUSIVE CARROCERIA FIXA ABERTA DE MADEIRA P/ TRANSPORTE GERAL DE CARGA SECA, DIMEN. APROX. 2,5 X 7,00 X 0,50 M - IMPOSTOS E SEGUROS. AF_06/2014","H",null,"3,17",null,"AS",{"$f":"IF($B1024=\"SINAPI\",IF(ISNUMBER(MATCH(Banco!$C1024,Analitico!$A:$A,0)),INDEX(Analitico!E:E,MATCH(Banco!$C1024,Analitico!$A:$A,0))&\"%\",\"\"),\"\")","v":"%"},{"$f":"IF($B1024=\"SINAPI\",IF(ISNUMBER(MATCH(Banco!$C1024,Analitico!$A:$A,0)),INDEX(Analitico!F:F,MATCH(Banco!$C1024,Analitico!$A:$A,0))&\"%\",\"\"),\"\")","v":"0,0000000%"}]
["SINAPI 89267","SINAPI","89267","GUINDASTE HIDRÁULICO AUTOPROPELIDO, COM LANÇA TELESCÓPICA 28,80 M, CAPACIDADE MÁXIMA 30 T, POTÊNCIA 97 KW, TRAÇÃO 4 X 4 - DEPRECIAÇÃO. AF_11/2014","H",null,"49,74",null,"CR",{"$f":"IF($B1025=\"SINAPI\",IF(ISNUMBER(MATCH(Banco!$C1025,Analitico!$A:$A,0)),INDEX(Analitico!E:E,MATCH(Banco!$C1025,Analitico!$A:$A,0))&\"%\",\"\"),\"\")","v":"%"},{"$f":"IF($B1025=\"SINAPI\",IF(ISNUMBER(MATCH(Banco!$C1025,Analitico!$A:$A,0)),INDEX(Analitico!F:F,MATCH(Banco!$C1025,Analitico!$A:$A,0))&\"%\",\"\"),\"\")","v":"0,0000000%"}]
["SINAPI 89268","SINAPI","89268","GUINDASTE HIDRÁULICO AUTOPROPELIDO, COM LANÇA TELESCÓPICA 28,80 M, CAPACIDADE MÁXIMA 30 T, POTÊNCIA 97 KW, TRAÇÃO 4 X 4 - JUROS. AF_11/2014","H",null,"17,53",null,"CR",{"$f":"IF($B1026=\"SINAPI\",IF(ISNUMBER(MATCH(Banco!$C1026,Analitico!$A:$A,0)),INDEX(Analitico!E:E,MATCH(Banco!$C1026,Analitico!$A:$A,0))&\"%\",\"\"),\"\")","v":"%"},{"$f":"IF($B1026=\"SINAPI\",IF(ISNUMBER(MATCH(Banco!$C1026,Analitico!$A:$A,0)),INDEX(Analitico!F:F,MATCH(Banco!$C1026,Analitico!$A:$A,0))&\"%\",\"\"),\"\")","v":"0,0000000%"}]
["SINAPI 89269","SINAPI","89269","GUINDASTE HIDRÁULICO AUTOPROPELIDO, COM LANÇA TELESCÓPICA 28,80 M, CAPACIDADE MÁXIMA 30 T, POTÊNCIA 97 KW, TRAÇÃO 4 X 4 - IMPOSTOS E SEGUROS. AF_11/2014","H",null,"7,08",null,"CR",{"$f":"IF($B1027=\"SINAPI\",IF(ISNUMBER(MATCH(Banco!$C1027,Analitico!$A:$A,0)),INDEX(Analitico!E:E,MATCH(Banco!$C1027,Analitico!$A:$A,0))&\"%\",\"\"),\"\")","v":"%"},{"$f":"IF($B1027=\"SINAPI\",IF(ISNUMBER(MATCH(Banco!$C1027,Analitico!$A:$A,0)),INDEX(Analitico!F:F,MATCH(Banco!$C1027,Analitico!$A:$A,0))&\"%\",\"\"),\"\")","v":"0,0000000%"}]
["SINAPI 89270","SINAPI","89270","GUINDASTE HIDRÁULICO AUTOPROPELIDO, COM LANÇA TELESCÓPICA 28,80 M, CAPACIDADE MÁXIMA 30 T, POTÊNCIA 97 KW, TRAÇÃO 4 X 4 - MANUTENÇÃO. AF_11/2014","H",null,"79,95",null,"CR",{"$f":"IF($B1028=\"SINAPI\",IF(ISNUMBER(MATCH(Banco!$C1028,Analitico!$A:$A,0)),INDEX(Analitico!E:E,MATCH(Banco!$C1028,Analitico!$A:$A,0))&\"%\",\"\"),\"\")","v":"%"},{"$f":"IF($B1028=\"SINAPI\",IF(ISNUMBER(MATCH(Banco!$C1028,Analitico!$A:$A,0)),INDEX(Analitico!F:F,MATCH(Banco!$C1028,Analitico!$A:$A,0))&\"%\",\"\"),\"\")","v":"0,0000000%"}]
["SINAPI 89271","SINAPI","89271","GUINDASTE HIDRÁULICO AUTOPROPELIDO, COM LANÇA TELESCÓPICA 28,80 M, CAPACIDADE MÁXIMA 30 T, POTÊNCIA 97 KW, TRAÇÃO 4 X 4 - MATERIAIS NA OPERAÇÃO. AF_11/2014","H",null,"28,61",null,"C",{"$f":"IF($B1029=\"SINAPI\",IF(ISNUMBER(MATCH(Banco!$C1029,Analitico!$A:$A,0)),INDEX(Analitico!E:E,MATCH(Banco!$C1029,Analitico!$A:$A,0))&\"%\",\"\"),\"\")","v":"%"},{"$f":"IF($B1029=\"SINAPI\",IF(ISNUMBER(MATCH(Banco!$C1029,Analitico!$A:$A,0)),INDEX(Analitico!F:F,MATCH(Banco!$C1029,Analitico!$A:$A,0))&\"%\",\"\"),\"\")","v":"0,0000000%"}]
["SINAPI 89274","SINAPI","89274","BETONEIRA CAPACIDADE NOMINAL DE 600 L, CAPACIDADE DE MISTURA 440 L, MOTOR A DIESEL POTÊNCIA 10 CV, COM CARREGADOR - DEPRECIAÇÃO. AF_05/2023","H",null,"1,54",null,"CR",{"$f":"IF($B1030=\"SINAPI\",IF(ISNUMBER(MATCH(Banco!$C1030,Analitico!$A:$A,0)),INDEX(Analitico!E:E,MATCH(Banco!$C1030,Analitico!$A:$A,0))&\"%\",\"\"),\"\")","v":"%"},{"$f":"IF($B1030=\"SINAPI\",IF(ISNUMBER(MATCH(Banco!$C1030,Analitico!$A:$A,0)),INDEX(Analitico!F:F,MATCH(Banco!$C1030,Analitico!$A:$A,0))&\"%\",\"\"),\"\")","v":"0,0000000%"}]
["SINAPI 89275","SINAPI","89275","BETONEIRA CAPACIDADE NOMINAL DE 600 L, CAPACIDADE DE MISTURA 440 L, MOTOR A DIESEL POTÊNCIA 10 CV, COM CARREGADOR - JUROS. AF_05/2023","H",null,"0,38",null,"CR",{"$f":"IF($B1031=\"SINAPI\",IF(ISNUMBER(MATCH(Banco!$C1031,Analitico!$A:$A,0)),INDEX(Analitico!E:E,MATCH(Banco!$C1031,Analitico!$A:$A,0))&\"%\",\"\"),\"\")","v":"%"},{"$f":"IF($B1031=\"SINAPI\",IF(ISNUMBER(MATCH(Banco!$C1031,Analitico!$A:$A,0)),INDEX(Analitico!F:F,MATCH(Banco!$C1031,Analitico!$A:$A,0))&\"%\",\"\"),\"\")","v":"0,0000000%"}]
["SINAPI 89276","SINAPI","89276","BETONEIRA CAPACIDADE NOMINAL DE 600 L, CAPACIDADE DE MISTURA 440 L, MOTOR A DIESEL POTÊNCIA 10 CV, COM CARREGADOR - MANUTENÇÃO. AF_05/2023","H",null,"2,05",null,"CR",{"$f":"IF($B1032=\"SINAPI\",IF(ISNUMBER(MATCH(Banco!$C1032,Analitico!$A:$A,0)),INDEX(Analitico!E:E,MATCH(Banco!$C1032,Analitico!$A:$A,0))&\"%\",\"\"),\"\")","v":"%"},{"$f":"IF($B1032=\"SINAPI\",IF(ISNUMBER(MATCH(Banco!$C1032,Analitico!$A:$A,0)),INDEX(Analitico!F:F,MATCH(Banco!$C1032,Analitico!$A:$A,0))&\"%\",\"\"),\"\")","v":"0,0000000%"}]
["SINAPI 89277","SINAPI","89277","BETONEIRA CAPACIDADE NOMINAL DE 600 L, CAPACIDADE DE MISTURA 440 L, MOTOR A DIESEL POTÊNCIA 10 CV, COM CARREGADOR - MATERIAIS NA OPERAÇÃO. AF_05/2023","H",null,"8,36",null,"C",{"$f":"IF($B1033=\"SINAPI\",IF(ISNUMBER(MATCH(Banco!$C1033,Analitico!$A:$A,0)),INDEX(Analitico!E:E,MATCH(Banco!$C1033,Analitico!$A:$A,0))&\"%\",\"\"),\"\")","v":"%"},{"$f":"IF($B1033=\"SINAPI\",IF(ISNUMBER(MATCH(Banco!$C1033,Analitico!$A:$A,0)),INDEX(Analitico!F:F,MATCH(Banco!$C1033,Analitico!$A:$A,0))&\"%\",\"\"),\"\")","v":"0,0000000%"}]
["SINAPI 89280","SINAPI","89280","ROLO COMPACTADOR VIBRATÓRIO TANDEM AÇO LISO, POTÊNCIA 58 HP, PESO SEM/COM LASTRO 6,5 / 9,4 T, LARGURA DE TRABALHO 1,2 M - DEPRECIAÇÃO. AF_06/2014","H",null,"32,53",null,"CR",{"$f":"IF($B1034=\"SINAPI\",IF(ISNUMBER(MATCH(Banco!$C1034,Analitico!$A:$A,0)),INDEX(Analitico!E:E,MATCH(Banco!$C1034,Analitico!$A:$A,0))&\"%\",\"\"),\"\")","v":"%"},{"$f":"IF($B1034=\"SINAPI\",IF(ISNUMBER(MATCH(Banco!$C1034,Analitico!$A:$A,0)),INDEX(Analitico!F:F,MATCH(Banco!$C1034,Analitico!$A:$A,0))&\"%\",\"\"),\"\")","v":"0,0000000%"}]
["SINAPI 89281","SINAPI","89281","ROLO COMPACTADOR VIBRATÓRIO TANDEM AÇO LISO, POTÊNCIA 58 HP, PESO SEM/COM LASTRO 6,5 / 9,4 T, LARGURA DE TRABALHO 1,2 M - JUROS. AF_06/2014","H",null,"8,72",null,"CR",{"$f":"IF($B1035=\"SINAPI\",IF(ISNUMBER(MATCH(Banco!$C1035,Analitico!$A:$A,0)),INDEX(Analitico!E:E,MATCH(Banco!$C1035,Analitico!$A:$A,0))&\"%\",\"\"),\"\")","v":"%"},{"$f":"IF($B1035=\"SINAPI\",IF(ISNUMBER(MATCH(Banco!$C1035,Analitico!$A:$A,0)),INDEX(Analitico!F:F,MATCH(Banco!$C1035,Analitico!$A:$A,0))&\"%\",\"\"),\"\")","v":"0,0000000%"}]
["SINAPI 89870","SINAPI","89870","CAMINHÃO BASCULANTE 14 M3, COM CAVALO MECÂNICO DE CAPACIDADE MÁXIMA DE TRAÇÃO COMBINADO DE 36000 KG, POTÊNCIA 286 CV, INCLUSIVE SEMIREBOQUE COM CAÇAMBA METÁLICA - DEPRECIAÇÃO. AF_12/2014","H",null,"36,04",null,"AS",{"$f":"IF($B1036=\"SINAPI\",IF(ISNUMBER(MATCH(Banco!$C1036,Analitico!$A:$A,0)),INDEX(Analitico!E:E,MATCH(Banco!$C1036,Analitico!$A:$A,0))&\"%\",\"\"),\"\")","v":"%"},{"$f":"IF($B1036=\"SINAPI\",IF(ISNUMBER(MATCH(Banco!$C1036,Analitico!$A:$A,0)),INDEX(Analitico!F:F,MATCH(Banco!$C1036,Analitico!$A:$A,0))&\"%\",\"\"),\"\")","v":"0,0000000%"}]
["SINAPI 89871","SINAPI","89871","CAMINHÃO BASCULANTE 14 M3, COM CAVALO MECÂNICO DE CAPACIDADE MÁXIMA DE TRAÇÃO COMBINADO DE 36000 KG, POTÊNCIA 286 CV, INCLUSIVE SEMIREBOQUE COM CAÇAMBA METÁLICA - JUROS. AF_12/2014","H",null,"12,66",null,"AS",{"$f":"IF($B1037=\"SINAPI\",IF(ISNUMBER(MATCH(Banco!$C1037,Analitico!$A:$A,0)),INDEX(Analitico!E:E,MATCH(Banco!$C1037,Analitico!$A:$A,0))&\"%\",\"\"),\"\")","v":"%"},{"$f":"IF($B1037=\"SINAPI\",IF(ISNUMBER(MATCH(Banco!$C1037,Analitico!$A:$A,0)),INDEX(Analitico!F:F,MATCH(Banco!$C1037,Analitico!$A:$A,0))&\"%\",\"\"),\"\")","v":"0,0000000%"}]
["SINAPI 89872","SINAPI","89872","CAMINHÃO BASCULANTE 14 M3, COM CAVALO MECÂNICO DE CAPACIDADE MÁXIMA DE TRAÇÃO COMBINADO DE 36000 KG, POTÊNCIA 286 CV, INCLUSIVE SEMIREBOQUE COM CAÇAMBA METÁLICA - IMPOSTOS E SEGUROS. AF_12/2014","H",null,"5,11",null,"AS",{"$f":"IF($B1038=\"SINAPI\",IF(ISNUMBER(MATCH(Banco!$C1038,Analitico!$A:$A,0)),INDEX(Analitico!E:E,MATCH(Banco!$C1038,Analitico!$A:$A,0))&\"%\",\"\"),\"\")","v":"%"},{"$f":"IF($B1038=\"SINAPI\",IF(ISNUMBER(MATCH(Banco!$C1038,Analitico!$A:$A,0)),INDEX(Analitico!F:F,MATCH(Banco!$C1038,Analitico!$A:$A,0))&\"%\",\"\"),\"\")","v":"0,0000000%"}]
["SINAPI 89873","SINAPI","89873","CAMINHÃO BASCULANTE 14 M3, COM CAVALO MECÂNICO DE CAPACIDADE MÁXIMA DE TRAÇÃO COMBINADO DE 36000 KG, POTÊNCIA 286 CV, INCLUSIVE SEMIREBOQUE COM CAÇAMBA METÁLICA - MANUTENÇÃO. AF_12/2014","H",null,"61,63",null,"AS",{"$f":"IF($B1039=\"SINAPI\",IF(ISNUMBER(MATCH(Banco!$C1039,Analitico!$A:$A,0)),INDEX(Analitico!E:E,MATCH(Banco!$C1039,Analitico!$A:$A,0))&\"%\",\"\"),\"\")","v":"%"},{"$f":"IF($B1039=\"SINAPI\",IF(ISNUMBER(MATCH(Banco!$C1039,Analitico!$A:$A,0)),INDEX(Analitico!F:F,MATCH(Banco!$C1039,Analitico!$A:$A,0))&\"%\",\"\"),\"\")","v":"0,0000000%"}]
["SINAPI 89874","SINAPI","89874","CAMINHÃO BASCULANTE 14 M3, COM CAVALO MECÂNICO DE CAPACIDADE MÁXIMA DE TRAÇÃO COMBINADO DE 36000 KG, POTÊNCIA 286 CV, INCLUSIVE SEMIREBOQUE COM CAÇAMBA METÁLICA - MATERIAIS NA OPERAÇÃO. AF_12/2014","H",null,"173,87",null,"C",{"$f":"IF($B1040=\"SINAPI\",IF(ISNUMBER(MATCH(Banco!$C1040,Analitico!$A:$A,0)),INDEX(Analitico!E:E,MATCH(Banco!$C1040,Analitico!$A:$A,0))&\"%\",\"\"),\"\")","v":"%"},{"$f":"IF($B1040=\"SINAPI\",IF(ISNUMBER(MATCH(Banco!$C1040,Analitico!$A:$A,0)),INDEX(Analitico!F:F,MATCH(Banco!$C1040,Analitico!$A:$A,0))&\"%\",\"\"),\"\")","v":"0,0000000%"}]
["SINAPI 89878","SINAPI","89878","CAMINHÃO BASCULANTE 18 M3, COM CAVALO MECÂNICO DE CAPACIDADE MÁXIMA DE TRAÇÃO COMBINADO DE 45000 KG, POTÊNCIA 330 CV, INCLUSIVE SEMIREBOQUE COM CAÇAMBA METÁLICA - DEPRECIAÇÃO. AF_12/2014","H",null,"38,58",null,"AS",{"$f":"IF($B1041=\"SINAPI\",IF(ISNUMBER(MATCH(Banco!$C1041,Analitico!$A:$A,0)),INDEX(Analitico!E:E,MATCH(Banco!$C1041,Analitico!$A:$A,0))&\"%\",\"\"),\"\")","v":"%"},{"$f":"IF($B1041=\"SINAPI\",IF(ISNUMBER(MATCH(Banco!$C1041,Analitico!$A:$A,0)),INDEX(Analitico!F:F,MATCH(Banco!$C1041,Analitico!$A:$A,0))&\"%\",\"\"),\"\")","v":"0,0000000%"}]
["SINAPI 89879","SINAPI","89879","CAMINHÃO BASCULANTE 18 M3, COM CAVALO MECÂNICO DE CAPACIDADE MÁXIMA DE TRAÇÃO COMBINADO DE 45000 KG, POTÊNCIA 330 CV, INCLUSIVE SEMIREBOQUE COM CAÇAMBA METÁLICA - JUROS. AF_12/2014","H",null,"13,33",null,"AS",{"$f":"IF($B1042=\"SINAPI\",IF(ISNUMBER(MATCH(Banco!$C1042,Analitico!$A:$A,0)),INDEX(Analitico!E:E,MATCH(Banco!$C1042,Analitico!$A:$A,0))&\"%\",\"\"),\"\")","v":"%"},{"$f":"IF($B1042=\"SINAPI\",IF(ISNUMBER(MATCH(Banco!$C1042,Analitico!$A:$A,0)),INDEX(Analitico!F:F,MATCH(Banco!$C1042,Analitico!$A:$A,0))&\"%\",\"\"),\"\")","v":"0,0000000%"}]
["SINAPI 89880","SINAPI","89880","CAMINHÃO BASCULANTE 18 M3, COM CAVALO MECÂNICO DE CAPACIDADE MÁXIMA DE TRAÇÃO COMBINADO DE 45000 KG, POTÊNCIA 330 CV, INCLUSIVE SEMIREBOQUE COM CAÇAMBA METÁLICA - IMPOSTOS E SEGUROS. AF_12/2014","H",null,"5,39",null,"AS",{"$f":"IF($B1043=\"SINAPI\",IF(ISNUMBER(MATCH(Banco!$C1043,Analitico!$A:$A,0)),INDEX(Analitico!E:E,MATCH(Banco!$C1043,Analitico!$A:$A,0))&\"%\",\"\"),\"\")","v":"%"},{"$f":"IF($B1043=\"SINAPI\",IF(ISNUMBER(MATCH(Banco!$C1043,Analitico!$A:$A,0)),INDEX(Analitico!F:F,MATCH(Banco!$C1043,Analitico!$A:$A,0))&\"%\",\"\"),\"\")","v":"0,0000000%"}]
["SINAPI 89881","SINAPI","89881","CAMINHÃO BASCULANTE 18 M3, COM CAVALO MECÂNICO DE CAPACIDADE MÁXIMA DE TRAÇÃO COMBINADO DE 45000 KG, POTÊNCIA 330 CV, INCLUSIVE SEMIREBOQUE COM CAÇAMBA METÁLICA - MANUTENÇÃO. AF_12/2014","H",null,"65,34",null,"AS",{"$f":"IF($B1044=\"SINAPI\",IF(ISNUMBER(MATCH(Banco!$C1044,Analitico!$A:$A,0)),INDEX(Analitico!E:E,MATCH(Banco!$C1044,Analitico!$A:$A,0))&\"%\",\"\"),\"\")","v":"%"},{"$f":"IF($B1044=\"SINAPI\",IF(ISNUMBER(MATCH(Banco!$C1044,Analitico!$A:$A,0)),INDEX(Analitico!F:F,MATCH(Banco!$C1044,Analitico!$A:$A,0))&\"%\",\"\"),\"\")","v":"0,0000000%"}]
["SINAPI 89882","SINAPI","89882","CAMINHÃO BASCULANTE 18 M3, COM CAVALO MECÂNICO DE CAPACIDADE MÁXIMA DE TRAÇÃO COMBINADO DE 45000 KG, POTÊNCIA 330 CV, INCLUSIVE SEMIREBOQUE COM CAÇAMBA METÁLICA - MATERIAIS NA OPERAÇÃO. AF_12/2014","H",null,"200,60",null,"C",{"$f":"IF($B1045=\"SINAPI\",IF(ISNUMBER(MATCH(Banco!$C1045,Analitico!$A:$A,0)),INDEX(Analitico!E:E,MATCH(Banco!$C1045,Analitico!$A:$A,0))&\"%\",\"\"),\"\")","v":"%"},{"$f":"IF($B1045=\"SINAPI\",IF(ISNUMBER(MATCH(Banco!$C1045,Analitico!$A:$A,0)),INDEX(Analitico!F:F,MATCH(Banco!$C1045,Analitico!$A:$A,0))&\"%\",\"\"),\"\")","v":"0,0000000%"}]
["SINAPI 90582","SINAPI","90582","VIBRADOR DE IMERSÃO, DIÂMETRO DE PONTEIRA 45MM, MOTOR ELÉTRICO TRIFÁSICO POTÊNCIA DE 2 CV - DEPRECIAÇÃO. AF_06/2015","H",null,"0,35",null,"AS",{"$f":"IF($B1046=\"SINAPI\",IF(ISNUMBER(MATCH(Banco!$C1046,Analitico!$A:$A,0)),INDEX(Analitico!E:E,MATCH(Banco!$C1046,Analitico!$A:$A,0))&\"%\",\"\"),\"\")","v":"%"},{"$f":"IF($B1046=\"SINAPI\",IF(ISNUMBER(MATCH(Banco!$C1046,Analitico!$A:$A,0)),INDEX(Analitico!F:F,MATCH(Banco!$C1046,Analitico!$A:$A,0))&\"%\",\"\"),\"\")","v":"0,0000000%"}]
["SINAPI 90583","SINAPI","90583","VIBRADOR DE IMERSÃO, DIÂMETRO DE PONTEIRA 45MM, MOTOR ELÉTRICO TRIFÁSICO POTÊNCIA DE 2 CV - JUROS. AF_06/2015","H",null,"0,08",null,"AS",{"$f":"IF($B1047=\"SINAPI\",IF(ISNUMBER(MATCH(Banco!$C1047,Analitico!$A:$A,0)),INDEX(Analitico!E:E,MATCH(Banco!$C1047,Analitico!$A:$A,0))&\"%\",\"\"),\"\")","v":"%"},{"$f":"IF($B1047=\"SINAPI\",IF(ISNUMBER(MATCH(Banco!$C1047,Analitico!$A:$A,0)),INDEX(Analitico!F:F,MATCH(Banco!$C1047,Analitico!$A:$A,0))&\"%\",\"\"),\"\")","v":"0,0000000%"}]
["SINAPI 90584","SINAPI","90584","VIBRADOR DE IMERSÃO, DIÂMETRO DE PONTEIRA 45MM, MOTOR ELÉTRICO TRIFÁSICO POTÊNCIA DE 2 CV - MANUTENÇÃO. AF_06/2015","H",null,"0,28",null,"AS",{"$f":"IF($B1048=\"SINAPI\",IF(ISNUMBER(MATCH(Banco!$C1048,Analitico!$A:$A,0)),INDEX(Analitico!E:E,MATCH(Banco!$C1048,Analitico!$A:$A,0))&\"%\",\"\"),\"\")","v":"%"},{"$f":"IF($B1048=\"SINAPI\",IF(ISNUMBER(MATCH(Banco!$C1048,Analitico!$A:$A,0)),INDEX(Analitico!F:F,MATCH(Banco!$C1048,Analitico!$A:$A,0))&\"%\",\"\"),\"\")","v":"0,0000000%"}]
["SINAPI 90585","SINAPI","90585","VIBRADOR DE IMERSÃO, DIÂMETRO DE PONTEIRA 45MM, MOTOR ELÉTRICO TRIFÁSICO POTÊNCIA DE 2 CV - MATERIAIS NA OPERAÇÃO. AF_06/2015","H",null,"0,39",null,"CR",{"$f":"IF($B1049=\"SINAPI\",IF(ISNUMBER(MATCH(Banco!$C1049,Analitico!$A:$A,0)),INDEX(Analitico!E:E,MATCH(Banco!$C1049,Analitico!$A:$A,0))&\"%\",\"\"),\"\")","v":"%"},{"$f":"IF($B1049=\"SINAPI\",IF(ISNUMBER(MATCH(Banco!$C1049,Analitico!$A:$A,0)),INDEX(Analitico!F:F,MATCH(Banco!$C1049,Analitico!$A:$A,0))&\"%\",\"\"),\"\")","v":"0,0000000%"}]
["SINAPI 90621","SINAPI","90621","PERFURATRIZ MANUAL, TORQUE MÁXIMO 83 N.M, POTÊNCIA 5 CV, COM DIÂMETRO MÁXIMO 4\" - DEPRECIAÇÃO. AF_06/2015","H",null,"1,59",null,"CR",{"$f":"IF($B1050=\"SINAPI\",IF(ISNUMBER(MATCH(Banco!$C1050,Analitico!$A:$A,0)),INDEX(Analitico!E:E,MATCH(Banco!$C1050,Analitico!$A:$A,0))&\"%\",\"\"),\"\")","v":"%"},{"$f":"IF($B1050=\"SINAPI\",IF(ISNUMBER(MATCH(Banco!$C1050,Analitico!$A:$A,0)),INDEX(Analitico!F:F,MATCH(Banco!$C1050,Analitico!$A:$A,0))&\"%\",\"\"),\"\")","v":"0,0000000%"}]
[{"$f":"CONCATENAR","v":"SINAPI 90622"},"SINAPI","90622","PERFURATRIZ MANUAL, TORQUE MÁXIMO 83 N.M, POTÊNCIA 5 CV, COM DIÂMETRO MÁXIMO 4\" - JUROS. AF_06/2015","H",null,"0,36",null,"CR",{"$f":"IF($B1051=\"SINAPI\",IF(ISNUMBER(MATCH(Banco!$C1051,Analitico!$A:$A,0)),INDEX(Analitico!E:E,MATCH(Banco!$C1051,Analitico!$A:$A,0))&\"%\",\"\"),\"\")","v":"%"},{"$f":"IF($B1051=\"SINAPI\",IF(ISNUMBER(MATCH(Banco!$C1051,Analitico!$A:$A,0)),INDEX(Analitico!F:F,MATCH(Banco!$C1051,Analitico!$A:$A,0))&\"%\",\"\"),\"\")","v":"0,0000000%"}]
["SINAPI 90623","SINAPI","90623","PERFURATRIZ MANUAL, TORQUE MÁXIMO 83 N.M, POTÊNCIA 5 CV, COM DIÂMETRO MÁXIMO 4\" - MANUTENÇÃO. AF_06/2015","H",null,"1,99",null,"CR",{"$f":"IF($B1052=\"SINAPI\",IF(ISNUMBER(MATCH(Banco!$C1052,Analitico!$A:$A,0)),INDEX(Analitico!E:E,MATCH(Banco!$C1052,Analitico!$A:$A,0))&\"%\",\"\"),\"\")","v":"%"},{"$f":"IF($B1052=\"SINAPI\",IF(ISNUMBER(MATCH(Banco!$C1052,Analitico!$A:$A,0)),INDEX(Analitico!F:F,MATCH(Banco!$C1052,Analitico!$A:$A,0))&\"%\",\"\"),\"\")","v":"0,0000000%"}]
["SINAPI 90624","SINAPI","90624","PERFURATRIZ MANUAL, TORQUE MÁXIMO 83 N.M, POTÊNCIA 5 CV, COM DIÂMETRO MÁXIMO 4\" - MATERIAIS NA OPERAÇÃO. AF_06/2015","H",null,"2,34",null,"CR",{"$f":"IF($B1053=\"SINAPI\",IF(ISNUMBER(MATCH(Banco!$C1053,Analitico!$A:$A,0)),INDEX(Analitico!E:E,MATCH(Banco!$C1053,Analitico!$A:$A,0))&\"%\",\"\"),\"\")","v":"%"},{"$f":"IF($B1053=\"SINAPI\",IF(ISNUMBER(MATCH(Banco!$C1053,Analitico!$A:$A,0)),INDEX(Analitico!F:F,MATCH(Banco!$C1053,Analitico!$A:$A,0))&\"%\",\"\"),\"\")","v":"0,0000000%"}]
["SINAPI 90627","SINAPI","90627","PERFURATRIZ SOBRE ESTEIRA, TORQUE MÁXIMO 600 KGF, PESO MÉDIO 1000 KG, POTÊNCIA 20 HP, DIÂMETRO MÁXIMO 10\" - DEPRECIAÇÃO. AF_06/2015","H",null,"51,19",null,"CR",{"$f":"IF($B1054=\"SINAPI\",IF(ISNUMBER(MATCH(Banco!$C1054,Analitico!$A:$A,0)),INDEX(Analitico!E:E,MATCH(Banco!$C1054,Analitico!$A:$A,0))&\"%\",\"\"),\"\")","v":"%"},{"$f":"IF($B1054=\"SINAPI\",IF(ISNUMBER(MATCH(Banco!$C1054,Analitico!$A:$A,0)),INDEX(Analitico!F:F,MATCH(Banco!$C1054,Analitico!$A:$A,0))&\"%\",\"\"),\"\")","v":"0,0000000%"}]
["SINAPI 90628","SINAPI","90628","PERFURATRIZ SOBRE ESTEIRA, TORQUE MÁXIMO 600 KGF, PESO MÉDIO 1000 KG, POTÊNCIA 20 HP, DIÂMETRO MÁXIMO 10\" - JUROS. AF_06/2015","H",null,"13,73",null,"CR",{"$f":"IF($B1055=\"SINAPI\",IF(ISNUMBER(MATCH(Banco!$C1055,Analitico!$A:$A,0)),INDEX(Analitico!E:E,MATCH(Banco!$C1055,Analitico!$A:$A,0))&\"%\",\"\"),\"\")","v":"%"},{"$f":"IF($B1055=\"SINAPI\",IF(ISNUMBER(MATCH(Banco!$C1055,Analitico!$A:$A,0)),INDEX(Analitico!F:F,MATCH(Banco!$C1055,Analitico!$A:$A,0))&\"%\",\"\"),\"\")","v":"0,0000000%"}]
["SINAPI 90629","SINAPI","90629","PERFURATRIZ SOBRE ESTEIRA, TORQUE MÁXIMO 600 KGF, PESO MÉDIO 1000 KG, POTÊNCIA 20 HP, DIÂMETRO MÁXIMO 10\" - MANUTENÇÃO. AF_06/2015","H",null,"64,06",null,"CR",{"$f":"IF($B1056=\"SINAPI\",IF(ISNUMBER(MATCH(Banco!$C1056,Analitico!$A:$A,0)),INDEX(Analitico!E:E,MATCH(Banco!$C1056,Analitico!$A:$A,0))&\"%\",\"\"),\"\")","v":"%"},{"$f":"IF($B1056=\"SINAPI\",IF(ISNUMBER(MATCH(Banco!$C1056,Analitico!$A:$A,0)),INDEX(Analitico!F:F,MATCH(Banco!$C1056,Analitico!$A:$A,0))&\"%\",\"\"),\"\")","v":"0,0000000%"}]
["SINAPI 90630","SINAPI","90630","PERFURATRIZ SOBRE ESTEIRA, TORQUE MÁXIMO 600 KGF, PESO MÉDIO 1000 KG, POTÊNCIA 20 HP, DIÂMETRO MÁXIMO 10\" - MATERIAIS NA OPERAÇÃO. AF_06/2015","H",null,"1,11",null,"CR",{"$f":"IF($B1057=\"SINAPI\",IF(ISNUMBER(MATCH(Banco!$C1057,Analitico!$A:$A,0)),INDEX(Analitico!E:E,MATCH(Banco!$C1057,Analitico!$A:$A,0))&\"%\",\"\"),\"\")","v":"%"},{"$f":"IF($B1057=\"SINAPI\",IF(ISNUMBER(MATCH(Banco!$C1057,Analitico!$A:$A,0)),INDEX(Analitico!F:F,MATCH(Banco!$C1057,Analitico!$A:$A,0))&\"%\",\"\"),\"\")","v":"0,0000000%"}]
["SINAPI 90633","SINAPI","90633","MISTURADOR DUPLO HORIZONTAL DE ALTA TURBULÊNCIA, CAPACIDADE / VOLUME 2 X 500 LITROS, MOTORES ELÉTRICOS MÍNIMO 5 CV CADA, PARA NATA CIMENTO, ARGAMASSA E OUTROS - DEPRECIAÇÃO. AF_06/2015","H",null,"4,17",null,"CR",{"$f":"IF($B1058=\"SINAPI\",IF(ISNUMBER(MATCH(Banco!$C1058,Analitico!$A:$A,0)),INDEX(Analitico!E:E,MATCH(Banco!$C1058,Analitico!$A:$A,0))&\"%\",\"\"),\"\")","v":"%"},{"$f":"IF($B1058=\"SINAPI\",IF(ISNUMBER(MATCH(Banco!$C1058,Analitico!$A:$A,0)),INDEX(Analitico!F:F,MATCH(Banco!$C1058,Analitico!$A:$A,0))&\"%\",\"\"),\"\")","v":"0,0000000%"}]
["SINAPI 90634","SINAPI","90634","MISTURADOR DUPLO HORIZONTAL DE ALTA TURBULÊNCIA, CAPACIDADE / VOLUME 2 X 500 LITROS, MOTORES ELÉTRICOS MÍNIMO 5 CV CADA, PARA NATA CIMENTO, ARGAMASSA E OUTROS - JUROS. AF_06/2015","H",null,"0,96",null,"CR",{"$f":"IF($B1059=\"SINAPI\",IF(ISNUMBER(MATCH(Banco!$C1059,Analitico!$A:$A,0)),INDEX(Analitico!E:E,MATCH(Banco!$C1059,Analitico!$A:$A,0))&\"%\",\"\"),\"\")","v":"%"},{"$f":"IF($B1059=\"SINAPI\",IF(ISNUMBER(MATCH(Banco!$C1059,Analitico!$A:$A,0)),INDEX(Analitico!F:F,MATCH(Banco!$C1059,Analitico!$A:$A,0))&\"%\",\"\"),\"\")","v":"0,0000000%"}]
["SINAPI 90635","SINAPI","90635","MISTURADOR DUPLO HORIZONTAL DE ALTA TURBULÊNCIA, CAPACIDADE / VOLUME 2 X 500 LITROS, MOTORES ELÉTRICOS MÍNIMO 5 CV CADA, PARA NATA CIMENTO, ARGAMASSA E OUTROS - MANUTENÇÃO. AF_06/2015","H",null,"4,56",null,"CR",{"$f":"IF($B1060=\"SINAPI\",IF(ISNUMBER(MATCH(Banco!$C1060,Analitico!$A:$A,0)),INDEX(Analitico!E:E,MATCH(Banco!$C1060,Analitico!$A:$A,0))&\"%\",\"\"),\"\")","v":"%"},{"$f":"IF($B1060=\"SINAPI\",IF(ISNUMBER(MATCH(Banco!$C1060,Analitico!$A:$A,0)),INDEX(Analitico!F:F,MATCH(Banco!$C1060,Analitico!$A:$A,0))&\"%\",\"\"),\"\")","v":"0,0000000%"}]
["SINAPI 90636","SINAPI","90636","MISTURADOR DUPLO HORIZONTAL DE ALTA TURBULÊNCIA, CAPACIDADE / VOLUME 2 X 500 LITROS, MOTORES ELÉTRICOS MÍNIMO 5 CV CADA, PARA NATA CIMENTO, ARGAMASSA E OUTROS - MATERIAIS NA OPERAÇÃO. AF_06/2015","H",null,"4,69",null,"CR",{"$f":"IF($B1061=\"SINAPI\",IF(ISNUMBER(MATCH(Banco!$C1061,Analitico!$A:$A,0)),INDEX(Analitico!E:E,MATCH(Banco!$C1061,Analitico!$A:$A,0))&\"%\",\"\"),\"\")","v":"%"},{"$f":"IF($B1061=\"SINAPI\",IF(ISNUMBER(MATCH(Banco!$C1061,Analitico!$A:$A,0)),INDEX(Analitico!F:F,MATCH(Banco!$C1061,Analitico!$A:$A,0))&\"%\",\"\"),\"\")","v":"0,0000000%"}]
["SINAPI 90639","SINAPI","90639","BOMBA TRIPLEX, PARA INJEÇÃO DE NATA DE CIMENTO, VAZÃO MÁXIMA DE 100 LITROS/MINUTO, PRESSÃO MÁXIMA DE 70 BAR - DEPRECIAÇÃO. AF_06/2015","H",null,"6,23",null,"CR",{"$f":"IF($B1062=\"SINAPI\",IF(ISNUMBER(MATCH(Banco!$C1062,Analitico!$A:$A,0)),INDEX(Analitico!E:E,MATCH(Banco!$C1062,Analitico!$A:$A,0))&\"%\",\"\"),\"\")","v":"%"},{"$f":"IF($B1062=\"SINAPI\",IF(ISNUMBER(MATCH(Banco!$C1062,Analitico!$A:$A,0)),INDEX(Analitico!F:F,MATCH(Banco!$C1062,Analitico!$A:$A,0))&\"%\",\"\"),\"\")","v":"0,0000000%"}]
["SINAPI 90640","SINAPI","90640","BOMBA TRIPLEX, PARA INJEÇÃO DE NATA DE CIMENTO, VAZÃO MÁXIMA DE 100 LITROS/MINUTO, PRESSÃO MÁXIMA DE 70 BAR - JUROS. AF_06/2015","H",null,"1,44",null,"CR",{"$f":"IF($B1063=\"SINAPI\",IF(ISNUMBER(MATCH(Banco!$C1063,Analitico!$A:$A,0)),INDEX(Analitico!E:E,MATCH(Banco!$C1063,Analitico!$A:$A,0))&\"%\",\"\"),\"\")","v":"%"},{"$f":"IF($B1063=\"SINAPI\",IF(ISNUMBER(MATCH(Banco!$C1063,Analitico!$A:$A,0)),INDEX(Analitico!F:F,MATCH(Banco!$C1063,Analitico!$A:$A,0))&\"%\",\"\"),\"\")","v":"0,0000000%"}]
["SINAPI 90641","SINAPI","90641","BOMBA TRIPLEX, PARA INJEÇÃO DE NATA DE CIMENTO, VAZÃO MÁXIMA DE 100 LITROS/MINUTO, PRESSÃO MÁXIMA DE 70 BAR - MANUTENÇÃO. AF_06/2015","H",null,"6,81",null,"CR",{"$f":"IF($B1064=\"SINAPI\",IF(ISNUMBER(MATCH(Banco!$C1064,Analitico!$A:$A,0)),INDEX(Analitico!E:E,MATCH(Banco!$C1064,Analitico!$A:$A,0))&\"%\",\"\"),\"\")","v":"%"},{"$f":"IF($B1064=\"SINAPI\",IF(ISNUMBER(MATCH(Banco!$C1064,Analitico!$A:$A,0)),INDEX(Analitico!F:F,MATCH(Banco!$C1064,Analitico!$A:$A,0))&\"%\",\"\"),\"\")","v":"0,0000000%"}]
["SINAPI 90642","SINAPI","90642","BOMBA TRIPLEX, PARA INJEÇÃO DE NATA DE CIMENTO, VAZÃO MÁXIMA DE 100 LITROS/MINUTO, PRESSÃO MÁXIMA DE 70 BAR - MATERIAIS NA OPERAÇÃO. AF_06/2015","H",null,"12,39",null,"C",{"$f":"IF($B1065=\"SINAPI\",IF(ISNUMBER(MATCH(Banco!$C1065,Analitico!$A:$A,0)),INDEX(Analitico!E:E,MATCH(Banco!$C1065,Analitico!$A:$A,0))&\"%\",\"\"),\"\")","v":"%"},{"$f":"IF($B1065=\"SINAPI\",IF(ISNUMBER(MATCH(Banco!$C1065,Analitico!$A:$A,0)),INDEX(Analitico!F:F,MATCH(Banco!$C1065,Analitico!$A:$A,0))&\"%\",\"\"),\"\")","v":"0,0000000%"}]
["SINAPI 90646","SINAPI","90646","BOMBA CENTRÍFUGA MONOESTÁGIO COM MOTOR ELÉTRICO MONOFÁSICO, POTÊNCIA 15 HP, DIÂMETRO DO ROTOR 173 MM, HM/Q = 30 MCA / 90 M3/H A 45 MCA / 55 M3/H - DEPRECIAÇÃO. AF_06/2015","H",null,"0,66",null,"CR",{"$f":"IF($B1066=\"SINAPI\",IF(ISNUMBER(MATCH(Banco!$C1066,Analitico!$A:$A,0)),INDEX(Analitico!E:E,MATCH(Banco!$C1066,Analitico!$A:$A,0))&\"%\",\"\"),\"\")","v":"%"},{"$f":"IF($B1066=\"SINAPI\",IF(ISNUMBER(MATCH(Banco!$C1066,Analitico!$A:$A,0)),INDEX(Analitico!F:F,MATCH(Banco!$C1066,Analitico!$A:$A,0))&\"%\",\"\"),\"\")","v":"0,0000000%"}]
["SINAPI 90647","SINAPI","90647","BOMBA CENTRÍFUGA MONOESTÁGIO COM MOTOR ELÉTRICO MONOFÁSICO, POTÊNCIA 15 HP, DIÂMETRO DO ROTOR 173 MM, HM/Q = 30 MCA / 90 M3/H A 45 MCA / 55 M3/H - JUROS. AF_06/2015","H",null,"0,15",null,"CR",{"$f":"IF($B1067=\"SINAPI\",IF(ISNUMBER(MATCH(Banco!$C1067,Analitico!$A:$A,0)),INDEX(Analitico!E:E,MATCH(Banco!$C1067,Analitico!$A:$A,0))&\"%\",\"\"),\"\")","v":"%"},{"$f":"IF($B1067=\"SINAPI\",IF(ISNUMBER(MATCH(Banco!$C1067,Analitico!$A:$A,0)),INDEX(Analitico!F:F,MATCH(Banco!$C1067,Analitico!$A:$A,0))&\"%\",\"\"),\"\")","v":"0,0000000%"}]
["SINAPI 90648","SINAPI","90648","BOMBA CENTRÍFUGA MONOESTÁGIO COM MOTOR ELÉTRICO MONOFÁSICO, POTÊNCIA 15 HP, DIÂMETRO DO ROTOR 173 MM, HM/Q = 30 MCA / 90 M3/H A 45 MCA / 55 M3/H - MANUTENÇÃO. AF_06/2015","H",null,"0,72",null,"CR",{"$f":"IF($B1068=\"SINAPI\",IF(ISNUMBER(MATCH(Banco!$C1068,Analitico!$A:$A,0)),INDEX(Analitico!E:E,MATCH(Banco!$C1068,Analitico!$A:$A,0))&\"%\",\"\"),\"\")","v":"%"},{"$f":"IF($B1068=\"SINAPI\",IF(ISNUMBER(MATCH(Banco!$C1068,Analitico!$A:$A,0)),INDEX(Analitico!F:F,MATCH(Banco!$C1068,Analitico!$A:$A,0))&\"%\",\"\"),\"\")","v":"0,0000000%"}]
["SINAPI 90649","SINAPI","90649","BOMBA CENTRÍFUGA MONOESTÁGIO COM MOTOR ELÉTRICO MONOFÁSICO, POTÊNCIA 15 HP, DIÂMETRO DO ROTOR 173 MM, HM/Q = 30 MCA / 90 M3/H A 45 MCA / 55 M3/H - MATERIAIS NA OPERAÇÃO. AF_06/2015","H",null,"7,32",null,"C",{"$f":"IF($B1069=\"SINAPI\",IF(ISNUMBER(MATCH(Banco!$C1069,Analitico!$A:$A,0)),INDEX(Analitico!E:E,MATCH(Banco!$C1069,Analitico!$A:$A,0))&\"%\",\"\"),\"\")","v":"%"},{"$f":"IF($B1069=\"SINAPI\",IF(ISNUMBER(MATCH(Banco!$C1069,Analitico!$A:$A,0)),INDEX(Analitico!F:F,MATCH(Banco!$C1069,Analitico!$A:$A,0))&\"%\",\"\"),\"\")","v":"0,0000000%"}]
["SINAPI 90652","SINAPI","90652","BOMBA DE PROJEÇÃO DE CONCRETO SECO, POTÊNCIA 10 CV, VAZÃO 3 M3/H - DEPRECIAÇÃO. AF_06/2015","H",null,"4,05",null,"CR",{"$f":"IF($B1070=\"SINAPI\",IF(ISNUMBER(MATCH(Banco!$C1070,Analitico!$A:$A,0)),INDEX(Analitico!E:E,MATCH(Banco!$C1070,Analitico!$A:$A,0))&\"%\",\"\"),\"\")","v":"%"},{"$f":"IF($B1070=\"SINAPI\",IF(ISNUMBER(MATCH(Banco!$C1070,Analitico!$A:$A,0)),INDEX(Analitico!F:F,MATCH(Banco!$C1070,Analitico!$A:$A,0))&\"%\",\"\"),\"\")","v":"0,0000000%"}]
["SINAPI 90653","SINAPI","90653","BOMBA DE PROJEÇÃO DE CONCRETO SECO, POTÊNCIA 10 CV, VAZÃO 3 M3/H - JUROS. AF_06/2015","H",null,"0,93",null,"CR",{"$f":"IF($B1071=\"SINAPI\",IF(ISNUMBER(MATCH(Banco!$C1071,Analitico!$A:$A,0)),INDEX(Analitico!E:E,MATCH(Banco!$C1071,Analitico!$A:$A,0))&\"%\",\"\"),\"\")","v":"%"},{"$f":"IF($B1071=\"SINAPI\",IF(ISNUMBER(MATCH(Banco!$C1071,Analitico!$A:$A,0)),INDEX(Analitico!F:F,MATCH(Banco!$C1071,Analitico!$A:$A,0))&\"%\",\"\"),\"\")","v":"0,0000000%"}]
["SINAPI 90654","SINAPI","90654","BOMBA DE PROJEÇÃO DE CONCRETO SECO, POTÊNCIA 10 CV, VAZÃO 3 M3/H - MANUTENÇÃO. AF_06/2015","H",null,"4,43",null,"CR",{"$f":"IF($B1072=\"SINAPI\",IF(ISNUMBER(MATCH(Banco!$C1072,Analitico!$A:$A,0)),INDEX(Analitico!E:E,MATCH(Banco!$C1072,Analitico!$A:$A,0))&\"%\",\"\"),\"\")","v":"%"},{"$f":"IF($B1072=\"SINAPI\",IF(ISNUMBER(MATCH(Banco!$C1072,Analitico!$A:$A,0)),INDEX(Analitico!F:F,MATCH(Banco!$C1072,Analitico!$A:$A,0))&\"%\",\"\"),\"\")","v":"0,0000000%"}]
["SINAPI 90655","SINAPI","90655","BOMBA DE PROJEÇÃO DE CONCRETO SECO, POTÊNCIA 10 CV, VAZÃO 3 M3/H - MATERIAIS NA OPERAÇÃO. AF_06/2015","H",null,"4,82",null,"C",{"$f":"IF($B1073=\"SINAPI\",IF(ISNUMBER(MATCH(Banco!$C1073,Analitico!$A:$A,0)),INDEX(Analitico!E:E,MATCH(Banco!$C1073,Analitico!$A:$A,0))&\"%\",\"\"),\"\")","v":"%"},{"$f":"IF($B1073=\"SINAPI\",IF(ISNUMBER(MATCH(Banco!$C1073,Analitico!$A:$A,0)),INDEX(Analitico!F:F,MATCH(Banco!$C1073,Analitico!$A:$A,0))&\"%\",\"\"),\"\")","v":"0,0000000%"}]
["SINAPI 90658","SINAPI","90658","BOMBA DE PROJEÇÃO DE CONCRETO SECO, POTÊNCIA 10 CV, VAZÃO 6 M3/H - DEPRECIAÇÃO. AF_06/2015","H",null,"4,34",null,"CR",{"$f":"IF($B1074=\"SINAPI\",IF(ISNUMBER(MATCH(Banco!$C1074,Analitico!$A:$A,0)),INDEX(Analitico!E:E,MATCH(Banco!$C1074,Analitico!$A:$A,0))&\"%\",\"\"),\"\")","v":"%"},{"$f":"IF($B1074=\"SINAPI\",IF(ISNUMBER(MATCH(Banco!$C1074,Analitico!$A:$A,0)),INDEX(Analitico!F:F,MATCH(Banco!$C1074,Analitico!$A:$A,0))&\"%\",\"\"),\"\")","v":"0,0000000%"}]
["SINAPI 90659","SINAPI","90659","BOMBA DE PROJEÇÃO DE CONCRETO SECO, POTÊNCIA 10 CV, VAZÃO 6 M3/H - JUROS. AF_06/2015","H",null,"1,00",null,"CR",{"$f":"IF($B1075=\"SINAPI\",IF(ISNUMBER(MATCH(Banco!$C1075,Analitico!$A:$A,0)),INDEX(Analitico!E:E,MATCH(Banco!$C1075,Analitico!$A:$A,0))&\"%\",\"\"),\"\")","v":"%"},{"$f":"IF($B1075=\"SINAPI\",IF(ISNUMBER(MATCH(Banco!$C1075,Analitico!$A:$A,0)),INDEX(Analitico!F:F,MATCH(Banco!$C1075,Analitico!$A:$A,0))&\"%\",\"\"),\"\")","v":"0,0000000%"}]
["SINAPI 90660","SINAPI","90660","BOMBA DE PROJEÇÃO DE CONCRETO SECO, POTÊNCIA 10 CV, VAZÃO 6 M3/H - MANUTENÇÃO. AF_06/2015","H",null,"4,75",null,"CR",{"$f":"IF($B1076=\"SINAPI\",IF(ISNUMBER(MATCH(Banco!$C1076,Analitico!$A:$A,0)),INDEX(Analitico!E:E,MATCH(Banco!$C1076,Analitico!$A:$A,0))&\"%\",\"\"),\"\")","v":"%"},{"$f":"IF($B1076=\"SINAPI\",IF(ISNUMBER(MATCH(Banco!$C1076,Analitico!$A:$A,0)),INDEX(Analitico!F:F,MATCH(Banco!$C1076,Analitico!$A:$A,0))&\"%\",\"\"),\"\")","v":"0,0000000%"}]
["SINAPI 90661","SINAPI","90661","BOMBA DE PROJEÇÃO DE CONCRETO SECO, POTÊNCIA 10 CV, VAZÃO 6 M3/H - MATERIAIS NA OPERAÇÃO. AF_06/2015","H",null,"4,82",null,"C",{"$f":"IF($B1077=\"SINAPI\",IF(ISNUMBER(MATCH(Banco!$C1077,Analitico!$A:$A,0)),INDEX(Analitico!E:E,MATCH(Banco!$C1077,Analitico!$A:$A,0))&\"%\",\"\"),\"\")","v":"%"},{"$f":"IF($B1077=\"SINAPI\",IF(ISNUMBER(MATCH(Banco!$C1077,Analitico!$A:$A,0)),INDEX(Analitico!F:F,MATCH(Banco!$C1077,Analitico!$A:$A,0))&\"%\",\"\"),\"\")","v":"0,0000000%"}]
["SINAPI 90664","SINAPI","90664","PROJETOR PNEUMÁTICO DE ARGAMASSA PARA CHAPISCO E REBOCO COM RECIPIENTE ACOPLADO, TIPO CANEQUINHA, COM COMPRESSOR DE AR REBOCÁVEL VAZÃO 89 PCM E MOTOR DIESEL DE 20 CV - DEPRECIAÇÃO. AF_05/2023","H",null,"6,82",null,"AS",{"$f":"IF($B1078=\"SINAPI\",IF(ISNUMBER(MATCH(Banco!$C1078,Analitico!$A:$A,0)),INDEX(Analitico!E:E,MATCH(Banco!$C1078,Analitico!$A:$A,0))&\"%\",\"\"),\"\")","v":"%"},{"$f":"IF($B1078=\"SINAPI\",IF(ISNUMBER(MATCH(Banco!$C1078,Analitico!$A:$A,0)),INDEX(Analitico!F:F,MATCH(Banco!$C1078,Analitico!$A:$A,0))&\"%\",\"\"),\"\")","v":"0,0000000%"}]
["SINAPI 90665","SINAPI","90665","PROJETOR PNEUMÁTICO DE ARGAMASSA PARA CHAPISCO E REBOCO COM RECIPIENTE ACOPLADO, TIPO CANEQUINHA, COM COMPRESSOR DE AR REBOCÁVEL VAZÃO 89 PCM E MOTOR DIESEL DE 20 CV - JUROS. AF_05/2023","H",null,"1,82",null,"AS",{"$f":"IF($B1079=\"SINAPI\",IF(ISNUMBER(MATCH(Banco!$C1079,Analitico!$A:$A,0)),INDEX(Analitico!E:E,MATCH(Banco!$C1079,Analitico!$A:$A,0))&\"%\",\"\"),\"\")","v":"%"},{"$f":"IF($B1079=\"SINAPI\",IF(ISNUMBER(MATCH(Banco!$C1079,Analitico!$A:$A,0)),INDEX(Analitico!F:F,MATCH(Banco!$C1079,Analitico!$A:$A,0))&\"%\",\"\"),\"\")","v":"0,0000000%"}]
["SINAPI 90666","SINAPI","90666","PROJETOR PNEUMÁTICO DE ARGAMASSA PARA CHAPISCO E REBOCO COM RECIPIENTE ACOPLADO, TIPO CANEQUINHA, COM COMPRESSOR DE AR REBOCÁVEL VAZÃO 89 PCM E MOTOR DIESEL DE 20 CV - MANUTENÇÃO. AF_05/2023","H",null,"8,96",null,"AS",{"$f":"IF($B1080=\"SINAPI\",IF(ISNUMBER(MATCH(Banco!$C1080,Analitico!$A:$A,0)),INDEX(Analitico!E:E,MATCH(Banco!$C1080,Analitico!$A:$A,0))&\"%\",\"\"),\"\")","v":"%"},{"$f":"IF($B1080=\"SINAPI\",IF(ISNUMBER(MATCH(Banco!$C1080,Analitico!$A:$A,0)),INDEX(Analitico!F:F,MATCH(Banco!$C1080,Analitico!$A:$A,0))&\"%\",\"\"),\"\")","v":"0,0000000%"}]
["SINAPI 90667","SINAPI","90667","PROJETOR PNEUMÁTICO DE ARGAMASSA PARA CHAPISCO E REBOCO COM RECIPIENTE ACOPLADO, TIPO CANEQUINHA, COM COMPRESSOR DE AR REBOCÁVEL VAZÃO 89 PCM E MOTOR DIESEL DE 20 CV - MATERIAIS NA OPERAÇÃO. AF_05/2023","H",null,"14,76",null,"C",{"$f":"IF($B1081=\"SINAPI\",IF(ISNUMBER(MATCH(Banco!$C1081,Analitico!$A:$A,0)),INDEX(Analitico!E:E,MATCH(Banco!$C1081,Analitico!$A:$A,0))&\"%\",\"\"),\"\")","v":"%"},{"$f":"IF($B1081=\"SINAPI\",IF(ISNUMBER(MATCH(Banco!$C1081,Analitico!$A:$A,0)),INDEX(Analitico!F:F,MATCH(Banco!$C1081,Analitico!$A:$A,0))&\"%\",\"\"),\"\")","v":"0,0000000%"}]
["SINAPI 90670","SINAPI","90670","PERFURATRIZ COM TORRE METÁLICA PARA EXECUÇÃO DE ESTACA HÉLICE CONTÍNUA, PROFUNDIDADE MÁXIMA DE 30 M, DIÂMETRO MÁXIMO DE 800 MM, POTÊNCIA INSTALADA DE 268 HP, MESA ROTATIVA COM TORQUE MÁXIMO DE 170 KNM - DEPRECIAÇÃO. AF_06/2015","H",null,"234,95",null,"CR",{"$f":"IF($B1082=\"SINAPI\",IF(ISNUMBER(MATCH(Banco!$C1082,Analitico!$A:$A,0)),INDEX(Analitico!E:E,MATCH(Banco!$C1082,Analitico!$A:$A,0))&\"%\",\"\"),\"\")","v":"%"},{"$f":"IF($B1082=\"SINAPI\",IF(ISNUMBER(MATCH(Banco!$C1082,Analitico!$A:$A,0)),INDEX(Analitico!F:F,MATCH(Banco!$C1082,Analitico!$A:$A,0))&\"%\",\"\"),\"\")","v":"0,0000000%"}]
["SINAPI 90671","SINAPI","90671","PERFURATRIZ COM TORRE METÁLICA PARA EXECUÇÃO DE ESTACA HÉLICE CONTÍNUA, PROFUNDIDADE MÁXIMA DE 30 M, DIÂMETRO MÁXIMO DE 800 MM, POTÊNCIA INSTALADA DE 268 HP, MESA ROTATIVA COM TORQUE MÁXIMO DE 170 KNM - JUROS. AF_06/2015","H",null,"63,03",null,"CR",{"$f":"IF($B1083=\"SINAPI\",IF(ISNUMBER(MATCH(Banco!$C1083,Analitico!$A:$A,0)),INDEX(Analitico!E:E,MATCH(Banco!$C1083,Analitico!$A:$A,0))&\"%\",\"\"),\"\")","v":"%"},{"$f":"IF($B1083=\"SINAPI\",IF(ISNUMBER(MATCH(Banco!$C1083,Analitico!$A:$A,0)),INDEX(Analitico!F:F,MATCH(Banco!$C1083,Analitico!$A:$A,0))&\"%\",\"\"),\"\")","v":"0,0000000%"}]
["SINAPI 90672","SINAPI","90672","PERFURATRIZ COM TORRE METÁLICA PARA EXECUÇÃO DE ESTACA HÉLICE CONTÍNUA, PROFUNDIDADE MÁXIMA DE 30 M, DIÂMETRO MÁXIMO DE 800 MM, POTÊNCIA INSTALADA DE 268 HP, MESA ROTATIVA COM TORQUE MÁXIMO DE 170 KNM - MANUTENÇÃO. AF_06/2015","H",null,"294,02",null,"CR",{"$f":"IF($B1084=\"SINAPI\",IF(ISNUMBER(MATCH(Banco!$C1084,Analitico!$A:$A,0)),INDEX(Analitico!E:E,MATCH(Banco!$C1084,Analitico!$A:$A,0))&\"%\",\"\"),\"\")","v":"%"},{"$f":"IF($B1084=\"SINAPI\",IF(ISNUMBER(MATCH(Banco!$C1084,Analitico!$A:$A,0)),INDEX(Analitico!F:F,MATCH(Banco!$C1084,Analitico!$A:$A,0))&\"%\",\"\"),\"\")","v":"0,0000000%"}]
["SINAPI 90673","SINAPI","90673","PERFURATRIZ COM TORRE METÁLICA PARA EXECUÇÃO DE ESTACA HÉLICE CONTÍNUA, PROFUNDIDADE MÁXIMA DE 30 M, DIÂMETRO MÁXIMO DE 800 MM, POTÊNCIA INSTALADA DE 268 HP, MESA ROTATIVA COM TORQUE MÁXIMO DE 170 KNM - MATERIAIS NA OPERAÇÃO. AF_06/2015","H",null,"117,94",null,"C",{"$f":"IF($B1085=\"SINAPI\",IF(ISNUMBER(MATCH(Banco!$C1085,Analitico!$A:$A,0)),INDEX(Analitico!E:E,MATCH(Banco!$C1085,Analitico!$A:$A,0))&\"%\",\"\"),\"\")","v":"%"},{"$f":"IF($B1085=\"SINAPI\",IF(ISNUMBER(MATCH(Banco!$C1085,Analitico!$A:$A,0)),INDEX(Analitico!F:F,MATCH(Banco!$C1085,Analitico!$A:$A,0))&\"%\",\"\"),\"\")","v":"0,0000000%"}]
["SINAPI 90676","SINAPI","90676","PERFURATRIZ HIDRÁULICA SOBRE CAMINHÃO COM TRADO CURTO ACOPLADO, PROFUNDIDADE MÁXIMA DE 20 M, DIÂMETRO MÁXIMO DE 1500 MM, POTÊNCIA INSTALADA DE 137 HP, MESA ROTATIVA COM TORQUE MÁXIMO DE 30 KNM - DEPRECIAÇÃO. AF_06/2015","H",null,"111,08",null,"CR",{"$f":"IF($B1086=\"SINAPI\",IF(ISNUMBER(MATCH(Banco!$C1086,Analitico!$A:$A,0)),INDEX(Analitico!E:E,MATCH(Banco!$C1086,Analitico!$A:$A,0))&\"%\",\"\"),\"\")","v":"%"},{"$f":"IF($B1086=\"SINAPI\",IF(ISNUMBER(MATCH(Banco!$C1086,Analitico!$A:$A,0)),INDEX(Analitico!F:F,MATCH(Banco!$C1086,Analitico!$A:$A,0))&\"%\",\"\"),\"\")","v":"0,0000000%"}]
["SINAPI 90677","SINAPI","90677","PERFURATRIZ HIDRÁULICA SOBRE CAMINHÃO COM TRADO CURTO ACOPLADO, PROFUNDIDADE MÁXIMA DE 20 M, DIÂMETRO MÁXIMO DE 1500 MM, POTÊNCIA INSTALADA DE 137 HP, MESA ROTATIVA COM TORQUE MÁXIMO DE 30 KNM - JUROS. AF_06/2015","H",null,"32,91",null,"CR",{"$f":"IF($B1087=\"SINAPI\",IF(ISNUMBER(MATCH(Banco!$C1087,Analitico!$A:$A,0)),INDEX(Analitico!E:E,MATCH(Banco!$C1087,Analitico!$A:$A,0))&\"%\",\"\"),\"\")","v":"%"},{"$f":"IF($B1087=\"SINAPI\",IF(ISNUMBER(MATCH(Banco!$C1087,Analitico!$A:$A,0)),INDEX(Analitico!F:F,MATCH(Banco!$C1087,Analitico!$A:$A,0))&\"%\",\"\"),\"\")","v":"0,0000000%"}]
["SINAPI 90678","SINAPI","90678","PERFURATRIZ HIDRÁULICA SOBRE CAMINHÃO COM TRADO CURTO ACOPLADO, PROFUNDIDADE MÁXIMA DE 20 M, DIÂMETRO MÁXIMO DE 1500 MM, POTÊNCIA INSTALADA DE 137 HP, MESA ROTATIVA COM TORQUE MÁXIMO DE 30 KNM - MANUTENÇÃO. AF_06/2015","H",null,"152,56",null,"CR",{"$f":"IF($B1088=\"SINAPI\",IF(ISNUMBER(MATCH(Banco!$C1088,Analitico!$A:$A,0)),INDEX(Analitico!E:E,MATCH(Banco!$C1088,Analitico!$A:$A,0))&\"%\",\"\"),\"\")","v":"%"},{"$f":"IF($B1088=\"SINAPI\",IF(ISNUMBER(MATCH(Banco!$C1088,Analitico!$A:$A,0)),INDEX(Analitico!F:F,MATCH(Banco!$C1088,Analitico!$A:$A,0))&\"%\",\"\"),\"\")","v":"0,0000000%"}]
["SINAPI 90679","SINAPI","90679","PERFURATRIZ HIDRÁULICA SOBRE CAMINHÃO COM TRADO CURTO ACOPLADO, PROFUNDIDADE MÁXIMA DE 20 M, DIÂMETRO MÁXIMO DE 1500 MM, POTÊNCIA INSTALADA DE 137 HP, MESA ROTATIVA COM TORQUE MÁXIMO DE 30 KNM - MATERIAIS NA OPERAÇÃO. AF_06/2015","H",null,"90,44",null,"C",{"$f":"IF($B1089=\"SINAPI\",IF(ISNUMBER(MATCH(Banco!$C1089,Analitico!$A:$A,0)),INDEX(Analitico!E:E,MATCH(Banco!$C1089,Analitico!$A:$A,0))&\"%\",\"\"),\"\")","v":"%"},{"$f":"IF($B1089=\"SINAPI\",IF(ISNUMBER(MATCH(Banco!$C1089,Analitico!$A:$A,0)),INDEX(Analitico!F:F,MATCH(Banco!$C1089,Analitico!$A:$A,0))&\"%\",\"\"),\"\")","v":"0,0000000%"}]
["SINAPI 90682","SINAPI","90682","MANIPULADOR TELESCÓPICO, POTÊNCIA DE 85 HP, CAPACIDADE DE CARGA DE 3.500 KG, ALTURA MÁXIMA DE ELEVAÇÃO DE 12,3 M - DEPRECIAÇÃO. AF_05/2023","H",null,"30,90",null,"AS",{"$f":"IF($B1090=\"SINAPI\",IF(ISNUMBER(MATCH(Banco!$C1090,Analitico!$A:$A,0)),INDEX(Analitico!E:E,MATCH(Banco!$C1090,Analitico!$A:$A,0))&\"%\",\"\"),\"\")","v":"%"},{"$f":"IF($B1090=\"SINAPI\",IF(ISNUMBER(MATCH(Banco!$C1090,Analitico!$A:$A,0)),INDEX(Analitico!F:F,MATCH(Banco!$C1090,Analitico!$A:$A,0))&\"%\",\"\"),\"\")","v":"0,0000000%"}]
["SINAPI 90683","SINAPI","90683","MANIPULADOR TELESCÓPICO, POTÊNCIA DE 85 HP, CAPACIDADE DE CARGA DE 3.500 KG, ALTURA MÁXIMA DE ELEVAÇÃO DE 12,3 M - JUROS. AF_05/2023","H",null,"7,62",null,"AS",{"$f":"IF($B1091=\"SINAPI\",IF(ISNUMBER(MATCH(Banco!$C1091,Analitico!$A:$A,0)),INDEX(Analitico!E:E,MATCH(Banco!$C1091,Analitico!$A:$A,0))&\"%\",\"\"),\"\")","v":"%"},{"$f":"IF($B1091=\"SINAPI\",IF(ISNUMBER(MATCH(Banco!$C1091,Analitico!$A:$A,0)),INDEX(Analitico!F:F,MATCH(Banco!$C1091,Analitico!$A:$A,0))&\"%\",\"\"),\"\")","v":"0,0000000%"}]
["SINAPI 90684","SINAPI","90684","MANIPULADOR TELESCÓPICO, POTÊNCIA DE 85 HP, CAPACIDADE DE CARGA DE 3.500 KG, ALTURA MÁXIMA DE ELEVAÇÃO DE 12,3 M - MANUTENÇÃO. AF_05/2023","H",null,"36,05",null,"AS",{"$f":"IF($B1092=\"SINAPI\",IF(ISNUMBER(MATCH(Banco!$C1092,Analitico!$A:$A,0)),INDEX(Analitico!E:E,MATCH(Banco!$C1092,Analitico!$A:$A,0))&\"%\",\"\"),\"\")","v":"%"},{"$f":"IF($B1092=\"SINAPI\",IF(ISNUMBER(MATCH(Banco!$C1092,Analitico!$A:$A,0)),INDEX(Analitico!F:F,MATCH(Banco!$C1092,Analitico!$A:$A,0))&\"%\",\"\"),\"\")","v":"0,0000000%"}]
["SINAPI 90685","SINAPI","90685","MANIPULADOR TELESCÓPICO, POTÊNCIA DE 85 HP, CAPACIDADE DE CARGA DE 3.500 KG, ALTURA MÁXIMA DE ELEVAÇÃO DE 12,3 M - MATERIAIS NA OPERAÇÃO. AF_05/2023","H",null,"56,11",null,"C",{"$f":"IF($B1093=\"SINAPI\",IF(ISNUMBER(MATCH(Banco!$C1093,Analitico!$A:$A,0)),INDEX(Analitico!E:E,MATCH(Banco!$C1093,Analitico!$A:$A,0))&\"%\",\"\"),\"\")","v":"%"},{"$f":"IF($B1093=\"SINAPI\",IF(ISNUMBER(MATCH(Banco!$C1093,Analitico!$A:$A,0)),INDEX(Analitico!F:F,MATCH(Banco!$C1093,Analitico!$A:$A,0))&\"%\",\"\"),\"\")","v":"0,0000000%"}]
["SINAPI 90688","SINAPI","90688","MINICARREGADEIRA SOBRE RODAS, POTÊNCIA LÍQUIDA DE 47 HP, CAPACIDADE NOMINAL DE OPERAÇÃO DE 646 KG - DEPRECIAÇÃO. AF_06/2015","H",null,"25,60",null,"AS",{"$f":"IF($B1094=\"SINAPI\",IF(ISNUMBER(MATCH(Banco!$C1094,Analitico!$A:$A,0)),INDEX(Analitico!E:E,MATCH(Banco!$C1094,Analitico!$A:$A,0))&\"%\",\"\"),\"\")","v":"%"},{"$f":"IF($B1094=\"SINAPI\",IF(ISNUMBER(MATCH(Banco!$C1094,Analitico!$A:$A,0)),INDEX(Analitico!F:F,MATCH(Banco!$C1094,Analitico!$A:$A,0))&\"%\",\"\"),\"\")","v":"0,0000000%"}]
["SINAPI 90689","SINAPI","90689","MINICARREGADEIRA SOBRE RODAS, POTÊNCIA LÍQUIDA DE 47 HP, CAPACIDADE NOMINAL DE OPERAÇÃO DE 646 KG - JUROS. AF_06/2015","H",null,"5,05",null,"AS",{"$f":"IF($B1095=\"SINAPI\",IF(ISNUMBER(MATCH(Banco!$C1095,Analitico!$A:$A,0)),INDEX(Analitico!E:E,MATCH(Banco!$C1095,Analitico!$A:$A,0))&\"%\",\"\"),\"\")","v":"%"},{"$f":"IF($B1095=\"SINAPI\",IF(ISNUMBER(MATCH(Banco!$C1095,Analitico!$A:$A,0)),INDEX(Analitico!F:F,MATCH(Banco!$C1095,Analitico!$A:$A,0))&\"%\",\"\"),\"\")","v":"0,0000000%"}]
["SINAPI 90690","SINAPI","90690","MINICARREGADEIRA SOBRE RODAS, POTÊNCIA LÍQUIDA DE 47 HP, CAPACIDADE NOMINAL DE OPERAÇÃO DE 646 KG - MANUTENÇÃO. AF_06/2015","H",null,"32,00",null,"AS",{"$f":"IF($B1096=\"SINAPI\",IF(ISNUMBER(MATCH(Banco!$C1096,Analitico!$A:$A,0)),INDEX(Analitico!E:E,MATCH(Banco!$C1096,Analitico!$A:$A,0))&\"%\",\"\"),\"\")","v":"%"},{"$f":"IF($B1096=\"SINAPI\",IF(ISNUMBER(MATCH(Banco!$C1096,Analitico!$A:$A,0)),INDEX(Analitico!F:F,MATCH(Banco!$C1096,Analitico!$A:$A,0))&\"%\",\"\"),\"\")","v":"0,0000000%"}]
["SINAPI 90691","SINAPI","90691","MINICARREGADEIRA SOBRE RODAS, POTÊNCIA LÍQUIDA DE 47 HP, CAPACIDADE NOMINAL DE OPERAÇÃO DE 646 KG - MATERIAIS NA OPERAÇÃO. AF_06/2015","H",null,"39,29",null,"C",{"$f":"IF($B1097=\"SINAPI\",IF(ISNUMBER(MATCH(Banco!$C1097,Analitico!$A:$A,0)),INDEX(Analitico!E:E,MATCH(Banco!$C1097,Analitico!$A:$A,0))&\"%\",\"\"),\"\")","v":"%"},{"$f":"IF($B1097=\"SINAPI\",IF(ISNUMBER(MATCH(Banco!$C1097,Analitico!$A:$A,0)),INDEX(Analitico!F:F,MATCH(Banco!$C1097,Analitico!$A:$A,0))&\"%\",\"\"),\"\")","v":"0,0000000%"}]
["SINAPI 90957","SINAPI","90957","COMPRESSOR DE AR REBOCÁVEL, VAZÃO 189 PCM, PRESSÃO EFETIVA DE TRABALHO 102 PSI, MOTOR DIESEL, POTÊNCIA 63 CV - DEPRECIAÇÃO. AF_06/2015","H",null,"5,08",null,"AS",{"$f":"IF($B1098=\"SINAPI\",IF(ISNUMBER(MATCH(Banco!$C1098,Analitico!$A:$A,0)),INDEX(Analitico!E:E,MATCH(Banco!$C1098,Analitico!$A:$A,0))&\"%\",\"\"),\"\")","v":"%"},{"$f":"IF($B1098=\"SINAPI\",IF(ISNUMBER(MATCH(Banco!$C1098,Analitico!$A:$A,0)),INDEX(Analitico!F:F,MATCH(Banco!$C1098,Analitico!$A:$A,0))&\"%\",\"\"),\"\")","v":"0,0000000%"}]
["SINAPI 90958","SINAPI","90958","COMPRESSOR DE AR REBOCÁVEL, VAZÃO 189 PCM, PRESSÃO EFETIVA DE TRABALHO 102 PSI, MOTOR DIESEL, POTÊNCIA 63 CV - JUROS. AF_06/2015","H",null,"1,36",null,"AS",{"$f":"IF($B1099=\"SINAPI\",IF(ISNUMBER(MATCH(Banco!$C1099,Analitico!$A:$A,0)),INDEX(Analitico!E:E,MATCH(Banco!$C1099,Analitico!$A:$A,0))&\"%\",\"\"),\"\")","v":"%"},{"$f":"IF($B1099=\"SINAPI\",IF(ISNUMBER(MATCH(Banco!$C1099,Analitico!$A:$A,0)),INDEX(Analitico!F:F,MATCH(Banco!$C1099,Analitico!$A:$A,0))&\"%\",\"\"),\"\")","v":"0,0000000%"}]
["SINAPI 90960","SINAPI","90960","COMPRESSOR DE AR REBOCÁVEL, VAZÃO 89 PCM, PRESSÃO EFETIVA DE TRABALHO 102 PSI, MOTOR DIESEL, POTÊNCIA 20 CV - DEPRECIAÇÃO. AF_06/2015","H",null,"6,78",null,"AS",{"$f":"IF($B1100=\"SINAPI\",IF(ISNUMBER(MATCH(Banco!$C1100,Analitico!$A:$A,0)),INDEX(Analitico!E:E,MATCH(Banco!$C1100,Analitico!$A:$A,0))&\"%\",\"\"),\"\")","v":"%"},{"$f":"IF($B1100=\"SINAPI\",IF(ISNUMBER(MATCH(Banco!$C1100,Analitico!$A:$A,0)),INDEX(Analitico!F:F,MATCH(Banco!$C1100,Analitico!$A:$A,0))&\"%\",\"\"),\"\")","v":"0,0000000%"}]
["SINAPI 90961","SINAPI","90961","COMPRESSOR DE AR REBOCÁVEL, VAZÃO 89 PCM, PRESSÃO EFETIVA DE TRABALHO 102 PSI, MOTOR DIESEL, POTÊNCIA 20 CV - JUROS. AF_06/2015","H",null,"1,82",null,"AS",{"$f":"IF($B1101=\"SINAPI\",IF(ISNUMBER(MATCH(Banco!$C1101,Analitico!$A:$A,0)),INDEX(Analitico!E:E,MATCH(Banco!$C1101,Analitico!$A:$A,0))&\"%\",\"\"),\"\")","v":"%"},{"$f":"IF($B1101=\"SINAPI\",IF(ISNUMBER(MATCH(Banco!$C1101,Analitico!$A:$A,0)),INDEX(Analitico!F:F,MATCH(Banco!$C1101,Analitico!$A:$A,0))&\"%\",\"\"),\"\")","v":"0,0000000%"}]
["SINAPI 90962","SINAPI","90962","COMPRESSOR DE AR REBOCÁVEL, VAZÃO 89 PCM, PRESSÃO EFETIVA DE TRABALHO 102 PSI, MOTOR DIESEL, POTÊNCIA 20 CV - MANUTENÇÃO. AF_06/2015","H",null,"8,49",null,"AS",{"$f":"IF($B1102=\"SINAPI\",IF(ISNUMBER(MATCH(Banco!$C1102,Analitico!$A:$A,0)),INDEX(Analitico!E:E,MATCH(Banco!$C1102,Analitico!$A:$A,0))&\"%\",\"\"),\"\")","v":"%"},{"$f":"IF($B1102=\"SINAPI\",IF(ISNUMBER(MATCH(Banco!$C1102,Analitico!$A:$A,0)),INDEX(Analitico!F:F,MATCH(Banco!$C1102,Analitico!$A:$A,0))&\"%\",\"\"),\"\")","v":"0,0000000%"}]
["SINAPI 90963","SINAPI","90963","COMPRESSOR DE AR REBOCÁVEL, VAZÃO 89 PCM, PRESSÃO EFETIVA DE TRABALHO 102 PSI, MOTOR DIESEL, POTÊNCIA 20 CV - MATERIAIS NA OPERAÇÃO. AF_06/2015","H",null,"14,75",null,"C",{"$f":"IF($B1103=\"SINAPI\",IF(ISNUMBER(MATCH(Banco!$C1103,Analitico!$A:$A,0)),INDEX(Analitico!E:E,MATCH(Banco!$C1103,Analitico!$A:$A,0))&\"%\",\"\"),\"\")","v":"%"},{"$f":"IF($B1103=\"SINAPI\",IF(ISNUMBER(MATCH(Banco!$C1103,Analitico!$A:$A,0)),INDEX(Analitico!F:F,MATCH(Banco!$C1103,Analitico!$A:$A,0))&\"%\",\"\"),\"\")","v":"0,0000000%"}]
["SINAPI 90968","SINAPI","90968","COMPRESSOR DE AR REBOCAVEL, VAZÃO 250 PCM, PRESSAO DE TRABALHO 102 PSI, MOTOR A DIESEL POTÊNCIA 81 CV - DEPRECIAÇÃO. AF_06/2015","H",null,"6,80",null,"AS",{"$f":"IF($B1104=\"SINAPI\",IF(ISNUMBER(MATCH(Banco!$C1104,Analitico!$A:$A,0)),INDEX(Analitico!E:E,MATCH(Banco!$C1104,Analitico!$A:$A,0))&\"%\",\"\"),\"\")","v":"%"},{"$f":"IF($B1104=\"SINAPI\",IF(ISNUMBER(MATCH(Banco!$C1104,Analitico!$A:$A,0)),INDEX(Analitico!F:F,MATCH(Banco!$C1104,Analitico!$A:$A,0))&\"%\",\"\"),\"\")","v":"0,0000000%"}]
["SINAPI 90969","SINAPI","90969","COMPRESSOR DE AR REBOCAVEL, VAZÃO 250 PCM, PRESSAO DE TRABALHO 102 PSI, MOTOR A DIESEL POTÊNCIA 81 CV - JUROS. AF_06/2015","H",null,"1,82",null,"AS",{"$f":"IF($B1105=\"SINAPI\",IF(ISNUMBER(MATCH(Banco!$C1105,Analitico!$A:$A,0)),INDEX(Analitico!E:E,MATCH(Banco!$C1105,Analitico!$A:$A,0))&\"%\",\"\"),\"\")","v":"%"},{"$f":"IF($B1105=\"SINAPI\",IF(ISNUMBER(MATCH(Banco!$C1105,Analitico!$A:$A,0)),INDEX(Analitico!F:F,MATCH(Banco!$C1105,Analitico!$A:$A,0))&\"%\",\"\"),\"\")","v":"0,0000000%"}]
["SINAPI 90970","SINAPI","90970","COMPRESSOR DE AR REBOCAVEL, VAZÃO 250 PCM, PRESSAO DE TRABALHO 102 PSI, MOTOR A DIESEL POTÊNCIA 81 CV - MANUTENÇÃO. AF_06/2015","H",null,"8,51",null,"AS",{"$f":"IF($B1106=\"SINAPI\",IF(ISNUMBER(MATCH(Banco!$C1106,Analitico!$A:$A,0)),INDEX(Analitico!E:E,MATCH(Banco!$C1106,Analitico!$A:$A,0))&\"%\",\"\"),\"\")","v":"%"},{"$f":"IF($B1106=\"SINAPI\",IF(ISNUMBER(MATCH(Banco!$C1106,Analitico!$A:$A,0)),INDEX(Analitico!F:F,MATCH(Banco!$C1106,Analitico!$A:$A,0))&\"%\",\"\"),\"\")","v":"0,0000000%"}]
["SINAPI 90971","SINAPI","90971","COMPRESSOR DE AR REBOCAVEL, VAZÃO 250 PCM, PRESSAO DE TRABALHO 102 PSI, MOTOR A DIESEL POTÊNCIA 81 CV - MATERIAIS NA OPERAÇÃO. AF_06/2015","H",null,"59,76",null,"C",{"$f":"IF($B1107=\"SINAPI\",IF(ISNUMBER(MATCH(Banco!$C1107,Analitico!$A:$A,0)),INDEX(Analitico!E:E,MATCH(Banco!$C1107,Analitico!$A:$A,0))&\"%\",\"\"),\"\")","v":"%"},{"$f":"IF($B1107=\"SINAPI\",IF(ISNUMBER(MATCH(Banco!$C1107,Analitico!$A:$A,0)),INDEX(Analitico!F:F,MATCH(Banco!$C1107,Analitico!$A:$A,0))&\"%\",\"\"),\"\")","v":"0,0000000%"}]
["SINAPI 90975","SINAPI","90975","COMPRESSOR DE AR REBOCÁVEL, VAZÃO 748 PCM, PRESSÃO EFETIVA DE TRABALHO 102 PSI, MOTOR DIESEL, POTÊNCIA 210 CV - DEPRECIAÇÃO. AF_06/2015","H",null,"17,28",null,"AS",{"$f":"IF($B1108=\"SINAPI\",IF(ISNUMBER(MATCH(Banco!$C1108,Analitico!$A:$A,0)),INDEX(Analitico!E:E,MATCH(Banco!$C1108,Analitico!$A:$A,0))&\"%\",\"\"),\"\")","v":"%"},{"$f":"IF($B1108=\"SINAPI\",IF(ISNUMBER(MATCH(Banco!$C1108,Analitico!$A:$A,0)),INDEX(Analitico!F:F,MATCH(Banco!$C1108,Analitico!$A:$A,0))&\"%\",\"\"),\"\")","v":"0,0000000%"}]
["SINAPI 90976","SINAPI","90976","COMPRESSOR DE AR REBOCÁVEL, VAZÃO 748 PCM, PRESSÃO EFETIVA DE TRABALHO 102 PSI, MOTOR DIESEL, POTÊNCIA 210 CV - JUROS. AF_06/2015","H",null,"4,63",null,"AS",{"$f":"IF($B1109=\"SINAPI\",IF(ISNUMBER(MATCH(Banco!$C1109,Analitico!$A:$A,0)),INDEX(Analitico!E:E,MATCH(Banco!$C1109,Analitico!$A:$A,0))&\"%\",\"\"),\"\")","v":"%"},{"$f":"IF($B1109=\"SINAPI\",IF(ISNUMBER(MATCH(Banco!$C1109,Analitico!$A:$A,0)),INDEX(Analitico!F:F,MATCH(Banco!$C1109,Analitico!$A:$A,0))&\"%\",\"\"),\"\")","v":"0,0000000%"}]
["SINAPI 90977","SINAPI","90977","COMPRESSOR DE AR REBOCÁVEL, VAZÃO 748 PCM, PRESSÃO EFETIVA DE TRABALHO 102 PSI, MOTOR DIESEL, POTÊNCIA 210 CV - MANUTENÇÃO. AF_06/2015","H",null,"21,62",null,"AS",{"$f":"IF($B1110=\"SINAPI\",IF(ISNUMBER(MATCH(Banco!$C1110,Analitico!$A:$A,0)),INDEX(Analitico!E:E,MATCH(Banco!$C1110,Analitico!$A:$A,0))&\"%\",\"\"),\"\")","v":"%"},{"$f":"IF($B1110=\"SINAPI\",IF(ISNUMBER(MATCH(Banco!$C1110,Analitico!$A:$A,0)),INDEX(Analitico!F:F,MATCH(Banco!$C1110,Analitico!$A:$A,0))&\"%\",\"\"),\"\")","v":"0,0000000%"}]
["SINAPI 90978","SINAPI","90978","COMPRESSOR DE AR REBOCÁVEL, VAZÃO 748 PCM, PRESSÃO EFETIVA DE TRABALHO 102 PSI, MOTOR DIESEL, POTÊNCIA 210 CV - MATERIAIS NA OPERAÇÃO. AF_06/2015","H",null,"155,05",null,"C",{"$f":"IF($B1111=\"SINAPI\",IF(ISNUMBER(MATCH(Banco!$C1111,Analitico!$A:$A,0)),INDEX(Analitico!E:E,MATCH(Banco!$C1111,Analitico!$A:$A,0))&\"%\",\"\"),\"\")","v":"%"},{"$f":"IF($B1111=\"SINAPI\",IF(ISNUMBER(MATCH(Banco!$C1111,Analitico!$A:$A,0)),INDEX(Analitico!F:F,MATCH(Banco!$C1111,Analitico!$A:$A,0))&\"%\",\"\"),\"\")","v":"0,0000000%"}]
["SINAPI 90992","SINAPI","90992","COMPRESSOR DE AR REBOCAVEL, VAZÃO 400 PCM, PRESSAO DE TRABALHO 102 PSI, MOTOR A DIESEL POTÊNCIA 110 CV - DEPRECIAÇÃO. AF_06/2015","H",null,"8,07",null,"AS",{"$f":"IF($B1112=\"SINAPI\",IF(ISNUMBER(MATCH(Banco!$C1112,Analitico!$A:$A,0)),INDEX(Analitico!E:E,MATCH(Banco!$C1112,Analitico!$A:$A,0))&\"%\",\"\"),\"\")","v":"%"},{"$f":"IF($B1112=\"SINAPI\",IF(ISNUMBER(MATCH(Banco!$C1112,Analitico!$A:$A,0)),INDEX(Analitico!F:F,MATCH(Banco!$C1112,Analitico!$A:$A,0))&\"%\",\"\"),\"\")","v":"0,0000000%"}]
["SINAPI 90993","SINAPI","90993","COMPRESSOR DE AR REBOCAVEL, VAZÃO 400 PCM, PRESSAO DE TRABALHO 102 PSI, MOTOR A DIESEL POTÊNCIA 110 CV - JUROS. AF_06/2015","H",null,"2,16",null,"AS",{"$f":"IF($B1113=\"SINAPI\",IF(ISNUMBER(MATCH(Banco!$C1113,Analitico!$A:$A,0)),INDEX(Analitico!E:E,MATCH(Banco!$C1113,Analitico!$A:$A,0))&\"%\",\"\"),\"\")","v":"%"},{"$f":"IF($B1113=\"SINAPI\",IF(ISNUMBER(MATCH(Banco!$C1113,Analitico!$A:$A,0)),INDEX(Analitico!F:F,MATCH(Banco!$C1113,Analitico!$A:$A,0))&\"%\",\"\"),\"\")","v":"0,0000000%"}]
["SINAPI 90994","SINAPI","90994","COMPRESSOR DE AR REBOCAVEL, VAZÃO 400 PCM, PRESSAO DE TRABALHO 102 PSI, MOTOR A DIESEL POTÊNCIA 110 CV - MANUTENÇÃO. AF_06/2015","H",null,"10,10",null,"AS",{"$f":"IF($B1114=\"SINAPI\",IF(ISNUMBER(MATCH(Banco!$C1114,Analitico!$A:$A,0)),INDEX(Analitico!E:E,MATCH(Banco!$C1114,Analitico!$A:$A,0))&\"%\",\"\"),\"\")","v":"%"},{"$f":"IF($B1114=\"SINAPI\",IF(ISNUMBER(MATCH(Banco!$C1114,Analitico!$A:$A,0)),INDEX(Analitico!F:F,MATCH(Banco!$C1114,Analitico!$A:$A,0))&\"%\",\"\"),\"\")","v":"0,0000000%"}]
[{"$f":"CONCATENAR","v":"SINAPI 90995"},"SINAPI","90995","COMPRESSOR DE AR REBOCAVEL, VAZÃO 400 PCM, PRESSAO DE TRABALHO 102 PSI, MOTOR A DIESEL POTÊNCIA 110 CV - MATERIAIS NA OPERAÇÃO. AF_06/2015","H",null,"81,18",null,"C",{"$f":"IF($B1115=\"SINAPI\",IF(ISNUMBER(MATCH(Banco!$C1115,Analitico!$A:$A,0)),INDEX(Analitico!E:E,MATCH(Banco!$C1115,Analitico!$A:$A,0))&\"%\",\"\"),\"\")","v":"%"},{"$f":"IF($B1115=\"SINAPI\",IF(ISNUMBER(MATCH(Banco!$C1115,Analitico!$A:$A,0)),INDEX(Analitico!F:F,MATCH(Banco!$C1115,Analitico!$A:$A,0))&\"%\",\"\"),\"\")","v":"0,0000000%"}]
["SINAPI 91021","SINAPI","91021","PERFURATRIZ HIDRÁULICA SOBRE CAMINHÃO COM TRADO CURTO ACOPLADO, PROFUNDIDADE MÁXIMA DE 20 M, DIÂMETRO MÁXIMO DE 1500 MM, POTÊNCIA INSTALADA DE 137 HP, MESA ROTATIVA COM TORQUE MÁXIMO DE 30 KNM - IMPOSTOS E SEGUROS. AF_06/2015","H",null,"13,33",null,"CR",{"$f":"IF($B1116=\"SINAPI\",IF(ISNUMBER(MATCH(Banco!$C1116,Analitico!$A:$A,0)),INDEX(Analitico!E:E,MATCH(Banco!$C1116,Analitico!$A:$A,0))&\"%\",\"\"),\"\")","v":"%"},{"$f":"IF($B1116=\"SINAPI\",IF(ISNUMBER(MATCH(Banco!$C1116,Analitico!$A:$A,0)),INDEX(Analitico!F:F,MATCH(Banco!$C1116,Analitico!$A:$A,0))&\"%\",\"\"),\"\")","v":"0,0000000%"}]
["SINAPI 91026","SINAPI","91026","CAMINHÃO TRUCADO (C/ TERCEIRO EIXO) ELETRÔNICO - POTÊNCIA 231CV - PBT = 22000KG - DIST. ENTRE EIXOS 5170 MM - INCLUI CARROCERIA FIXA ABERTA DE MADEIRA - DEPRECIAÇÃO. AF_06/2015","H",null,"23,18",null,"AS",{"$f":"IF($B1117=\"SINAPI\",IF(ISNUMBER(MATCH(Banco!$C1117,Analitico!$A:$A,0)),INDEX(Analitico!E:E,MATCH(Banco!$C1117,Analitico!$A:$A,0))&\"%\",\"\"),\"\")","v":"%"},{"$f":"IF($B1117=\"SINAPI\",IF(ISNUMBER(MATCH(Banco!$C1117,Analitico!$A:$A,0)),INDEX(Analitico!F:F,MATCH(Banco!$C1117,Analitico!$A:$A,0))&\"%\",\"\"),\"\")","v":"0,0000000%"}]
["SINAPI 91027","SINAPI","91027","CAMINHÃO TRUCADO (C/ TERCEIRO EIXO) ELETRÔNICO - POTÊNCIA 231CV - PBT = 22000KG - DIST. ENTRE EIXOS 5170 MM - INCLUI CARROCERIA FIXA ABERTA DE MADEIRA - JUROS. AF_06/2015","H",null,"9,30",null,"AS",{"$f":"IF($B1118=\"SINAPI\",IF(ISNUMBER(MATCH(Banco!$C1118,Analitico!$A:$A,0)),INDEX(Analitico!E:E,MATCH(Banco!$C1118,Analitico!$A:$A,0))&\"%\",\"\"),\"\")","v":"%"},{"$f":"IF($B1118=\"SINAPI\",IF(ISNUMBER(MATCH(Banco!$C1118,Analitico!$A:$A,0)),INDEX(Analitico!F:F,MATCH(Banco!$C1118,Analitico!$A:$A,0))&\"%\",\"\"),\"\")","v":"0,0000000%"}]
["SINAPI 91028","SINAPI","91028","CAMINHÃO TRUCADO (C/ TERCEIRO EIXO) ELETRÔNICO - POTÊNCIA 231CV - PBT = 22000KG - DIST. ENTRE EIXOS 5170 MM - INCLUI CARROCERIA FIXA ABERTA DE MADEIRA - IMPOSTOS E SEGUROS. AF_06/2015","H",null,"3,75",null,"AS",{"$f":"IF($B1119=\"SINAPI\",IF(ISNUMBER(MATCH(Banco!$C1119,Analitico!$A:$A,0)),INDEX(Analitico!E:E,MATCH(Banco!$C1119,Analitico!$A:$A,0))&\"%\",\"\"),\"\")","v":"%"},{"$f":"IF($B1119=\"SINAPI\",IF(ISNUMBER(MATCH(Banco!$C1119,Analitico!$A:$A,0)),INDEX(Analitico!F:F,MATCH(Banco!$C1119,Analitico!$A:$A,0))&\"%\",\"\"),\"\")","v":"0,0000000%"}]
["SINAPI 91029","SINAPI","91029","CAMINHÃO TRUCADO (C/ TERCEIRO EIXO) ELETRÔNICO - POTÊNCIA 231CV - PBT = 22000KG - DIST. ENTRE EIXOS 5170 MM - INCLUI CARROCERIA FIXA ABERTA DE MADEIRA - MANUTENÇÃO. AF_06/2015","H",null,"42,55",null,"AS",{"$f":"IF($B1120=\"SINAPI\",IF(ISNUMBER(MATCH(Banco!$C1120,Analitico!$A:$A,0)),INDEX(Analitico!E:E,MATCH(Banco!$C1120,Analitico!$A:$A,0))&\"%\",\"\"),\"\")","v":"%"},{"$f":"IF($B1120=\"SINAPI\",IF(ISNUMBER(MATCH(Banco!$C1120,Analitico!$A:$A,0)),INDEX(Analitico!F:F,MATCH(Banco!$C1120,Analitico!$A:$A,0))&\"%\",\"\"),\"\")","v":"0,0000000%"}]
["SINAPI 91030","SINAPI","91030","CAMINHÃO TRUCADO (C/ TERCEIRO EIXO) ELETRÔNICO - POTÊNCIA 231CV - PBT = 22000KG - DIST. ENTRE EIXOS 5170 MM - INCLUI CARROCERIA FIXA ABERTA DE MADEIRA - MATERIAIS NA OPERAÇÃO. AF_06/2015","H",null,"144,66",null,"C",{"$f":"IF($B1121=\"SINAPI\",IF(ISNUMBER(MATCH(Banco!$C1121,Analitico!$A:$A,0)),INDEX(Analitico!E:E,MATCH(Banco!$C1121,Analitico!$A:$A,0))&\"%\",\"\"),\"\")","v":"%"},{"$f":"IF($B1121=\"SINAPI\",IF(ISNUMBER(MATCH(Banco!$C1121,Analitico!$A:$A,0)),INDEX(Analitico!F:F,MATCH(Banco!$C1121,Analitico!$A:$A,0))&\"%\",\"\"),\"\")","v":"0,0000000%"}]
["SINAPI 91273","SINAPI","91273","PLACA VIBRATÓRIA REVERSÍVEL COM MOTOR 4 TEMPOS A GASOLINA, FORÇA CENTRÍFUGA DE 25 KN (2500 KGF), POTÊNCIA 5,5 CV - DEPRECIAÇÃO. AF_08/2015","H",null,"0,48",null,"AS",{"$f":"IF($B1122=\"SINAPI\",IF(ISNUMBER(MATCH(Banco!$C1122,Analitico!$A:$A,0)),INDEX(Analitico!E:E,MATCH(Banco!$C1122,Analitico!$A:$A,0))&\"%\",\"\"),\"\")","v":"%"},{"$f":"IF($B1122=\"SINAPI\",IF(ISNUMBER(MATCH(Banco!$C1122,Analitico!$A:$A,0)),INDEX(Analitico!F:F,MATCH(Banco!$C1122,Analitico!$A:$A,0))&\"%\",\"\"),\"\")","v":"0,0000000%"}]
["SINAPI 91274","SINAPI","91274","PLACA VIBRATÓRIA REVERSÍVEL COM MOTOR 4 TEMPOS A GASOLINA, FORÇA CENTRÍFUGA DE 25 KN (2500 KGF), POTÊNCIA 5,5 CV - JUROS. AF_08/2015","H",null,"0,13",null,"AS",{"$f":"IF($B1123=\"SINAPI\",IF(ISNUMBER(MATCH(Banco!$C1123,Analitico!$A:$A,0)),INDEX(Analitico!E:E,MATCH(Banco!$C1123,Analitico!$A:$A,0))&\"%\",\"\"),\"\")","v":"%"},{"$f":"IF($B1123=\"SINAPI\",IF(ISNUMBER(MATCH(Banco!$C1123,Analitico!$A:$A,0)),INDEX(Analitico!F:F,MATCH(Banco!$C1123,Analitico!$A:$A,0))&\"%\",\"\"),\"\")","v":"0,0000000%"}]
["SINAPI 91275","SINAPI","91275","PLACA VIBRATÓRIA REVERSÍVEL COM MOTOR 4 TEMPOS A GASOLINA, FORÇA CENTRÍFUGA DE 25 KN (2500 KGF), POTÊNCIA 5,5 CV - MANUTENÇÃO. AF_08/2015","H",null,"0,61",null,"AS",{"$f":"IF($B1124=\"SINAPI\",IF(ISNUMBER(MATCH(Banco!$C1124,Analitico!$A:$A,0)),INDEX(Analitico!E:E,MATCH(Banco!$C1124,Analitico!$A:$A,0))&\"%\",\"\"),\"\")","v":"%"},{"$f":"IF($B1124=\"SINAPI\",IF(ISNUMBER(MATCH(Banco!$C1124,Analitico!$A:$A,0)),INDEX(Analitico!F:F,MATCH(Banco!$C1124,Analitico!$A:$A,0))&\"%\",\"\"),\"\")","v":"0,0000000%"}]
["SINAPI 91276","SINAPI","91276","PLACA VIBRATÓRIA REVERSÍVEL COM MOTOR 4 TEMPOS A GASOLINA, FORÇA CENTRÍFUGA DE 25 KN (2500 KGF), POTÊNCIA 5,5 CV - MATERIAIS NA OPERAÇÃO. AF_08/2015","H",null,"8,20",null,"C",{"$f":"IF($B1125=\"SINAPI\",IF(ISNUMBER(MATCH(Banco!$C1125,Analitico!$A:$A,0)),INDEX(Analitico!E:E,MATCH(Banco!$C1125,Analitico!$A:$A,0))&\"%\",\"\"),\"\")","v":"%"},{"$f":"IF($B1125=\"SINAPI\",IF(ISNUMBER(MATCH(Banco!$C1125,Analitico!$A:$A,0)),INDEX(Analitico!F:F,MATCH(Banco!$C1125,Analitico!$A:$A,0))&\"%\",\"\"),\"\")","v":"0,0000000%"}]
["SINAPI 91279","SINAPI","91279","CORTADORA DE PISO COM MOTOR 4 TEMPOS A GASOLINA, POTÊNCIA DE 13 HP, COM DISCO DE CORTE DIAMANTADO SEGMENTADO PARA CONCRETO, DIÂMETRO DE 350 MM, FURO DE 1\" (14 X 1\") - DEPRECIAÇÃO. AF_08/2015","H",null,"0,83",null,"AS",{"$f":"IF($B1126=\"SINAPI\",IF(ISNUMBER(MATCH(Banco!$C1126,Analitico!$A:$A,0)),INDEX(Analitico!E:E,MATCH(Banco!$C1126,Analitico!$A:$A,0))&\"%\",\"\"),\"\")","v":"%"},{"$f":"IF($B1126=\"SINAPI\",IF(ISNUMBER(MATCH(Banco!$C1126,Analitico!$A:$A,0)),INDEX(Analitico!F:F,MATCH(Banco!$C1126,Analitico!$A:$A,0))&\"%\",\"\"),\"\")","v":"0,0000000%"}]
["SINAPI 91280","SINAPI","91280","CORTADORA DE PISO COM MOTOR 4 TEMPOS A GASOLINA, POTÊNCIA DE 13 HP, COM DISCO DE CORTE DIAMANTADO SEGMENTADO PARA CONCRETO, DIÂMETRO DE 350 MM, FURO DE 1\" (14 X 1\") - JUROS. AF_08/2015","H",null,"0,18",null,"AS",{"$f":"IF($B1127=\"SINAPI\",IF(ISNUMBER(MATCH(Banco!$C1127,Analitico!$A:$A,0)),INDEX(Analitico!E:E,MATCH(Banco!$C1127,Analitico!$A:$A,0))&\"%\",\"\"),\"\")","v":"%"},{"$f":"IF($B1127=\"SINAPI\",IF(ISNUMBER(MATCH(Banco!$C1127,Analitico!$A:$A,0)),INDEX(Analitico!F:F,MATCH(Banco!$C1127,Analitico!$A:$A,0))&\"%\",\"\"),\"\")","v":"0,0000000%"}]
["SINAPI 91281","SINAPI","91281","CORTADORA DE PISO COM MOTOR 4 TEMPOS A GASOLINA, POTÊNCIA DE 13 HP, COM DISCO DE CORTE DIAMANTADO SEGMENTADO PARA CONCRETO, DIÂMETRO DE 350 MM, FURO DE 1\" (14 X 1\") - MANUTENÇÃO. AF_08/2015","H",null,"1,03",null,"AS",{"$f":"IF($B1128=\"SINAPI\",IF(ISNUMBER(MATCH(Banco!$C1128,Analitico!$A:$A,0)),INDEX(Analitico!E:E,MATCH(Banco!$C1128,Analitico!$A:$A,0))&\"%\",\"\"),\"\")","v":"%"},{"$f":"IF($B1128=\"SINAPI\",IF(ISNUMBER(MATCH(Banco!$C1128,Analitico!$A:$A,0)),INDEX(Analitico!F:F,MATCH(Banco!$C1128,Analitico!$A:$A,0))&\"%\",\"\"),\"\")","v":"0,0000000%"}]
["SINAPI 91282","SINAPI","91282","CORTADORA DE PISO COM MOTOR 4 TEMPOS A GASOLINA, POTÊNCIA DE 13 HP, COM DISCO DE CORTE DIAMANTADO SEGMENTADO PARA CONCRETO, DIÂMETRO DE 350 MM, FURO DE 1\" (14 X 1\") - MATERIAIS NA OPERAÇÃO. AF_08/2015","H",null,"8,26",null,"C",{"$f":"IF($B1129=\"SINAPI\",IF(ISNUMBER(MATCH(Banco!$C1129,Analitico!$A:$A,0)),INDEX(Analitico!E:E,MATCH(Banco!$C1129,Analitico!$A:$A,0))&\"%\",\"\"),\"\")","v":"%"},{"$f":"IF($B1129=\"SINAPI\",IF(ISNUMBER(MATCH(Banco!$C1129,Analitico!$A:$A,0)),INDEX(Analitico!F:F,MATCH(Banco!$C1129,Analitico!$A:$A,0))&\"%\",\"\"),\"\")","v":"0,0000000%"}]
["SINAPI 91354","SINAPI","91354","CAMINHÃO TOCO, PESO BRUTO TOTAL 14.300 KG, CARGA ÚTIL MÁXIMA 9590 KG, DISTÂNCIA ENTRE EIXOS 4,76 M, POTÊNCIA 185 CV (NÃO INCLUI CARROCERIA) - DEPRECIAÇÃO. AF_06/2014","H",null,"16,54",null,"CR",{"$f":"IF($B1130=\"SINAPI\",IF(ISNUMBER(MATCH(Banco!$C1130,Analitico!$A:$A,0)),INDEX(Analitico!E:E,MATCH(Banco!$C1130,Analitico!$A:$A,0))&\"%\",\"\"),\"\")","v":"%"},{"$f":"IF($B1130=\"SINAPI\",IF(ISNUMBER(MATCH(Banco!$C1130,Analitico!$A:$A,0)),INDEX(Analitico!F:F,MATCH(Banco!$C1130,Analitico!$A:$A,0))&\"%\",\"\"),\"\")","v":"0,0000000%"}]
["SINAPI 91355","SINAPI","91355","CAMINHÃO TOCO, PESO BRUTO TOTAL 14.300 KG, CARGA ÚTIL MÁXIMA 9590 KG, DISTÂNCIA ENTRE EIXOS 4,76 M, POTÊNCIA 185 CV (NÃO INCLUI CARROCERIA) - JUROS. AF_06/2014","H",null,"6,80",null,"CR",{"$f":"IF($B1131=\"SINAPI\",IF(ISNUMBER(MATCH(Banco!$C1131,Analitico!$A:$A,0)),INDEX(Analitico!E:E,MATCH(Banco!$C1131,Analitico!$A:$A,0))&\"%\",\"\"),\"\")","v":"%"},{"$f":"IF($B1131=\"SINAPI\",IF(ISNUMBER(MATCH(Banco!$C1131,Analitico!$A:$A,0)),INDEX(Analitico!F:F,MATCH(Banco!$C1131,Analitico!$A:$A,0))&\"%\",\"\"),\"\")","v":"0,0000000%"}]
["SINAPI 91356","SINAPI","91356","CAMINHÃO TOCO, PESO BRUTO TOTAL 14.300 KG, CARGA ÚTIL MÁXIMA 9590 KG, DISTÂNCIA ENTRE EIXOS 4,76 M, POTÊNCIA 185 CV (NÃO INCLUI CARROCERIA) - IMPOSTOS E SEGUROS. AF_06/2014","H",null,"2,74",null,"CR",{"$f":"IF($B1132=\"SINAPI\",IF(ISNUMBER(MATCH(Banco!$C1132,Analitico!$A:$A,0)),INDEX(Analitico!E:E,MATCH(Banco!$C1132,Analitico!$A:$A,0))&\"%\",\"\"),\"\")","v":"%"},{"$f":"IF($B1132=\"SINAPI\",IF(ISNUMBER(MATCH(Banco!$C1132,Analitico!$A:$A,0)),INDEX(Analitico!F:F,MATCH(Banco!$C1132,Analitico!$A:$A,0))&\"%\",\"\"),\"\")","v":"0,0000000%"}]
["SINAPI 91359","SINAPI","91359","CAMINHÃO PIPA 6.000 L, PESO BRUTO TOTAL 13.000 KG, DISTÂNCIA ENTRE EIXOS 4,80 M, POTÊNCIA 189 CV INCLUSIVE TANQUE DE AÇO PARA TRANSPORTE DE ÁGUA, CAPACIDADE 6 M3 - DEPRECIAÇÃO. AF_06/2014","H",null,"19,81",null,"AS",{"$f":"IF($B1133=\"SINAPI\",IF(ISNUMBER(MATCH(Banco!$C1133,Analitico!$A:$A,0)),INDEX(Analitico!E:E,MATCH(Banco!$C1133,Analitico!$A:$A,0))&\"%\",\"\"),\"\")","v":"%"},{"$f":"IF($B1133=\"SINAPI\",IF(ISNUMBER(MATCH(Banco!$C1133,Analitico!$A:$A,0)),INDEX(Analitico!F:F,MATCH(Banco!$C1133,Analitico!$A:$A,0))&\"%\",\"\"),\"\")","v":"0,0000000%"}]
["SINAPI 91360","SINAPI","91360","CAMINHÃO PIPA 6.000 L, PESO BRUTO TOTAL 13.000 KG, DISTÂNCIA ENTRE EIXOS 4,80 M, POTÊNCIA 189 CV INCLUSIVE TANQUE DE AÇO PARA TRANSPORTE DE ÁGUA, CAPACIDADE 6 M3 - JUROS. AF_06/2014","H",null,"7,56",null,"AS",{"$f":"IF($B1134=\"SINAPI\",IF(ISNUMBER(MATCH(Banco!$C1134,Analitico!$A:$A,0)),INDEX(Analitico!E:E,MATCH(Banco!$C1134,Analitico!$A:$A,0))&\"%\",\"\"),\"\")","v":"%"},{"$f":"IF($B1134=\"SINAPI\",IF(ISNUMBER(MATCH(Banco!$C1134,Analitico!$A:$A,0)),INDEX(Analitico!F:F,MATCH(Banco!$C1134,Analitico!$A:$A,0))&\"%\",\"\"),\"\")","v":"0,0000000%"}]
["SINAPI 91361","SINAPI","91361","CAMINHÃO PIPA 6.000 L, PESO BRUTO TOTAL 13.000 KG, DISTÂNCIA ENTRE EIXOS 4,80 M, POTÊNCIA 189 CV INCLUSIVE TANQUE DE AÇO PARA TRANSPORTE DE ÁGUA, CAPACIDADE 6 M3 - IMPOSTOS E SEGUROS. AF_06/2014","H",null,"3,05",null,"AS",{"$f":"IF($B1135=\"SINAPI\",IF(ISNUMBER(MATCH(Banco!$C1135,Analitico!$A:$A,0)),INDEX(Analitico!E:E,MATCH(Banco!$C1135,Analitico!$A:$A,0))&\"%\",\"\"),\"\")","v":"%"},{"$f":"IF($B1135=\"SINAPI\",IF(ISNUMBER(MATCH(Banco!$C1135,Analitico!$A:$A,0)),INDEX(Analitico!F:F,MATCH(Banco!$C1135,Analitico!$A:$A,0))&\"%\",\"\"),\"\")","v":"0,0000000%"}]
["SINAPI 91367","SINAPI","91367","CAMINHÃO BASCULANTE 6 M3, PESO BRUTO TOTAL 16.000 KG, CARGA ÚTIL MÁXIMA 13.071 KG, DISTÂNCIA ENTRE EIXOS 4,80 M, POTÊNCIA 230 CV INCLUSIVE CAÇAMBA METÁLICA - DEPRECIAÇÃO. AF_06/2014","H",null,"20,70",null,"AS",{"$f":"IF($B1136=\"SINAPI\",IF(ISNUMBER(MATCH(Banco!$C1136,Analitico!$A:$A,0)),INDEX(Analitico!E:E,MATCH(Banco!$C1136,Analitico!$A:$A,0))&\"%\",\"\"),\"\")","v":"%"},{"$f":"IF($B1136=\"SINAPI\",IF(ISNUMBER(MATCH(Banco!$C1136,Analitico!$A:$A,0)),INDEX(Analitico!F:F,MATCH(Banco!$C1136,Analitico!$A:$A,0))&\"%\",\"\"),\"\")","v":"0,0000000%"}]
["SINAPI 91368","SINAPI","91368","CAMINHÃO BASCULANTE 6 M3, PESO BRUTO TOTAL 16.000 KG, CARGA ÚTIL MÁXIMA 13.071 KG, DISTÂNCIA ENTRE EIXOS 4,80 M, POTÊNCIA 230 CV INCLUSIVE CAÇAMBA METÁLICA - JUROS. AF_06/2014","H",null,"7,97",null,"AS",{"$f":"IF($B1137=\"SINAPI\",IF(ISNUMBER(MATCH(Banco!$C1137,Analitico!$A:$A,0)),INDEX(Analitico!E:E,MATCH(Banco!$C1137,Analitico!$A:$A,0))&\"%\",\"\"),\"\")","v":"%"},{"$f":"IF($B1137=\"SINAPI\",IF(ISNUMBER(MATCH(Banco!$C1137,Analitico!$A:$A,0)),INDEX(Analitico!F:F,MATCH(Banco!$C1137,Analitico!$A:$A,0))&\"%\",\"\"),\"\")","v":"0,0000000%"}]
["SINAPI 91369","SINAPI","91369","CAMINHÃO BASCULANTE 6 M3, PESO BRUTO TOTAL 16.000 KG, CARGA ÚTIL MÁXIMA 13.071 KG, DISTÂNCIA ENTRE EIXOS 4,80 M, POTÊNCIA 230 CV INCLUSIVE CAÇAMBA METÁLICA - IMPOSTOS E SEGUROS. AF_06/2014","H",null,"3,21",null,"AS",{"$f":"IF($B1138=\"SINAPI\",IF(ISNUMBER(MATCH(Banco!$C1138,Analitico!$A:$A,0)),INDEX(Analitico!E:E,MATCH(Banco!$C1138,Analitico!$A:$A,0))&\"%\",\"\"),\"\")","v":"%"},{"$f":"IF($B1138=\"SINAPI\",IF(ISNUMBER(MATCH(Banco!$C1138,Analitico!$A:$A,0)),INDEX(Analitico!F:F,MATCH(Banco!$C1138,Analitico!$A:$A,0))&\"%\",\"\"),\"\")","v":"0,0000000%"}]
["SINAPI 91375","SINAPI","91375","CAMINHÃO TOCO, PESO BRUTO TOTAL 16.000 KG, CARGA ÚTIL MÁXIMA DE 10.685 KG, DISTÂNCIA ENTRE EIXOS 4,80 M, POTÊNCIA 189 CV EXCLUSIVE CARROCERIA - DEPRECIAÇÃO. AF_06/2014","H",null,"18,16",null,"CR",{"$f":"IF($B1139=\"SINAPI\",IF(ISNUMBER(MATCH(Banco!$C1139,Analitico!$A:$A,0)),INDEX(Analitico!E:E,MATCH(Banco!$C1139,Analitico!$A:$A,0))&\"%\",\"\"),\"\")","v":"%"},{"$f":"IF($B1139=\"SINAPI\",IF(ISNUMBER(MATCH(Banco!$C1139,Analitico!$A:$A,0)),INDEX(Analitico!F:F,MATCH(Banco!$C1139,Analitico!$A:$A,0))&\"%\",\"\"),\"\")","v":"0,0000000%"}]
["SINAPI 91376","SINAPI","91376","CAMINHÃO TOCO, PESO BRUTO TOTAL 16.000 KG, CARGA ÚTIL MÁXIMA DE 10.685 KG, DISTÂNCIA ENTRE EIXOS 4,80 M, POTÊNCIA 189 CV EXCLUSIVE CARROCERIA - JUROS. AF_06/2014","H",null,"7,46",null,"CR",{"$f":"IF($B1140=\"SINAPI\",IF(ISNUMBER(MATCH(Banco!$C1140,Analitico!$A:$A,0)),INDEX(Analitico!E:E,MATCH(Banco!$C1140,Analitico!$A:$A,0))&\"%\",\"\"),\"\")","v":"%"},{"$f":"IF($B1140=\"SINAPI\",IF(ISNUMBER(MATCH(Banco!$C1140,Analitico!$A:$A,0)),INDEX(Analitico!F:F,MATCH(Banco!$C1140,Analitico!$A:$A,0))&\"%\",\"\"),\"\")","v":"0,0000000%"}]
["SINAPI 91377","SINAPI","91377","CAMINHÃO TOCO, PESO BRUTO TOTAL 16.000 KG, CARGA ÚTIL MÁXIMA DE 10.685 KG, DISTÂNCIA ENTRE EIXOS 4,80 M, POTÊNCIA 189 CV EXCLUSIVE CARROCERIA - IMPOSTOS E SEGUROS. AF_06/2014","H",null,"3,01",null,"CR",{"$f":"IF($B1141=\"SINAPI\",IF(ISNUMBER(MATCH(Banco!$C1141,Analitico!$A:$A,0)),INDEX(Analitico!E:E,MATCH(Banco!$C1141,Analitico!$A:$A,0))&\"%\",\"\"),\"\")","v":"%"},{"$f":"IF($B1141=\"SINAPI\",IF(ISNUMBER(MATCH(Banco!$C1141,Analitico!$A:$A,0)),INDEX(Analitico!F:F,MATCH(Banco!$C1141,Analitico!$A:$A,0))&\"%\",\"\"),\"\")","v":"0,0000000%"}]
["SINAPI 91380","SINAPI","91380","CAMINHÃO BASCULANTE 10 M3, TRUCADO CABINE SIMPLES, PESO BRUTO TOTAL 23.000 KG, CARGA ÚTIL MÁXIMA 15.935 KG, DISTÂNCIA ENTRE EIXOS 4,80 M, POTÊNCIA 230 CV INCLUSIVE CAÇAMBA METÁLICA - DEPRECIAÇÃO. AF_06/2014","H",null,"27,23",null,"AS",{"$f":"IF($B1142=\"SINAPI\",IF(ISNUMBER(MATCH(Banco!$C1142,Analitico!$A:$A,0)),INDEX(Analitico!E:E,MATCH(Banco!$C1142,Analitico!$A:$A,0))&\"%\",\"\"),\"\")","v":"%"},{"$f":"IF($B1142=\"SINAPI\",IF(ISNUMBER(MATCH(Banco!$C1142,Analitico!$A:$A,0)),INDEX(Analitico!F:F,MATCH(Banco!$C1142,Analitico!$A:$A,0))&\"%\",\"\"),\"\")","v":"0,0000000%"}]
["SINAPI 91381","SINAPI","91381","CAMINHÃO BASCULANTE 10 M3, TRUCADO CABINE SIMPLES, PESO BRUTO TOTAL 23.000 KG, CARGA ÚTIL MÁXIMA 15.935 KG, DISTÂNCIA ENTRE EIXOS 4,80 M, POTÊNCIA 230 CV INCLUSIVE CAÇAMBA METÁLICA - JUROS. AF_06/2014","H",null,"10,48",null,"AS",{"$f":"IF($B1143=\"SINAPI\",IF(ISNUMBER(MATCH(Banco!$C1143,Analitico!$A:$A,0)),INDEX(Analitico!E:E,MATCH(Banco!$C1143,Analitico!$A:$A,0))&\"%\",\"\"),\"\")","v":"%"},{"$f":"IF($B1143=\"SINAPI\",IF(ISNUMBER(MATCH(Banco!$C1143,Analitico!$A:$A,0)),INDEX(Analitico!F:F,MATCH(Banco!$C1143,Analitico!$A:$A,0))&\"%\",\"\"),\"\")","v":"0,0000000%"}]
["SINAPI 91382","SINAPI","91382","CAMINHÃO BASCULANTE 10 M3, TRUCADO CABINE SIMPLES, PESO BRUTO TOTAL 23.000 KG, CARGA ÚTIL MÁXIMA 15.935 KG, DISTÂNCIA ENTRE EIXOS 4,80 M, POTÊNCIA 230 CV INCLUSIVE CAÇAMBA METÁLICA - IMPOSTOS E SEGUROS. AF_06/2014","H",null,"4,23",null,"AS",{"$f":"IF($B1144=\"SINAPI\",IF(ISNUMBER(MATCH(Banco!$C1144,Analitico!$A:$A,0)),INDEX(Analitico!E:E,MATCH(Banco!$C1144,Analitico!$A:$A,0))&\"%\",\"\"),\"\")","v":"%"},{"$f":"IF($B1144=\"SINAPI\",IF(ISNUMBER(MATCH(Banco!$C1144,Analitico!$A:$A,0)),INDEX(Analitico!F:F,MATCH(Banco!$C1144,Analitico!$A:$A,0))&\"%\",\"\"),\"\")","v":"0,0000000%"}]
["SINAPI 91383","SINAPI","91383","CAMINHÃO BASCULANTE 10 M3, TRUCADO CABINE SIMPLES, PESO BRUTO TOTAL 23.000 KG, CARGA ÚTIL MÁXIMA 15.935 KG, DISTÂNCIA ENTRE EIXOS 4,80 M, POTÊNCIA 230 CV INCLUSIVE CAÇAMBA METÁLICA - MANUTENÇÃO. AF_06/2014","H",null,"49,06",null,"AS",{"$f":"IF($B1145=\"SINAPI\",IF(ISNUMBER(MATCH(Banco!$C1145,Analitico!$A:$A,0)),INDEX(Analitico!E:E,MATCH(Banco!$C1145,Analitico!$A:$A,0))&\"%\",\"\"),\"\")","v":"%"},{"$f":"IF($B1145=\"SINAPI\",IF(ISNUMBER(MATCH(Banco!$C1145,Analitico!$A:$A,0)),INDEX(Analitico!F:F,MATCH(Banco!$C1145,Analitico!$A:$A,0))&\"%\",\"\"),\"\")","v":"0,0000000%"}]
["SINAPI 91384","SINAPI","91384","CAMINHÃO BASCULANTE 10 M3, TRUCADO CABINE SIMPLES, PESO BRUTO TOTAL 23.000 KG, CARGA ÚTIL MÁXIMA 15.935 KG, DISTÂNCIA ENTRE EIXOS 4,80 M, POTÊNCIA 230 CV INCLUSIVE CAÇAMBA METÁLICA - MATERIAIS NA OPERAÇÃO. AF_06/2014","H",null,"139,83",null,"C",{"$f":"IF($B1146=\"SINAPI\",IF(ISNUMBER(MATCH(Banco!$C1146,Analitico!$A:$A,0)),INDEX(Analitico!E:E,MATCH(Banco!$C1146,Analitico!$A:$A,0))&\"%\",\"\"),\"\")","v":"%"},{"$f":"IF($B1146=\"SINAPI\",IF(ISNUMBER(MATCH(Banco!$C1146,Analitico!$A:$A,0)),INDEX(Analitico!F:F,MATCH(Banco!$C1146,Analitico!$A:$A,0))&\"%\",\"\"),\"\")","v":"0,0000000%"}]
["SINAPI 91390","SINAPI","91390","CAMINHÃO TOCO, PBT 14.300 KG, CARGA ÚTIL MÁX. 9.710 KG, DIST. ENTRE EIXOS 3,56 M, POTÊNCIA 185 CV, INCLUSIVE CARROCERIA FIXA ABERTA DE MADEIRA P/ TRANSPORTE GERAL DE CARGA SECA, DIMEN. APROX. 2,50 X 6,50 X 0,50 M - DEPRECIAÇÃO. AF_06/2014","H",null,"18,02",null,"AS",{"$f":"IF($B1147=\"SINAPI\",IF(ISNUMBER(MATCH(Banco!$C1147,Analitico!$A:$A,0)),INDEX(Analitico!E:E,MATCH(Banco!$C1147,Analitico!$A:$A,0))&\"%\",\"\"),\"\")","v":"%"},{"$f":"IF($B1147=\"SINAPI\",IF(ISNUMBER(MATCH(Banco!$C1147,Analitico!$A:$A,0)),INDEX(Analitico!F:F,MATCH(Banco!$C1147,Analitico!$A:$A,0))&\"%\",\"\"),\"\")","v":"0,0000000%"}]
["SINAPI 91391","SINAPI","91391","CAMINHÃO TOCO, PBT 14.300 KG, CARGA ÚTIL MÁX. 9.710 KG, DIST. ENTRE EIXOS 3,56 M, POTÊNCIA 185 CV, INCLUSIVE CARROCERIA FIXA ABERTA DE MADEIRA P/ TRANSPORTE GERAL DE CARGA SECA, DIMEN. APROX. 2,50 X 6,50 X 0,50 M - JUROS. AF_06/2014","H",null,"7,18",null,"AS",{"$f":"IF($B1148=\"SINAPI\",IF(ISNUMBER(MATCH(Banco!$C1148,Analitico!$A:$A,0)),INDEX(Analitico!E:E,MATCH(Banco!$C1148,Analitico!$A:$A,0))&\"%\",\"\"),\"\")","v":"%"},{"$f":"IF($B1148=\"SINAPI\",IF(ISNUMBER(MATCH(Banco!$C1148,Analitico!$A:$A,0)),INDEX(Analitico!F:F,MATCH(Banco!$C1148,Analitico!$A:$A,0))&\"%\",\"\"),\"\")","v":"0,0000000%"}]
["SINAPI 91392","SINAPI","91392","CAMINHÃO TOCO, PBT 14.300 KG, CARGA ÚTIL MÁX. 9.710 KG, DIST. ENTRE EIXOS 3,56 M, POTÊNCIA 185 CV, INCLUSIVE CARROCERIA FIXA ABERTA DE MADEIRA P/ TRANSPORTE GERAL DE CARGA SECA, DIMEN. APROX. 2,50 X 6,50 X 0,50 M - IMPOSTOS E SEGUROS. AF_06/2014","H",null,"2,89",null,"AS",{"$f":"IF($B1149=\"SINAPI\",IF(ISNUMBER(MATCH(Banco!$C1149,Analitico!$A:$A,0)),INDEX(Analitico!E:E,MATCH(Banco!$C1149,Analitico!$A:$A,0))&\"%\",\"\"),\"\")","v":"%"},{"$f":"IF($B1149=\"SINAPI\",IF(ISNUMBER(MATCH(Banco!$C1149,Analitico!$A:$A,0)),INDEX(Analitico!F:F,MATCH(Banco!$C1149,Analitico!$A:$A,0))&\"%\",\"\"),\"\")","v":"0,0000000%"}]
["SINAPI 91396","SINAPI","91396","CAMINHÃO PIPA 10.000 L TRUCADO, PESO BRUTO TOTAL 23.000 KG, CARGA ÚTIL MÁXIMA 15.935 KG, DISTÂNCIA ENTRE EIXOS 4,8 M, POTÊNCIA 230 CV, INCLUSIVE TANQUE DE AÇO PARA TRANSPORTE DE ÁGUA - DEPRECIAÇÃO. AF_06/2014","H",null,"27,46",null,"AS",{"$f":"IF($B1150=\"SINAPI\",IF(ISNUMBER(MATCH(Banco!$C1150,Analitico!$A:$A,0)),INDEX(Analitico!E:E,MATCH(Banco!$C1150,Analitico!$A:$A,0))&\"%\",\"\"),\"\")","v":"%"},{"$f":"IF($B1150=\"SINAPI\",IF(ISNUMBER(MATCH(Banco!$C1150,Analitico!$A:$A,0)),INDEX(Analitico!F:F,MATCH(Banco!$C1150,Analitico!$A:$A,0))&\"%\",\"\"),\"\")","v":"0,0000000%"}]
["SINAPI 91397","SINAPI","91397","CAMINHÃO PIPA 10.000 L TRUCADO, PESO BRUTO TOTAL 23.000 KG, CARGA ÚTIL MÁXIMA 15.935 KG, DISTÂNCIA ENTRE EIXOS 4,8 M, POTÊNCIA 230 CV, INCLUSIVE TANQUE DE AÇO PARA TRANSPORTE DE ÁGUA - JUROS. AF_06/2014","H",null,"10,60",null,"AS",{"$f":"IF($B1151=\"SINAPI\",IF(ISNUMBER(MATCH(Banco!$C1151,Analitico!$A:$A,0)),INDEX(Analitico!E:E,MATCH(Banco!$C1151,Analitico!$A:$A,0))&\"%\",\"\"),\"\")","v":"%"},{"$f":"IF($B1151=\"SINAPI\",IF(ISNUMBER(MATCH(Banco!$C1151,Analitico!$A:$A,0)),INDEX(Analitico!F:F,MATCH(Banco!$C1151,Analitico!$A:$A,0))&\"%\",\"\"),\"\")","v":"0,0000000%"}]
["SINAPI 91398","SINAPI","91398","CAMINHÃO PIPA 10.000 L TRUCADO, PESO BRUTO TOTAL 23.000 KG, CARGA ÚTIL MÁXIMA 15.935 KG, DISTÂNCIA ENTRE EIXOS 4,8 M, POTÊNCIA 230 CV, INCLUSIVE TANQUE DE AÇO PARA TRANSPORTE DE ÁGUA - IMPOSTOS E SEGUROS. AF_06/2014","H",null,"4,28",null,"AS",{"$f":"IF($B1152=\"SINAPI\",IF(ISNUMBER(MATCH(Banco!$C1152,Analitico!$A:$A,0)),INDEX(Analitico!E:E,MATCH(Banco!$C1152,Analitico!$A:$A,0))&\"%\",\"\"),\"\")","v":"%"},{"$f":"IF($B1152=\"SINAPI\",IF(ISNUMBER(MATCH(Banco!$C1152,Analitico!$A:$A,0)),INDEX(Analitico!F:F,MATCH(Banco!$C1152,Analitico!$A:$A,0))&\"%\",\"\"),\"\")","v":"0,0000000%"}]
["SINAPI 91402","SINAPI","91402","CAMINHÃO BASCULANTE 6 M3 TOCO, PESO BRUTO TOTAL 16.000 KG, CARGA ÚTIL MÁXIMA 11.130 KG, DISTÂNCIA ENTRE EIXOS 5,36 M, POTÊNCIA 185 CV, INCLUSIVE CAÇAMBA METÁLICA - IMPOSTOS E SEGUROS. AF_06/2014","H",null,"3,33",null,"AS",{"$f":"IF($B1153=\"SINAPI\",IF(ISNUMBER(MATCH(Banco!$C1153,Analitico!$A:$A,0)),INDEX(Analitico!E:E,MATCH(Banco!$C1153,Analitico!$A:$A,0))&\"%\",\"\"),\"\")","v":"%"},{"$f":"IF($B1153=\"SINAPI\",IF(ISNUMBER(MATCH(Banco!$C1153,Analitico!$A:$A,0)),INDEX(Analitico!F:F,MATCH(Banco!$C1153,Analitico!$A:$A,0))&\"%\",\"\"),\"\")","v":"0,0000000%"}]
["SINAPI 91466","SINAPI","91466","GUINDAUTO HIDRÁULICO, CAPACIDADE MÁXIMA DE CARGA 6200 KG, MOMENTO MÁXIMO DE CARGA 11,7 TM, ALCANCE MÁXIMO HORIZONTAL 9,70 M, INCLUSIVE CAMINHÃO TOCO PBT 16.000 KG, POTÊNCIA DE 189 CV - IMPOSTOS E SEGUROS. AF_08/2015","H",null,"3,81",null,"CR",{"$f":"IF($B1154=\"SINAPI\",IF(ISNUMBER(MATCH(Banco!$C1154,Analitico!$A:$A,0)),INDEX(Analitico!E:E,MATCH(Banco!$C1154,Analitico!$A:$A,0))&\"%\",\"\"),\"\")","v":"%"},{"$f":"IF($B1154=\"SINAPI\",IF(ISNUMBER(MATCH(Banco!$C1154,Analitico!$A:$A,0)),INDEX(Analitico!F:F,MATCH(Banco!$C1154,Analitico!$A:$A,0))&\"%\",\"\"),\"\")","v":"0,0000000%"}]
["SINAPI 91467","SINAPI","91467","GUINDAUTO HIDRÁULICO, CAPACIDADE MÁXIMA DE CARGA 6200 KG, MOMENTO MÁXIMO DE CARGA 11,7 TM, ALCANCE MÁXIMO HORIZONTAL 9,70 M, INCLUSIVE CAMINHÃO TOCO PBT 16.000 KG, POTÊNCIA DE 189 CV - MATERIAIS NA OPERAÇÃO. AF_08/2015","H",null,"155,93",null,"C",{"$f":"IF($B1155=\"SINAPI\",IF(ISNUMBER(MATCH(Banco!$C1155,Analitico!$A:$A,0)),INDEX(Analitico!E:E,MATCH(Banco!$C1155,Analitico!$A:$A,0))&\"%\",\"\"),\"\")","v":"%"},{"$f":"IF($B1155=\"SINAPI\",IF(ISNUMBER(MATCH(Banco!$C1155,Analitico!$A:$A,0)),INDEX(Analitico!F:F,MATCH(Banco!$C1155,Analitico!$A:$A,0))&\"%\",\"\"),\"\")","v":"0,0000000%"}]
["SINAPI 91468","SINAPI","91468","ESPARGIDOR DE ASFALTO PRESSURIZADO, TANQUE 6 M3 COM ISOLAÇÃO TÉRMICA, AQUECIDO COM 2 MAÇARICOS, COM BARRA ESPARGIDORA 3,60 M, MONTADO SOBRE CAMINHÃO  TOCO, PBT 14.300 KG, POTÊNCIA 185 CV - DEPRECIAÇÃO. AF_05/2023","H",null,"21,84",null,"AS",{"$f":"IF($B1156=\"SINAPI\",IF(ISNUMBER(MATCH(Banco!$C1156,Analitico!$A:$A,0)),INDEX(Analitico!E:E,MATCH(Banco!$C1156,Analitico!$A:$A,0))&\"%\",\"\"),\"\")","v":"%"},{"$f":"IF($B1156=\"SINAPI\",IF(ISNUMBER(MATCH(Banco!$C1156,Analitico!$A:$A,0)),INDEX(Analitico!F:F,MATCH(Banco!$C1156,Analitico!$A:$A,0))&\"%\",\"\"),\"\")","v":"0,0000000%"}]
["SINAPI 91469","SINAPI","91469","ESPARGIDOR DE ASFALTO PRESSURIZADO, TANQUE 6 M3 COM ISOLAÇÃO TÉRMICA, AQUECIDO COM 2 MAÇARICOS, COM BARRA ESPARGIDORA 3,60 M, MONTADO SOBRE CAMINHÃO  TOCO, PBT 14.300 KG, POTÊNCIA 185 CV - JUROS. AF_05/2023","H",null,"9,53",null,"AS",{"$f":"IF($B1157=\"SINAPI\",IF(ISNUMBER(MATCH(Banco!$C1157,Analitico!$A:$A,0)),INDEX(Analitico!E:E,MATCH(Banco!$C1157,Analitico!$A:$A,0))&\"%\",\"\"),\"\")","v":"%"},{"$f":"IF($B1157=\"SINAPI\",IF(ISNUMBER(MATCH(Banco!$C1157,Analitico!$A:$A,0)),INDEX(Analitico!F:F,MATCH(Banco!$C1157,Analitico!$A:$A,0))&\"%\",\"\"),\"\")","v":"0,0000000%"}]
["SINAPI 91484","SINAPI","91484","ESPARGIDOR DE ASFALTO PRESSURIZADO, TANQUE 6 M3 COM ISOLAÇÃO TÉRMICA, AQUECIDO COM 2 MAÇARICOS, COM BARRA ESPARGIDORA 3,60 M, MONTADO SOBRE CAMINHÃO  TOCO, PBT 14.300 KG, POTÊNCIA 185 CV - IMPOSTOS E SEGUROS. AF_05/2023","H",null,"7,28",null,"AS",{"$f":"IF($B1158=\"SINAPI\",IF(ISNUMBER(MATCH(Banco!$C1158,Analitico!$A:$A,0)),INDEX(Analitico!E:E,MATCH(Banco!$C1158,Analitico!$A:$A,0))&\"%\",\"\"),\"\")","v":"%"},{"$f":"IF($B1158=\"SINAPI\",IF(ISNUMBER(MATCH(Banco!$C1158,Analitico!$A:$A,0)),INDEX(Analitico!F:F,MATCH(Banco!$C1158,Analitico!$A:$A,0))&\"%\",\"\"),\"\")","v":"0,0000000%"}]
["SINAPI 91485","SINAPI","91485","ESPARGIDOR DE ASFALTO PRESSURIZADO, TANQUE 6 M3 COM ISOLAÇÃO TÉRMICA, AQUECIDO COM 2 MAÇARICOS, COM BARRA ESPARGIDORA 3,60 M, MONTADO SOBRE CAMINHÃO  TOCO, PBT 14.300 KG, POTÊNCIA 185 CV - MATERIAIS NA OPERAÇÃO. AF_05/2023","H",null,"160,89",null,"C",{"$f":"IF($B1159=\"SINAPI\",IF(ISNUMBER(MATCH(Banco!$C1159,Analitico!$A:$A,0)),INDEX(Analitico!E:E,MATCH(Banco!$C1159,Analitico!$A:$A,0))&\"%\",\"\"),\"\")","v":"%"},{"$f":"IF($B1159=\"SINAPI\",IF(ISNUMBER(MATCH(Banco!$C1159,Analitico!$A:$A,0)),INDEX(Analitico!F:F,MATCH(Banco!$C1159,Analitico!$A:$A,0))&\"%\",\"\"),\"\")","v":"0,0000000%"}]
["SINAPI 91529","SINAPI","91529","COMPACTADOR DE SOLOS DE PERCUSSÃO (SOQUETE) COM MOTOR A GASOLINA 4 TEMPOS, POTÊNCIA 4 CV - DEPRECIAÇÃO. AF_08/2015","H",null,"0,72",null,"AS",{"$f":"IF($B1160=\"SINAPI\",IF(ISNUMBER(MATCH(Banco!$C1160,Analitico!$A:$A,0)),INDEX(Analitico!E:E,MATCH(Banco!$C1160,Analitico!$A:$A,0))&\"%\",\"\"),\"\")","v":"%"},{"$f":"IF($B1160=\"SINAPI\",IF(ISNUMBER(MATCH(Banco!$C1160,Analitico!$A:$A,0)),INDEX(Analitico!F:F,MATCH(Banco!$C1160,Analitico!$A:$A,0))&\"%\",\"\"),\"\")","v":"0,0000000%"}]
["SINAPI 91530","SINAPI","91530","COMPACTADOR DE SOLOS DE PERCUSSÃO (SOQUETE) COM MOTOR A GASOLINA 4 TEMPOS, POTÊNCIA 4 CV - JUROS. AF_08/2015","H",null,"0,19",null,"AS",{"$f":"IF($B1161=\"SINAPI\",IF(ISNUMBER(MATCH(Banco!$C1161,Analitico!$A:$A,0)),INDEX(Analitico!E:E,MATCH(Banco!$C1161,Analitico!$A:$A,0))&\"%\",\"\"),\"\")","v":"%"},{"$f":"IF($B1161=\"SINAPI\",IF(ISNUMBER(MATCH(Banco!$C1161,Analitico!$A:$A,0)),INDEX(Analitico!F:F,MATCH(Banco!$C1161,Analitico!$A:$A,0))&\"%\",\"\"),\"\")","v":"0,0000000%"}]
["SINAPI 91531","SINAPI","91531","COMPACTADOR DE SOLOS DE PERCUSSÃO (SOQUETE) COM MOTOR A GASOLINA 4 TEMPOS, POTÊNCIA 4 CV - MANUTENÇÃO. AF_08/2015","H",null,"0,90",null,"AS",{"$f":"IF($B1162=\"SINAPI\",IF(ISNUMBER(MATCH(Banco!$C1162,Analitico!$A:$A,0)),INDEX(Analitico!E:E,MATCH(Banco!$C1162,Analitico!$A:$A,0))&\"%\",\"\"),\"\")","v":"%"},{"$f":"IF($B1162=\"SINAPI\",IF(ISNUMBER(MATCH(Banco!$C1162,Analitico!$A:$A,0)),INDEX(Analitico!F:F,MATCH(Banco!$C1162,Analitico!$A:$A,0))&\"%\",\"\"),\"\")","v":"0,0000000%"}]
["SINAPI 91532","SINAPI","91532","COMPACTADOR DE SOLOS DE PERCUSSÃO (SOQUETE) COM MOTOR A GASOLINA 4 TEMPOS, POTÊNCIA 4 CV - MATERIAIS NA OPERAÇÃO. AF_08/2015","H",null,"5,87",null,"C",{"$f":"IF($B1163=\"SINAPI\",IF(ISNUMBER(MATCH(Banco!$C1163,Analitico!$A:$A,0)),INDEX(Analitico!E:E,MATCH(Banco!$C1163,Analitico!$A:$A,0))&\"%\",\"\"),\"\")","v":"%"},{"$f":"IF($B1163=\"SINAPI\",IF(ISNUMBER(MATCH(Banco!$C1163,Analitico!$A:$A,0)),INDEX(Analitico!F:F,MATCH(Banco!$C1163,Analitico!$A:$A,0))&\"%\",\"\"),\"\")","v":"0,0000000%"}]
["SINAPI 91629","SINAPI","91629","GUINDAUTO HIDRÁULICO, CAPACIDADE MÁXIMA DE CARGA 6500 KG, MOMENTO MÁXIMO DE CARGA 5,8 TM, ALCANCE MÁXIMO HORIZONTAL 7,60 M, INCLUSIVE CAMINHÃO TOCO PBT 9.700 KG, POTÊNCIA DE 160 CV - DEPRECIAÇÃO. AF_08/2015","H",null,"20,39",null,"CR",{"$f":"IF($B1164=\"SINAPI\",IF(ISNUMBER(MATCH(Banco!$C1164,Analitico!$A:$A,0)),INDEX(Analitico!E:E,MATCH(Banco!$C1164,Analitico!$A:$A,0))&\"%\",\"\"),\"\")","v":"%"},{"$f":"IF($B1164=\"SINAPI\",IF(ISNUMBER(MATCH(Banco!$C1164,Analitico!$A:$A,0)),INDEX(Analitico!F:F,MATCH(Banco!$C1164,Analitico!$A:$A,0))&\"%\",\"\"),\"\")","v":"0,0000000%"}]
["SINAPI 91630","SINAPI","91630","GUINDAUTO HIDRÁULICO, CAPACIDADE MÁXIMA DE CARGA 6500 KG, MOMENTO MÁXIMO DE CARGA 5,8 TM, ALCANCE MÁXIMO HORIZONTAL 7,60 M, INCLUSIVE CAMINHÃO TOCO PBT 9.700 KG, POTÊNCIA DE 160 CV - JUROS. AF_08/2015","H",null,"7,57",null,"CR",{"$f":"IF($B1165=\"SINAPI\",IF(ISNUMBER(MATCH(Banco!$C1165,Analitico!$A:$A,0)),INDEX(Analitico!E:E,MATCH(Banco!$C1165,Analitico!$A:$A,0))&\"%\",\"\"),\"\")","v":"%"},{"$f":"IF($B1165=\"SINAPI\",IF(ISNUMBER(MATCH(Banco!$C1165,Analitico!$A:$A,0)),INDEX(Analitico!F:F,MATCH(Banco!$C1165,Analitico!$A:$A,0))&\"%\",\"\"),\"\")","v":"0,0000000%"}]
["SINAPI 91631","SINAPI","91631","GUINDAUTO HIDRÁULICO, CAPACIDADE MÁXIMA DE CARGA 6500 KG, MOMENTO MÁXIMO DE CARGA 5,8 TM, ALCANCE MÁXIMO HORIZONTAL 7,60 M, INCLUSIVE CAMINHÃO TOCO PBT 9.700 KG, POTÊNCIA DE 160 CV - IMPOSTOS E SEGUROS. AF_08/2015","H",null,"3,05",null,"CR",{"$f":"IF($B1166=\"SINAPI\",IF(ISNUMBER(MATCH(Banco!$C1166,Analitico!$A:$A,0)),INDEX(Analitico!E:E,MATCH(Banco!$C1166,Analitico!$A:$A,0))&\"%\",\"\"),\"\")","v":"%"},{"$f":"IF($B1166=\"SINAPI\",IF(ISNUMBER(MATCH(Banco!$C1166,Analitico!$A:$A,0)),INDEX(Analitico!F:F,MATCH(Banco!$C1166,Analitico!$A:$A,0))&\"%\",\"\"),\"\")","v":"0,0000000%"}]
["SINAPI 91632","SINAPI","91632","GUINDAUTO HIDRÁULICO, CAPACIDADE MÁXIMA DE CARGA 6500 KG, MOMENTO MÁXIMO DE CARGA 5,8 TM, ALCANCE MÁXIMO HORIZONTAL 7,60 M, INCLUSIVE CAMINHÃO TOCO PBT 9.700 KG, POTÊNCIA DE 160 CV - MANUTENÇÃO. AF_08/2015","H",null,"34,85",null,"CR",{"$f":"IF($B1167=\"SINAPI\",IF(ISNUMBER(MATCH(Banco!$C1167,Analitico!$A:$A,0)),INDEX(Analitico!E:E,MATCH(Banco!$C1167,Analitico!$A:$A,0))&\"%\",\"\"),\"\")","v":"%"},{"$f":"IF($B1167=\"SINAPI\",IF(ISNUMBER(MATCH(Banco!$C1167,Analitico!$A:$A,0)),INDEX(Analitico!F:F,MATCH(Banco!$C1167,Analitico!$A:$A,0))&\"%\",\"\"),\"\")","v":"0,0000000%"}]
["SINAPI 91633","SINAPI","91633","GUINDAUTO HIDRÁULICO, CAPACIDADE MÁXIMA DE CARGA 6500 KG, MOMENTO MÁXIMO DE CARGA 5,8 TM, ALCANCE MÁXIMO HORIZONTAL 7,60 M, INCLUSIVE CAMINHÃO TOCO PBT 9.700 KG, POTÊNCIA DE 160 CV - MATERIAIS NA OPERAÇÃO. AF_08/2015","H",null,"131,98",null,"C",{"$f":"IF($B1168=\"SINAPI\",IF(ISNUMBER(MATCH(Banco!$C1168,Analitico!$A:$A,0)),INDEX(Analitico!E:E,MATCH(Banco!$C1168,Analitico!$A:$A,0))&\"%\",\"\"),\"\")","v":"%"},{"$f":"IF($B1168=\"SINAPI\",IF(ISNUMBER(MATCH(Banco!$C1168,Analitico!$A:$A,0)),INDEX(Analitico!F:F,MATCH(Banco!$C1168,Analitico!$A:$A,0))&\"%\",\"\"),\"\")","v":"0,0000000%"}]
["SINAPI 91640","SINAPI","91640","CAMINHÃO DE TRANSPORTE DE MATERIAL ASFÁLTICO 30.000 L, COM CAVALO MECÂNICO DE CAPACIDADE MÁXIMA DE TRAÇÃO COMBINADO DE 66.000 KG, POTÊNCIA 360 CV, INCLUSIVE TANQUE DE ASFALTO COM SERPENTINA - DEPRECIAÇÃO. AF_08/2015","H",null,"37,34",null,"AS",{"$f":"IF($B1169=\"SINAPI\",IF(ISNUMBER(MATCH(Banco!$C1169,Analitico!$A:$A,0)),INDEX(Analitico!E:E,MATCH(Banco!$C1169,Analitico!$A:$A,0))&\"%\",\"\"),\"\")","v":"%"},{"$f":"IF($B1169=\"SINAPI\",IF(ISNUMBER(MATCH(Banco!$C1169,Analitico!$A:$A,0)),INDEX(Analitico!F:F,MATCH(Banco!$C1169,Analitico!$A:$A,0))&\"%\",\"\"),\"\")","v":"0,0000000%"}]
["SINAPI 91641","SINAPI","91641","CAMINHÃO DE TRANSPORTE DE MATERIAL ASFÁLTICO 30.000 L, COM CAVALO MECÂNICO DE CAPACIDADE MÁXIMA DE TRAÇÃO COMBINADO DE 66.000 KG, POTÊNCIA 360 CV, INCLUSIVE TANQUE DE ASFALTO COM SERPENTINA - JUROS. AF_08/2015","H",null,"15,05",null,"AS",{"$f":"IF($B1170=\"SINAPI\",IF(ISNUMBER(MATCH(Banco!$C1170,Analitico!$A:$A,0)),INDEX(Analitico!E:E,MATCH(Banco!$C1170,Analitico!$A:$A,0))&\"%\",\"\"),\"\")","v":"%"},{"$f":"IF($B1170=\"SINAPI\",IF(ISNUMBER(MATCH(Banco!$C1170,Analitico!$A:$A,0)),INDEX(Analitico!F:F,MATCH(Banco!$C1170,Analitico!$A:$A,0))&\"%\",\"\"),\"\")","v":"0,0000000%"}]
["SINAPI 91642","SINAPI","91642","CAMINHÃO DE TRANSPORTE DE MATERIAL ASFÁLTICO 30.000 L, COM CAVALO MECÂNICO DE CAPACIDADE MÁXIMA DE TRAÇÃO COMBINADO DE 66.000 KG, POTÊNCIA 360 CV, INCLUSIVE TANQUE DE ASFALTO COM SERPENTINA - IMPOSTOS E SEGUROS. AF_08/2015","H",null,"6,08",null,"AS",{"$f":"IF($B1171=\"SINAPI\",IF(ISNUMBER(MATCH(Banco!$C1171,Analitico!$A:$A,0)),INDEX(Analitico!E:E,MATCH(Banco!$C1171,Analitico!$A:$A,0))&\"%\",\"\"),\"\")","v":"%"},{"$f":"IF($B1171=\"SINAPI\",IF(ISNUMBER(MATCH(Banco!$C1171,Analitico!$A:$A,0)),INDEX(Analitico!F:F,MATCH(Banco!$C1171,Analitico!$A:$A,0))&\"%\",\"\"),\"\")","v":"0,0000000%"}]
["SINAPI 91643","SINAPI","91643","CAMINHÃO DE TRANSPORTE DE MATERIAL ASFÁLTICO 30.000 L, COM CAVALO MECÂNICO DE CAPACIDADE MÁXIMA DE TRAÇÃO COMBINADO DE 66.000 KG, POTÊNCIA 360 CV, INCLUSIVE TANQUE DE ASFALTO COM SERPENTINA - MANUTENÇÃO. AF_08/2015","H",null,"67,17",null,"AS",{"$f":"IF($B1172=\"SINAPI\",IF(ISNUMBER(MATCH(Banco!$C1172,Analitico!$A:$A,0)),INDEX(Analitico!E:E,MATCH(Banco!$C1172,Analitico!$A:$A,0))&\"%\",\"\"),\"\")","v":"%"},{"$f":"IF($B1172=\"SINAPI\",IF(ISNUMBER(MATCH(Banco!$C1172,Analitico!$A:$A,0)),INDEX(Analitico!F:F,MATCH(Banco!$C1172,Analitico!$A:$A,0))&\"%\",\"\"),\"\")","v":"0,0000000%"}]
["SINAPI 91644","SINAPI","91644","CAMINHÃO DE TRANSPORTE DE MATERIAL ASFÁLTICO 30.000 L, COM CAVALO MECÂNICO DE CAPACIDADE MÁXIMA DE TRAÇÃO COMBINADO DE 66.000 KG, POTÊNCIA 360 CV, INCLUSIVE TANQUE DE ASFALTO COM SERPENTINA - MATERIAIS NA OPERAÇÃO. AF_08/2015","H",null,"297,00",null,"C",{"$f":"IF($B1173=\"SINAPI\",IF(ISNUMBER(MATCH(Banco!$C1173,Analitico!$A:$A,0)),INDEX(Analitico!E:E,MATCH(Banco!$C1173,Analitico!$A:$A,0))&\"%\",\"\"),\"\")","v":"%"},{"$f":"IF($B1173=\"SINAPI\",IF(ISNUMBER(MATCH(Banco!$C1173,Analitico!$A:$A,0)),INDEX(Analitico!F:F,MATCH(Banco!$C1173,Analitico!$A:$A,0))&\"%\",\"\"),\"\")","v":"0,0000000%"}]
["SINAPI 91688","SINAPI","91688","SERRA CIRCULAR DE BANCADA COM MOTOR ELÉTRICO POTÊNCIA DE 5HP, COM COIFA PARA DISCO 10\" - DEPRECIAÇÃO. AF_08/2015","H",null,"0,09",null,"AS",{"$f":"IF($B1174=\"SINAPI\",IF(ISNUMBER(MATCH(Banco!$C1174,Analitico!$A:$A,0)),INDEX(Analitico!E:E,MATCH(Banco!$C1174,Analitico!$A:$A,0))&\"%\",\"\"),\"\")","v":"%"},{"$f":"IF($B1174=\"SINAPI\",IF(ISNUMBER(MATCH(Banco!$C1174,Analitico!$A:$A,0)),INDEX(Analitico!F:F,MATCH(Banco!$C1174,Analitico!$A:$A,0))&\"%\",\"\"),\"\")","v":"0,0000000%"}]
["SINAPI 91689","SINAPI","91689","SERRA CIRCULAR DE BANCADA COM MOTOR ELÉTRICO POTÊNCIA DE 5HP, COM COIFA PARA DISCO 10\" - JUROS. AF_08/2015","H",null,"0,01",null,"AS",{"$f":"IF($B1175=\"SINAPI\",IF(ISNUMBER(MATCH(Banco!$C1175,Analitico!$A:$A,0)),INDEX(Analitico!E:E,MATCH(Banco!$C1175,Analitico!$A:$A,0))&\"%\",\"\"),\"\")","v":"%"},{"$f":"IF($B1175=\"SINAPI\",IF(ISNUMBER(MATCH(Banco!$C1175,Analitico!$A:$A,0)),INDEX(Analitico!F:F,MATCH(Banco!$C1175,Analitico!$A:$A,0))&\"%\",\"\"),\"\")","v":"0,0000000%"}]
["SINAPI 91690","SINAPI","91690","SERRA CIRCULAR DE BANCADA COM MOTOR ELÉTRICO POTÊNCIA DE 5HP, COM COIFA PARA DISCO 10\" - MANUTENÇÃO. AF_08/2015","H",null,"0,06",null,"AS",{"$f":"IF($B1176=\"SINAPI\",IF(ISNUMBER(MATCH(Banco!$C1176,Analitico!$A:$A,0)),INDEX(Analitico!E:E,MATCH(Banco!$C1176,Analitico!$A:$A,0))&\"%\",\"\"),\"\")","v":"%"},{"$f":"IF($B1176=\"SINAPI\",IF(ISNUMBER(MATCH(Banco!$C1176,Analitico!$A:$A,0)),INDEX(Analitico!F:F,MATCH(Banco!$C1176,Analitico!$A:$A,0))&\"%\",\"\"),\"\")","v":"0,0000000%"}]
["SINAPI 91691","SINAPI","91691","SERRA CIRCULAR DE BANCADA COM MOTOR ELÉTRICO POTÊNCIA DE 5HP, COM COIFA PARA DISCO 10\" - MATERIAIS NA OPERAÇÃO. AF_08/2015","H",null,"1,02",null,"CR",{"$f":"IF($B1177=\"SINAPI\",IF(ISNUMBER(MATCH(Banco!$C1177,Analitico!$A:$A,0)),INDEX(Analitico!E:E,MATCH(Banco!$C1177,Analitico!$A:$A,0))&\"%\",\"\"),\"\")","v":"%"},{"$f":"IF($B1177=\"SINAPI\",IF(ISNUMBER(MATCH(Banco!$C1177,Analitico!$A:$A,0)),INDEX(Analitico!F:F,MATCH(Banco!$C1177,Analitico!$A:$A,0))&\"%\",\"\"),\"\")","v":"0,0000000%"}]
["SINAPI 92040","SINAPI","92040","DISTRIBUIDOR DE AGREGADOS REBOCAVEL, CAPACIDADE 1,9 M³, LARGURA DE TRABALHO 3,66 M - DEPRECIAÇÃO. AF_11/2015","H",null,"6,47",null,"AS",{"$f":"IF($B1178=\"SINAPI\",IF(ISNUMBER(MATCH(Banco!$C1178,Analitico!$A:$A,0)),INDEX(Analitico!E:E,MATCH(Banco!$C1178,Analitico!$A:$A,0))&\"%\",\"\"),\"\")","v":"%"},{"$f":"IF($B1178=\"SINAPI\",IF(ISNUMBER(MATCH(Banco!$C1178,Analitico!$A:$A,0)),INDEX(Analitico!F:F,MATCH(Banco!$C1178,Analitico!$A:$A,0))&\"%\",\"\"),\"\")","v":"0,0000000%"}]
[{"$f":"CONCATENAR","v":"SINAPI 92041"},"SINAPI","92041","DISTRIBUIDOR DE AGREGADOS REBOCAVEL, CAPACIDADE 1,9 M³, LARGURA DE TRABALHO 3,66 M - JUROS. AF_11/2015","H",null,"1,33",null,"AS",{"$f":"IF($B1179=\"SINAPI\",IF(ISNUMBER(MATCH(Banco!$C1179,Analitico!$A:$A,0)),INDEX(Analitico!E:E,MATCH(Banco!$C1179,Analitico!$A:$A,0))&\"%\",\"\"),\"\")","v":"%"},{"$f":"IF($B1179=\"SINAPI\",IF(ISNUMBER(MATCH(Banco!$C1179,Analitico!$A:$A,0)),INDEX(Analitico!F:F,MATCH(Banco!$C1179,Analitico!$A:$A,0))&\"%\",\"\"),\"\")","v":"0,0000000%"}]
["SINAPI 92042","SINAPI","92042","DISTRIBUIDOR DE AGREGADOS REBOCAVEL, CAPACIDADE 1,9 M³, LARGURA DE TRABALHO 3,66 M - MANUTENÇÃO. AF_11/2015","H",null,"5,39",null,"AS",{"$f":"IF($B1180=\"SINAPI\",IF(ISNUMBER(MATCH(Banco!$C1180,Analitico!$A:$A,0)),INDEX(Analitico!E:E,MATCH(Banco!$C1180,Analitico!$A:$A,0))&\"%\",\"\"),\"\")","v":"%"},{"$f":"IF($B1180=\"SINAPI\",IF(ISNUMBER(MATCH(Banco!$C1180,Analitico!$A:$A,0)),INDEX(Analitico!F:F,MATCH(Banco!$C1180,Analitico!$A:$A,0))&\"%\",\"\"),\"\")","v":"0,0000000%"}]
["SINAPI 92101","SINAPI","92101","CAMINHÃO PARA EQUIPAMENTO DE LIMPEZA A SUCÇÃO COM CAMINHÃO TRUCADO DE PESO BRUTO TOTAL 23000 KG, CARGA ÚTIL MÁXIMA 15935 KG, DISTÂNCIA ENTRE EIXOS 4,80 M, POTÊNCIA 230 CV, INCLUSIVE LIMPADORA A SUCÇÃO, TANQUE 12000 L - DEPRECIAÇÃO. AF_05/2023","H",null,"40,01",null,"AS",{"$f":"IF($B1181=\"SINAPI\",IF(ISNUMBER(MATCH(Banco!$C1181,Analitico!$A:$A,0)),INDEX(Analitico!E:E,MATCH(Banco!$C1181,Analitico!$A:$A,0))&\"%\",\"\"),\"\")","v":"%"},{"$f":"IF($B1181=\"SINAPI\",IF(ISNUMBER(MATCH(Banco!$C1181,Analitico!$A:$A,0)),INDEX(Analitico!F:F,MATCH(Banco!$C1181,Analitico!$A:$A,0))&\"%\",\"\"),\"\")","v":"0,0000000%"}]
["SINAPI 92102","SINAPI","92102","CAMINHÃO PARA EQUIPAMENTO DE LIMPEZA A SUCÇÃO COM CAMINHÃO TRUCADO DE PESO BRUTO TOTAL 23000 KG, CARGA ÚTIL MÁXIMA 15935 KG, DISTÂNCIA ENTRE EIXOS 4,80 M, POTÊNCIA 230 CV, INCLUSIVE LIMPADORA A SUCÇÃO, TANQUE 12000 L - JUROS. AF_05/2023","H",null,"13,46",null,"AS",{"$f":"IF($B1182=\"SINAPI\",IF(ISNUMBER(MATCH(Banco!$C1182,Analitico!$A:$A,0)),INDEX(Analitico!E:E,MATCH(Banco!$C1182,Analitico!$A:$A,0))&\"%\",\"\"),\"\")","v":"%"},{"$f":"IF($B1182=\"SINAPI\",IF(ISNUMBER(MATCH(Banco!$C1182,Analitico!$A:$A,0)),INDEX(Analitico!F:F,MATCH(Banco!$C1182,Analitico!$A:$A,0))&\"%\",\"\"),\"\")","v":"0,0000000%"}]
["SINAPI 92103","SINAPI","92103","CAMINHÃO PARA EQUIPAMENTO DE LIMPEZA A SUCÇÃO COM CAMINHÃO TRUCADO DE PESO BRUTO TOTAL 23000 KG, CARGA ÚTIL MÁXIMA 15935 KG, DISTÂNCIA ENTRE EIXOS 4,80 M, POTÊNCIA 230 CV, INCLUSIVE LIMPADORA A SUCÇÃO, TANQUE 12000 L - IMPOSTOS E SEGUROS. AF_05/2023","H",null,"9,40",null,"AS",{"$f":"IF($B1183=\"SINAPI\",IF(ISNUMBER(MATCH(Banco!$C1183,Analitico!$A:$A,0)),INDEX(Analitico!E:E,MATCH(Banco!$C1183,Analitico!$A:$A,0))&\"%\",\"\"),\"\")","v":"%"},{"$f":"IF($B1183=\"SINAPI\",IF(ISNUMBER(MATCH(Banco!$C1183,Analitico!$A:$A,0)),INDEX(Analitico!F:F,MATCH(Banco!$C1183,Analitico!$A:$A,0))&\"%\",\"\"),\"\")","v":"0,0000000%"}]
["SINAPI 92104","SINAPI","92104","CAMINHÃO PARA EQUIPAMENTO DE LIMPEZA A SUCÇÃO COM CAMINHÃO TRUCADO DE PESO BRUTO TOTAL 23000 KG, CARGA ÚTIL MÁXIMA 15935 KG, DISTÂNCIA ENTRE EIXOS 4,80 M, POTÊNCIA 230 CV, INCLUSIVE LIMPADORA A SUCÇÃO, TANQUE 12000 L - MANUTENÇÃO. AF_05/2023","H",null,"65,28",null,"AS",{"$f":"IF($B1184=\"SINAPI\",IF(ISNUMBER(MATCH(Banco!$C1184,Analitico!$A:$A,0)),INDEX(Analitico!E:E,MATCH(Banco!$C1184,Analitico!$A:$A,0))&\"%\",\"\"),\"\")","v":"%"},{"$f":"IF($B1184=\"SINAPI\",IF(ISNUMBER(MATCH(Banco!$C1184,Analitico!$A:$A,0)),INDEX(Analitico!F:F,MATCH(Banco!$C1184,Analitico!$A:$A,0))&\"%\",\"\"),\"\")","v":"0,0000000%"}]
["SINAPI 92105","SINAPI","92105","CAMINHÃO PARA EQUIPAMENTO DE LIMPEZA A SUCÇÃO COM CAMINHÃO TRUCADO DE PESO BRUTO TOTAL 23000 KG, CARGA ÚTIL MÁX. 15935 KG, DISTÂNCIA ENTRE EIXOS 4,80 M, POTÊNCIA 230 CV, INCLUSIVE LIMPADORA A SUCÇÃO, TANQUE 12000 L - MATERIAIS NA OPERAÇÃO. AF_05/2023","H",null,"173,86",null,"C",{"$f":"IF($B1185=\"SINAPI\",IF(ISNUMBER(MATCH(Banco!$C1185,Analitico!$A:$A,0)),INDEX(Analitico!E:E,MATCH(Banco!$C1185,Analitico!$A:$A,0))&\"%\",\"\"),\"\")","v":"%"},{"$f":"IF($B1185=\"SINAPI\",IF(ISNUMBER(MATCH(Banco!$C1185,Analitico!$A:$A,0)),INDEX(Analitico!F:F,MATCH(Banco!$C1185,Analitico!$A:$A,0))&\"%\",\"\"),\"\")","v":"0,0000000%"}]
["SINAPI 92108","SINAPI","92108","PENEIRA ROTATIVA COM MOTOR ELÉTRICO TRIFÁSICO DE 2 CV, CILINDRO DE 1 M X 0,60 M, COM FUROS DE 3,17 MM - DEPRECIAÇÃO. AF_05/2023","H",null,"0,91",null,"CR",{"$f":"IF($B1186=\"SINAPI\",IF(ISNUMBER(MATCH(Banco!$C1186,Analitico!$A:$A,0)),INDEX(Analitico!E:E,MATCH(Banco!$C1186,Analitico!$A:$A,0))&\"%\",\"\"),\"\")","v":"%"},{"$f":"IF($B1186=\"SINAPI\",IF(ISNUMBER(MATCH(Banco!$C1186,Analitico!$A:$A,0)),INDEX(Analitico!F:F,MATCH(Banco!$C1186,Analitico!$A:$A,0))&\"%\",\"\"),\"\")","v":"0,0000000%"}]
["SINAPI 92109","SINAPI","92109","PENEIRA ROTATIVA COM MOTOR ELÉTRICO TRIFÁSICO DE 2 CV, CILINDRO DE 1 M X 0,60 M, COM FUROS DE 3,17 MM - JUROS. AF_05/2023","H",null,"0,22",null,"CR",{"$f":"IF($B1187=\"SINAPI\",IF(ISNUMBER(MATCH(Banco!$C1187,Analitico!$A:$A,0)),INDEX(Analitico!E:E,MATCH(Banco!$C1187,Analitico!$A:$A,0))&\"%\",\"\"),\"\")","v":"%"},{"$f":"IF($B1187=\"SINAPI\",IF(ISNUMBER(MATCH(Banco!$C1187,Analitico!$A:$A,0)),INDEX(Analitico!F:F,MATCH(Banco!$C1187,Analitico!$A:$A,0))&\"%\",\"\"),\"\")","v":"0,0000000%"}]
["SINAPI 92110","SINAPI","92110","PENEIRA ROTATIVA COM MOTOR ELÉTRICO TRIFÁSICO DE 2 CV, CILINDRO DE 1 M X 0,60 M, COM FUROS DE 3,17 MM - MANUTENÇÃO. AF_05/2023","H",null,"1,22",null,"CR",{"$f":"IF($B1188=\"SINAPI\",IF(ISNUMBER(MATCH(Banco!$C1188,Analitico!$A:$A,0)),INDEX(Analitico!E:E,MATCH(Banco!$C1188,Analitico!$A:$A,0))&\"%\",\"\"),\"\")","v":"%"},{"$f":"IF($B1188=\"SINAPI\",IF(ISNUMBER(MATCH(Banco!$C1188,Analitico!$A:$A,0)),INDEX(Analitico!F:F,MATCH(Banco!$C1188,Analitico!$A:$A,0))&\"%\",\"\"),\"\")","v":"0,0000000%"}]
["SINAPI 92111","SINAPI","92111","PENEIRA ROTATIVA COM MOTOR ELÉTRICO TRIFÁSICO DE 2 CV, CILINDRO DE 1 M X 0,60 M, COM FUROS DE 3,17 MM - MATERIAIS NA OPERAÇÃO. AF_05/2023","H",null,"0,93",null,"CR",{"$f":"IF($B1189=\"SINAPI\",IF(ISNUMBER(MATCH(Banco!$C1189,Analitico!$A:$A,0)),INDEX(Analitico!E:E,MATCH(Banco!$C1189,Analitico!$A:$A,0))&\"%\",\"\"),\"\")","v":"%"},{"$f":"IF($B1189=\"SINAPI\",IF(ISNUMBER(MATCH(Banco!$C1189,Analitico!$A:$A,0)),INDEX(Analitico!F:F,MATCH(Banco!$C1189,Analitico!$A:$A,0))&\"%\",\"\"),\"\")","v":"0,0000000%"}]
["SINAPI 92114","SINAPI","92114","DOSADOR DE AREIA, CAPACIDADE DE 26 LITROS - DEPRECIAÇÃO. AF_05/2023","H",null,"0,24",null,"CR",{"$f":"IF($B1190=\"SINAPI\",IF(ISNUMBER(MATCH(Banco!$C1190,Analitico!$A:$A,0)),INDEX(Analitico!E:E,MATCH(Banco!$C1190,Analitico!$A:$A,0))&\"%\",\"\"),\"\")","v":"%"},{"$f":"IF($B1190=\"SINAPI\",IF(ISNUMBER(MATCH(Banco!$C1190,Analitico!$A:$A,0)),INDEX(Analitico!F:F,MATCH(Banco!$C1190,Analitico!$A:$A,0))&\"%\",\"\"),\"\")","v":"0,0000000%"}]
["SINAPI 92115","SINAPI","92115","DOSADOR DE AREIA, CAPACIDADE DE 26 LITROS - JUROS. AF_05/2023","H",null,"0,05",null,"CR",{"$f":"IF($B1191=\"SINAPI\",IF(ISNUMBER(MATCH(Banco!$C1191,Analitico!$A:$A,0)),INDEX(Analitico!E:E,MATCH(Banco!$C1191,Analitico!$A:$A,0))&\"%\",\"\"),\"\")","v":"%"},{"$f":"IF($B1191=\"SINAPI\",IF(ISNUMBER(MATCH(Banco!$C1191,Analitico!$A:$A,0)),INDEX(Analitico!F:F,MATCH(Banco!$C1191,Analitico!$A:$A,0))&\"%\",\"\"),\"\")","v":"0,0000000%"}]
["SINAPI 92116","SINAPI","92116","DOSADOR DE AREIA, CAPACIDADE DE 26 LITROS - MANUTENÇÃO. AF_05/2023","H",null,"0,17",null,"CR",{"$f":"IF($B1192=\"SINAPI\",IF(ISNUMBER(MATCH(Banco!$C1192,Analitico!$A:$A,0)),INDEX(Analitico!E:E,MATCH(Banco!$C1192,Analitico!$A:$A,0))&\"%\",\"\"),\"\")","v":"%"},{"$f":"IF($B1192=\"SINAPI\",IF(ISNUMBER(MATCH(Banco!$C1192,Analitico!$A:$A,0)),INDEX(Analitico!F:F,MATCH(Banco!$C1192,Analitico!$A:$A,0))&\"%\",\"\"),\"\")","v":"0,0000000%"}]
["SINAPI 92133","SINAPI","92133","CAMINHONETE COM MOTOR A DIESEL, POTÊNCIA 180 CV, CABINE DUPLA, 4X4 - DEPRECIAÇÃO. AF_11/2015","H",null,"13,10",null,"C",{"$f":"IF($B1193=\"SINAPI\",IF(ISNUMBER(MATCH(Banco!$C1193,Analitico!$A:$A,0)),INDEX(Analitico!E:E,MATCH(Banco!$C1193,Analitico!$A:$A,0))&\"%\",\"\"),\"\")","v":"%"},{"$f":"IF($B1193=\"SINAPI\",IF(ISNUMBER(MATCH(Banco!$C1193,Analitico!$A:$A,0)),INDEX(Analitico!F:F,MATCH(Banco!$C1193,Analitico!$A:$A,0))&\"%\",\"\"),\"\")","v":"0,0000000%"}]
["SINAPI 92134","SINAPI","92134","CAMINHONETE COM MOTOR A DIESEL, POTÊNCIA 180 CV, CABINE DUPLA, 4X4 - JUROS. AF_11/2015","H",null,"4,04",null,"C",{"$f":"IF($B1194=\"SINAPI\",IF(ISNUMBER(MATCH(Banco!$C1194,Analitico!$A:$A,0)),INDEX(Analitico!E:E,MATCH(Banco!$C1194,Analitico!$A:$A,0))&\"%\",\"\"),\"\")","v":"%"},{"$f":"IF($B1194=\"SINAPI\",IF(ISNUMBER(MATCH(Banco!$C1194,Analitico!$A:$A,0)),INDEX(Analitico!F:F,MATCH(Banco!$C1194,Analitico!$A:$A,0))&\"%\",\"\"),\"\")","v":"0,0000000%"}]
["SINAPI 92135","SINAPI","92135","CAMINHONETE COM MOTOR A DIESEL, POTÊNCIA 180 CV, CABINE DUPLA, 4X4 - IMPOSTOS E SEGUROS. AF_11/2015","H",null,"1,63",null,"C",{"$f":"IF($B1195=\"SINAPI\",IF(ISNUMBER(MATCH(Banco!$C1195,Analitico!$A:$A,0)),INDEX(Analitico!E:E,MATCH(Banco!$C1195,Analitico!$A:$A,0))&\"%\",\"\"),\"\")","v":"%"},{"$f":"IF($B1195=\"SINAPI\",IF(ISNUMBER(MATCH(Banco!$C1195,Analitico!$A:$A,0)),INDEX(Analitico!F:F,MATCH(Banco!$C1195,Analitico!$A:$A,0))&\"%\",\"\"),\"\")","v":"0,0000000%"}]
["SINAPI 92136","SINAPI","92136","CAMINHONETE COM MOTOR A DIESEL, POTÊNCIA 180 CV, CABINE DUPLA, 4X4 - MANUTENÇÃO. AF_11/2015","H",null,"16,37",null,"C",{"$f":"IF($B1196=\"SINAPI\",IF(ISNUMBER(MATCH(Banco!$C1196,Analitico!$A:$A,0)),INDEX(Analitico!E:E,MATCH(Banco!$C1196,Analitico!$A:$A,0))&\"%\",\"\"),\"\")","v":"%"},{"$f":"IF($B1196=\"SINAPI\",IF(ISNUMBER(MATCH(Banco!$C1196,Analitico!$A:$A,0)),INDEX(Analitico!F:F,MATCH(Banco!$C1196,Analitico!$A:$A,0))&\"%\",\"\"),\"\")","v":"0,0000000%"}]
["SINAPI 92137","SINAPI","92137","CAMINHONETE COM MOTOR A DIESEL, POTÊNCIA 180 CV, CABINE DUPLA, 4X4 - MATERIAIS NA OPERAÇÃO. AF_11/2015","H",null,"34,75",null,"C",{"$f":"IF($B1197=\"SINAPI\",IF(ISNUMBER(MATCH(Banco!$C1197,Analitico!$A:$A,0)),INDEX(Analitico!E:E,MATCH(Banco!$C1197,Analitico!$A:$A,0))&\"%\",\"\"),\"\")","v":"%"},{"$f":"IF($B1197=\"SINAPI\",IF(ISNUMBER(MATCH(Banco!$C1197,Analitico!$A:$A,0)),INDEX(Analitico!F:F,MATCH(Banco!$C1197,Analitico!$A:$A,0))&\"%\",\"\"),\"\")","v":"0,0000000%"}]
["SINAPI 92140","SINAPI","92140","CAMINHONETE CABINE SIMPLES COM MOTOR 1.6 FLEX, CÂMBIO MANUAL, POTÊNCIA 101/104 CV, 2 PORTAS - DEPRECIAÇÃO. AF_11/2015","H",null,"4,80",null,"CR",{"$f":"IF($B1198=\"SINAPI\",IF(ISNUMBER(MATCH(Banco!$C1198,Analitico!$A:$A,0)),INDEX(Analitico!E:E,MATCH(Banco!$C1198,Analitico!$A:$A,0))&\"%\",\"\"),\"\")","v":"%"},{"$f":"IF($B1198=\"SINAPI\",IF(ISNUMBER(MATCH(Banco!$C1198,Analitico!$A:$A,0)),INDEX(Analitico!F:F,MATCH(Banco!$C1198,Analitico!$A:$A,0))&\"%\",\"\"),\"\")","v":"0,0000000%"}]
["SINAPI 92141","SINAPI","92141","CAMINHONETE CABINE SIMPLES COM MOTOR 1.6 FLEX, CÂMBIO MANUAL, POTÊNCIA 101/104 CV, 2 PORTAS - JUROS. AF_11/2015","H",null,"1,48",null,"CR",{"$f":"IF($B1199=\"SINAPI\",IF(ISNUMBER(MATCH(Banco!$C1199,Analitico!$A:$A,0)),INDEX(Analitico!E:E,MATCH(Banco!$C1199,Analitico!$A:$A,0))&\"%\",\"\"),\"\")","v":"%"},{"$f":"IF($B1199=\"SINAPI\",IF(ISNUMBER(MATCH(Banco!$C1199,Analitico!$A:$A,0)),INDEX(Analitico!F:F,MATCH(Banco!$C1199,Analitico!$A:$A,0))&\"%\",\"\"),\"\")","v":"0,0000000%"}]
["SINAPI 92142","SINAPI","92142","CAMINHONETE CABINE SIMPLES COM MOTOR 1.6 FLEX, CÂMBIO MANUAL, POTÊNCIA 101/104 CV, 2 PORTAS - IMPOSTOS E SEGUROS. AF_11/2015","H",null,"0,60",null,"CR",{"$f":"IF($B1200=\"SINAPI\",IF(ISNUMBER(MATCH(Banco!$C1200,Analitico!$A:$A,0)),INDEX(Analitico!E:E,MATCH(Banco!$C1200,Analitico!$A:$A,0))&\"%\",\"\"),\"\")","v":"%"},{"$f":"IF($B1200=\"SINAPI\",IF(ISNUMBER(MATCH(Banco!$C1200,Analitico!$A:$A,0)),INDEX(Analitico!F:F,MATCH(Banco!$C1200,Analitico!$A:$A,0))&\"%\",\"\"),\"\")","v":"0,0000000%"}]
["SINAPI 92143","SINAPI","92143","CAMINHONETE CABINE SIMPLES COM MOTOR 1.6 FLEX, CÂMBIO MANUAL, POTÊNCIA 101/104 CV, 2 PORTAS - MANUTENÇÃO. AF_11/2015","H",null,"6,00",null,"CR",{"$f":"IF($B1201=\"SINAPI\",IF(ISNUMBER(MATCH(Banco!$C1201,Analitico!$A:$A,0)),INDEX(Analitico!E:E,MATCH(Banco!$C1201,Analitico!$A:$A,0))&\"%\",\"\"),\"\")","v":"%"},{"$f":"IF($B1201=\"SINAPI\",IF(ISNUMBER(MATCH(Banco!$C1201,Analitico!$A:$A,0)),INDEX(Analitico!F:F,MATCH(Banco!$C1201,Analitico!$A:$A,0))&\"%\",\"\"),\"\")","v":"0,0000000%"}]
["SINAPI 92144","SINAPI","92144","CAMINHONETE CABINE SIMPLES COM MOTOR 1.6 FLEX, CÂMBIO MANUAL, POTÊNCIA 101/104 CV, 2 PORTAS - MATERIAIS NA OPERAÇÃO. AF_11/2015","H",null,"38,13",null,"C",{"$f":"IF($B1202=\"SINAPI\",IF(ISNUMBER(MATCH(Banco!$C1202,Analitico!$A:$A,0)),INDEX(Analitico!E:E,MATCH(Banco!$C1202,Analitico!$A:$A,0))&\"%\",\"\"),\"\")","v":"%"},{"$f":"IF($B1202=\"SINAPI\",IF(ISNUMBER(MATCH(Banco!$C1202,Analitico!$A:$A,0)),INDEX(Analitico!F:F,MATCH(Banco!$C1202,Analitico!$A:$A,0))&\"%\",\"\"),\"\")","v":"0,0000000%"}]
["SINAPI 92237","SINAPI","92237","CAMINHÃO DE TRANSPORTE DE MATERIAL ASFÁLTICO 20.000 L, COM CAVALO MECÂNICO DE CAPACIDADE MÁXIMA DE TRAÇÃO COMBINADO DE 45.000 KG, POTÊNCIA 330 CV, INCLUSIVE TANQUE DE ASFALTO COM MAÇARICO - DEPRECIAÇÃO. AF_12/2015","H",null,"27,22",null,"AS",{"$f":"IF($B1203=\"SINAPI\",IF(ISNUMBER(MATCH(Banco!$C1203,Analitico!$A:$A,0)),INDEX(Analitico!E:E,MATCH(Banco!$C1203,Analitico!$A:$A,0))&\"%\",\"\"),\"\")","v":"%"},{"$f":"IF($B1203=\"SINAPI\",IF(ISNUMBER(MATCH(Banco!$C1203,Analitico!$A:$A,0)),INDEX(Analitico!F:F,MATCH(Banco!$C1203,Analitico!$A:$A,0))&\"%\",\"\"),\"\")","v":"0,0000000%"}]
["SINAPI 92238","SINAPI","92238","CAMINHÃO DE TRANSPORTE DE MATERIAL ASFÁLTICO 20.000 L, COM CAVALO MECÂNICO DE CAPACIDADE MÁXIMA DE TRAÇÃO COMBINADO DE 45.000 KG, POTÊNCIA 330 CV, INCLUSIVE TANQUE DE ASFALTO COM MAÇARICO - JUROS. AF_12/2015","H",null,"10,95",null,"AS",{"$f":"IF($B1204=\"SINAPI\",IF(ISNUMBER(MATCH(Banco!$C1204,Analitico!$A:$A,0)),INDEX(Analitico!E:E,MATCH(Banco!$C1204,Analitico!$A:$A,0))&\"%\",\"\"),\"\")","v":"%"},{"$f":"IF($B1204=\"SINAPI\",IF(ISNUMBER(MATCH(Banco!$C1204,Analitico!$A:$A,0)),INDEX(Analitico!F:F,MATCH(Banco!$C1204,Analitico!$A:$A,0))&\"%\",\"\"),\"\")","v":"0,0000000%"}]
["SINAPI 92239","SINAPI","92239","CAMINHÃO DE TRANSPORTE DE MATERIAL ASFÁLTICO 20.000 L, COM CAVALO MECÂNICO DE CAPACIDADE MÁXIMA DE TRAÇÃO COMBINADO DE 45.000 KG, POTÊNCIA 330 CV, INCLUSIVE TANQUE DE ASFALTO COM MAÇARICO - IMPOSTOS E SEGUROS. AF_12/2015","H",null,"4,42",null,"AS",{"$f":"IF($B1205=\"SINAPI\",IF(ISNUMBER(MATCH(Banco!$C1205,Analitico!$A:$A,0)),INDEX(Analitico!E:E,MATCH(Banco!$C1205,Analitico!$A:$A,0))&\"%\",\"\"),\"\")","v":"%"},{"$f":"IF($B1205=\"SINAPI\",IF(ISNUMBER(MATCH(Banco!$C1205,Analitico!$A:$A,0)),INDEX(Analitico!F:F,MATCH(Banco!$C1205,Analitico!$A:$A,0))&\"%\",\"\"),\"\")","v":"0,0000000%"}]
["SINAPI 92240","SINAPI","92240","CAMINHÃO DE TRANSPORTE DE MATERIAL ASFÁLTICO 20.000 L, COM CAVALO MECÂNICO DE CAPACIDADE MÁXIMA DE TRAÇÃO COMBINADO DE 45.000 KG, POTÊNCIA 330 CV, INCLUSIVE TANQUE DE ASFALTO COM MAÇARICO - MANUTENÇÃO. AF_12/2015","H",null,"48,72",null,"AS",{"$f":"IF($B1206=\"SINAPI\",IF(ISNUMBER(MATCH(Banco!$C1206,Analitico!$A:$A,0)),INDEX(Analitico!E:E,MATCH(Banco!$C1206,Analitico!$A:$A,0))&\"%\",\"\"),\"\")","v":"%"},{"$f":"IF($B1206=\"SINAPI\",IF(ISNUMBER(MATCH(Banco!$C1206,Analitico!$A:$A,0)),INDEX(Analitico!F:F,MATCH(Banco!$C1206,Analitico!$A:$A,0))&\"%\",\"\"),\"\")","v":"0,0000000%"}]
["SINAPI 92241","SINAPI","92241","CAMINHÃO DE TRANSPORTE DE MATERIAL ASFÁLTICO 20.000 L, COM CAVALO MECÂNICO DE CAPACIDADE MÁXIMA DE TRAÇÃO COMBINADO DE 45.000 KG, POTÊNCIA 330 CV, INCLUSIVE TANQUE DE ASFALTO COM MAÇARICO - MATERIAIS NA OPERAÇÃO. AF_12/2015","H",null,"272,28",null,"C",{"$f":"IF($B1207=\"SINAPI\",IF(ISNUMBER(MATCH(Banco!$C1207,Analitico!$A:$A,0)),INDEX(Analitico!E:E,MATCH(Banco!$C1207,Analitico!$A:$A,0))&\"%\",\"\"),\"\")","v":"%"},{"$f":"IF($B1207=\"SINAPI\",IF(ISNUMBER(MATCH(Banco!$C1207,Analitico!$A:$A,0)),INDEX(Analitico!F:F,MATCH(Banco!$C1207,Analitico!$A:$A,0))&\"%\",\"\"),\"\")","v":"0,0000000%"}]
["SINAPI 92712","SINAPI","92712","APARELHO PARA CORTE E SOLDA OXI-ACETILENO SOBRE RODAS, INCLUSIVE CILINDROS E MAÇARICOS - DEPRECIAÇÃO. AF_05/2023","H",null,"0,22",null,"CR",{"$f":"IF($B1208=\"SINAPI\",IF(ISNUMBER(MATCH(Banco!$C1208,Analitico!$A:$A,0)),INDEX(Analitico!E:E,MATCH(Banco!$C1208,Analitico!$A:$A,0))&\"%\",\"\"),\"\")","v":"%"},{"$f":"IF($B1208=\"SINAPI\",IF(ISNUMBER(MATCH(Banco!$C1208,Analitico!$A:$A,0)),INDEX(Analitico!F:F,MATCH(Banco!$C1208,Analitico!$A:$A,0))&\"%\",\"\"),\"\")","v":"0,0000000%"}]
["SINAPI 92713","SINAPI","92713","APARELHO PARA CORTE E SOLDA OXI-ACETILENO SOBRE RODAS, INCLUSIVE CILINDROS E MAÇARICOS - JUROS. AF_05/2023","H",null,"0,05",null,"CR",{"$f":"IF($B1209=\"SINAPI\",IF(ISNUMBER(MATCH(Banco!$C1209,Analitico!$A:$A,0)),INDEX(Analitico!E:E,MATCH(Banco!$C1209,Analitico!$A:$A,0))&\"%\",\"\"),\"\")","v":"%"},{"$f":"IF($B1209=\"SINAPI\",IF(ISNUMBER(MATCH(Banco!$C1209,Analitico!$A:$A,0)),INDEX(Analitico!F:F,MATCH(Banco!$C1209,Analitico!$A:$A,0))&\"%\",\"\"),\"\")","v":"0,0000000%"}]
["SINAPI 92714","SINAPI","92714","APARELHO PARA CORTE E SOLDA OXI-ACETILENO SOBRE RODAS, INCLUSIVE CILINDROS E MAÇARICOS - MANUTENÇÃO. AF_05/2023","H",null,"0,29",null,"CR",{"$f":"IF($B1210=\"SINAPI\",IF(ISNUMBER(MATCH(Banco!$C1210,Analitico!$A:$A,0)),INDEX(Analitico!E:E,MATCH(Banco!$C1210,Analitico!$A:$A,0))&\"%\",\"\"),\"\")","v":"%"},{"$f":"IF($B1210=\"SINAPI\",IF(ISNUMBER(MATCH(Banco!$C1210,Analitico!$A:$A,0)),INDEX(Analitico!F:F,MATCH(Banco!$C1210,Analitico!$A:$A,0))&\"%\",\"\"),\"\")","v":"0,0000000%"}]
["SINAPI 92715","SINAPI","92715","APARELHO PARA CORTE E SOLDA OXI-ACETILENO SOBRE RODAS, INCLUSIVE CILINDROS E MAÇARICOS - MATERIAIS NA OPERAÇÃO. AF_05/2023","H",null,"78,21",null,"C",{"$f":"IF($B1211=\"SINAPI\",IF(ISNUMBER(MATCH(Banco!$C1211,Analitico!$A:$A,0)),INDEX(Analitico!E:E,MATCH(Banco!$C1211,Analitico!$A:$A,0))&\"%\",\"\"),\"\")","v":"%"},{"$f":"IF($B1211=\"SINAPI\",IF(ISNUMBER(MATCH(Banco!$C1211,Analitico!$A:$A,0)),INDEX(Analitico!F:F,MATCH(Banco!$C1211,Analitico!$A:$A,0))&\"%\",\"\"),\"\")","v":"0,0000000%"}]
["SINAPI 92956","SINAPI","92956","MÁQUINA EXTRUSORA DE CONCRETO PARA GUIAS E SARJETAS, MOTOR A DIESEL, POTÊNCIA 14 CV - DEPRECIAÇÃO. AF_12/2015","H",null,"4,30",null,"AS",{"$f":"IF($B1212=\"SINAPI\",IF(ISNUMBER(MATCH(Banco!$C1212,Analitico!$A:$A,0)),INDEX(Analitico!E:E,MATCH(Banco!$C1212,Analitico!$A:$A,0))&\"%\",\"\"),\"\")","v":"%"},{"$f":"IF($B1212=\"SINAPI\",IF(ISNUMBER(MATCH(Banco!$C1212,Analitico!$A:$A,0)),INDEX(Analitico!F:F,MATCH(Banco!$C1212,Analitico!$A:$A,0))&\"%\",\"\"),\"\")","v":"0,0000000%"}]
["SINAPI 92957","SINAPI","92957","MÁQUINA EXTRUSORA DE CONCRETO PARA GUIAS E SARJETAS, MOTOR A DIESEL, POTÊNCIA 14 CV - JUROS. AF_12/2015","H",null,"0,99",null,"AS",{"$f":"IF($B1213=\"SINAPI\",IF(ISNUMBER(MATCH(Banco!$C1213,Analitico!$A:$A,0)),INDEX(Analitico!E:E,MATCH(Banco!$C1213,Analitico!$A:$A,0))&\"%\",\"\"),\"\")","v":"%"},{"$f":"IF($B1213=\"SINAPI\",IF(ISNUMBER(MATCH(Banco!$C1213,Analitico!$A:$A,0)),INDEX(Analitico!F:F,MATCH(Banco!$C1213,Analitico!$A:$A,0))&\"%\",\"\"),\"\")","v":"0,0000000%"}]
["SINAPI 92958","SINAPI","92958","MÁQUINA EXTRUSORA DE CONCRETO PARA GUIAS E SARJETAS, MOTOR A DIESEL, POTÊNCIA 14 CV - MANUTENÇÃO. AF_12/2015","H",null,"4,71",null,"AS",{"$f":"IF($B1214=\"SINAPI\",IF(ISNUMBER(MATCH(Banco!$C1214,Analitico!$A:$A,0)),INDEX(Analitico!E:E,MATCH(Banco!$C1214,Analitico!$A:$A,0))&\"%\",\"\"),\"\")","v":"%"},{"$f":"IF($B1214=\"SINAPI\",IF(ISNUMBER(MATCH(Banco!$C1214,Analitico!$A:$A,0)),INDEX(Analitico!F:F,MATCH(Banco!$C1214,Analitico!$A:$A,0))&\"%\",\"\"),\"\")","v":"0,0000000%"}]
["SINAPI 92959","SINAPI","92959","MÁQUINA EXTRUSORA DE CONCRETO PARA GUIAS E SARJETAS, MOTOR A DIESEL, POTÊNCIA 14 CV - MATERIAIS NA OPERAÇÃO. AF_12/2015","H",null,"9,14",null,"C",{"$f":"IF($B1215=\"SINAPI\",IF(ISNUMBER(MATCH(Banco!$C1215,Analitico!$A:$A,0)),INDEX(Analitico!E:E,MATCH(Banco!$C1215,Analitico!$A:$A,0))&\"%\",\"\"),\"\")","v":"%"},{"$f":"IF($B1215=\"SINAPI\",IF(ISNUMBER(MATCH(Banco!$C1215,Analitico!$A:$A,0)),INDEX(Analitico!F:F,MATCH(Banco!$C1215,Analitico!$A:$A,0))&\"%\",\"\"),\"\")","v":"0,0000000%"}]
["SINAPI 92963","SINAPI","92963","MARTELO PERFURADOR PNEUMÁTICO MANUAL, HASTE 25 X 75 MM, 21 KG - DEPRECIAÇÃO. AF_12/2015","H",null,"1,23",null,"CR",{"$f":"IF($B1216=\"SINAPI\",IF(ISNUMBER(MATCH(Banco!$C1216,Analitico!$A:$A,0)),INDEX(Analitico!E:E,MATCH(Banco!$C1216,Analitico!$A:$A,0))&\"%\",\"\"),\"\")","v":"%"},{"$f":"IF($B1216=\"SINAPI\",IF(ISNUMBER(MATCH(Banco!$C1216,Analitico!$A:$A,0)),INDEX(Analitico!F:F,MATCH(Banco!$C1216,Analitico!$A:$A,0))&\"%\",\"\"),\"\")","v":"0,0000000%"}]
["SINAPI 92964","SINAPI","92964","MARTELO PERFURADOR PNEUMÁTICO MANUAL, HASTE 25 X 75 MM, 21 KG - JUROS. AF_12/2015","H",null,"0,28",null,"CR",{"$f":"IF($B1217=\"SINAPI\",IF(ISNUMBER(MATCH(Banco!$C1217,Analitico!$A:$A,0)),INDEX(Analitico!E:E,MATCH(Banco!$C1217,Analitico!$A:$A,0))&\"%\",\"\"),\"\")","v":"%"},{"$f":"IF($B1217=\"SINAPI\",IF(ISNUMBER(MATCH(Banco!$C1217,Analitico!$A:$A,0)),INDEX(Analitico!F:F,MATCH(Banco!$C1217,Analitico!$A:$A,0))&\"%\",\"\"),\"\")","v":"0,0000000%"}]
["SINAPI 92965","SINAPI","92965","MARTELO PERFURADOR PNEUMÁTICO MANUAL, HASTE 25 X 75 MM, 21 KG - MANUTENÇÃO. AF_12/2015","H",null,"1,53",null,"CR",{"$f":"IF($B1218=\"SINAPI\",IF(ISNUMBER(MATCH(Banco!$C1218,Analitico!$A:$A,0)),INDEX(Analitico!E:E,MATCH(Banco!$C1218,Analitico!$A:$A,0))&\"%\",\"\"),\"\")","v":"%"},{"$f":"IF($B1218=\"SINAPI\",IF(ISNUMBER(MATCH(Banco!$C1218,Analitico!$A:$A,0)),INDEX(Analitico!F:F,MATCH(Banco!$C1218,Analitico!$A:$A,0))&\"%\",\"\"),\"\")","v":"0,0000000%"}]
["SINAPI 93220","SINAPI","93220","PERFURATRIZ COM TORRE METÁLICA PARA EXECUÇÃO DE ESTACA HÉLICE CONTÍNUA, PROFUNDIDADE MÁXIMA DE 32 M, DIÂMETRO MÁXIMO DE 1000 MM, POTÊNCIA INSTALADA DE 350 HP, MESA ROTATIVA COM TORQUE MÁXIMO DE 263 KNM - DEPRECIAÇÃO. AF_01/2016","H",null,"365,34",null,"CR",{"$f":"IF($B1219=\"SINAPI\",IF(ISNUMBER(MATCH(Banco!$C1219,Analitico!$A:$A,0)),INDEX(Analitico!E:E,MATCH(Banco!$C1219,Analitico!$A:$A,0))&\"%\",\"\"),\"\")","v":"%"},{"$f":"IF($B1219=\"SINAPI\",IF(ISNUMBER(MATCH(Banco!$C1219,Analitico!$A:$A,0)),INDEX(Analitico!F:F,MATCH(Banco!$C1219,Analitico!$A:$A,0))&\"%\",\"\"),\"\")","v":"0,0000000%"}]
["SINAPI 93221","SINAPI","93221","PERFURATRIZ COM TORRE METÁLICA PARA EXECUÇÃO DE ESTACA HÉLICE CONTÍNUA, PROFUNDIDADE MÁXIMA DE 32 M, DIÂMETRO MÁXIMO DE 1000 MM, POTÊNCIA INSTALADA DE 350 HP, MESA ROTATIVA COM TORQUE MÁXIMO DE 263 KNM - JUROS. AF_01/2016","H",null,"98,01",null,"CR",{"$f":"IF($B1220=\"SINAPI\",IF(ISNUMBER(MATCH(Banco!$C1220,Analitico!$A:$A,0)),INDEX(Analitico!E:E,MATCH(Banco!$C1220,Analitico!$A:$A,0))&\"%\",\"\"),\"\")","v":"%"},{"$f":"IF($B1220=\"SINAPI\",IF(ISNUMBER(MATCH(Banco!$C1220,Analitico!$A:$A,0)),INDEX(Analitico!F:F,MATCH(Banco!$C1220,Analitico!$A:$A,0))&\"%\",\"\"),\"\")","v":"0,0000000%"}]
["SINAPI 93222","SINAPI","93222","PERFURATRIZ COM TORRE METÁLICA PARA EXECUÇÃO DE ESTACA HÉLICE CONTÍNUA, PROFUNDIDADE MÁXIMA DE 32 M, DIÂMETRO MÁXIMO DE 1000 MM, POTÊNCIA INSTALADA DE 350 HP, MESA ROTATIVA COM TORQUE MÁXIMO DE 263 KNM - MANUTENÇÃO. AF_01/2016","H",null,"457,19",null,"CR",{"$f":"IF($B1221=\"SINAPI\",IF(ISNUMBER(MATCH(Banco!$C1221,Analitico!$A:$A,0)),INDEX(Analitico!E:E,MATCH(Banco!$C1221,Analitico!$A:$A,0))&\"%\",\"\"),\"\")","v":"%"},{"$f":"IF($B1221=\"SINAPI\",IF(ISNUMBER(MATCH(Banco!$C1221,Analitico!$A:$A,0)),INDEX(Analitico!F:F,MATCH(Banco!$C1221,Analitico!$A:$A,0))&\"%\",\"\"),\"\")","v":"0,0000000%"}]
["SINAPI 93223","SINAPI","93223","PERFURATRIZ COM TORRE METÁLICA PARA EXECUÇÃO DE ESTACA HÉLICE CONTÍNUA, PROFUNDIDADE MÁXIMA DE 32 M, DIÂMETRO MÁXIMO DE 1000 MM, POTÊNCIA INSTALADA DE 350 HP, MESA ROTATIVA COM TORQUE MÁXIMO DE 263 KNM \u0096 MATERIAIS NA OPERAÇÃO. AF_01/2016","H",null,"154,04",null,"C",{"$f":"IF($B1222=\"SINAPI\",IF(ISNUMBER(MATCH(Banco!$C1222,Analitico!$A:$A,0)),INDEX(Analitico!E:E,MATCH(Banco!$C1222,Analitico!$A:$A,0))&\"%\",\"\"),\"\")","v":"%"},{"$f":"IF($B1222=\"SINAPI\",IF(ISNUMBER(MATCH(Banco!$C1222,Analitico!$A:$A,0)),INDEX(Analitico!F:F,MATCH(Banco!$C1222,Analitico!$A:$A,0))&\"%\",\"\"),\"\")","v":"0,0000000%"}]
["SINAPI 93229","SINAPI","93229","BETONEIRA CAPACIDADE NOMINAL 400 L, CAPACIDADE DE MISTURA 310 L, MOTOR A GASOLINA POTÊNCIA 5,5 CV, SEM CARREGADOR - DEPRECIAÇÃO. AF_02/2016","H",null,"0,41",null,"CR",{"$f":"IF($B1223=\"SINAPI\",IF(ISNUMBER(MATCH(Banco!$C1223,Analitico!$A:$A,0)),INDEX(Analitico!E:E,MATCH(Banco!$C1223,Analitico!$A:$A,0))&\"%\",\"\"),\"\")","v":"%"},{"$f":"IF($B1223=\"SINAPI\",IF(ISNUMBER(MATCH(Banco!$C1223,Analitico!$A:$A,0)),INDEX(Analitico!F:F,MATCH(Banco!$C1223,Analitico!$A:$A,0))&\"%\",\"\"),\"\")","v":"0,0000000%"}]
["SINAPI 93230","SINAPI","93230","BETONEIRA CAPACIDADE NOMINAL 400 L, CAPACIDADE DE MISTURA 310 L, MOTOR A GASOLINA POTÊNCIA 5,5 CV, SEM CARREGADOR - JUROS. AF_02/2016","H",null,"0,09",null,"CR",{"$f":"IF($B1224=\"SINAPI\",IF(ISNUMBER(MATCH(Banco!$C1224,Analitico!$A:$A,0)),INDEX(Analitico!E:E,MATCH(Banco!$C1224,Analitico!$A:$A,0))&\"%\",\"\"),\"\")","v":"%"},{"$f":"IF($B1224=\"SINAPI\",IF(ISNUMBER(MATCH(Banco!$C1224,Analitico!$A:$A,0)),INDEX(Analitico!F:F,MATCH(Banco!$C1224,Analitico!$A:$A,0))&\"%\",\"\"),\"\")","v":"0,0000000%"}]
["SINAPI 93231","SINAPI","93231","BETONEIRA CAPACIDADE NOMINAL 400 L, CAPACIDADE DE MISTURA 310 L, MOTOR A GASOLINA POTÊNCIA 5,5 CV, SEM CARREGADOR - MANUTENÇÃO. AF_02/2016","H",null,"0,52",null,"CR",{"$f":"IF($B1225=\"SINAPI\",IF(ISNUMBER(MATCH(Banco!$C1225,Analitico!$A:$A,0)),INDEX(Analitico!E:E,MATCH(Banco!$C1225,Analitico!$A:$A,0))&\"%\",\"\"),\"\")","v":"%"},{"$f":"IF($B1225=\"SINAPI\",IF(ISNUMBER(MATCH(Banco!$C1225,Analitico!$A:$A,0)),INDEX(Analitico!F:F,MATCH(Banco!$C1225,Analitico!$A:$A,0))&\"%\",\"\"),\"\")","v":"0,0000000%"}]
["SINAPI 93232","SINAPI","93232","BETONEIRA CAPACIDADE NOMINAL 400 L, CAPACIDADE DE MISTURA 310 L, MOTOR A GASOLINA POTÊNCIA 5,5 CV, SEM CARREGADOR - MATERIAIS NA OPERAÇÃO. AF_02/2016","H",null,"4,38",null,"C",{"$f":"IF($B1226=\"SINAPI\",IF(ISNUMBER(MATCH(Banco!$C1226,Analitico!$A:$A,0)),INDEX(Analitico!E:E,MATCH(Banco!$C1226,Analitico!$A:$A,0))&\"%\",\"\"),\"\")","v":"%"},{"$f":"IF($B1226=\"SINAPI\",IF(ISNUMBER(MATCH(Banco!$C1226,Analitico!$A:$A,0)),INDEX(Analitico!F:F,MATCH(Banco!$C1226,Analitico!$A:$A,0))&\"%\",\"\"),\"\")","v":"0,0000000%"}]
["SINAPI 93235","SINAPI","93235","GRUPO GERADOR ESTACIONÁRIO, MOTOR DIESEL POTÊNCIA 170 KVA - JUROS. AF_02/2016","H",null,"2,52",null,"AS",{"$f":"IF($B1227=\"SINAPI\",IF(ISNUMBER(MATCH(Banco!$C1227,Analitico!$A:$A,0)),INDEX(Analitico!E:E,MATCH(Banco!$C1227,Analitico!$A:$A,0))&\"%\",\"\"),\"\")","v":"%"},{"$f":"IF($B1227=\"SINAPI\",IF(ISNUMBER(MATCH(Banco!$C1227,Analitico!$A:$A,0)),INDEX(Analitico!F:F,MATCH(Banco!$C1227,Analitico!$A:$A,0))&\"%\",\"\"),\"\")","v":"0,0000000%"}]
["SINAPI 93238","SINAPI","93238","ROLO COMPACTADOR VIBRATÓRIO REBOCÁVEL, CILINDRO DE AÇO LISO, POTÊNCIA DE TRAÇÃO DE 65 CV, PESO 4,7 T, IMPACTO DINÂMICO 18,3 T, LARGURA DE TRABALHO 1,67 M - JUROS. AF_02/2016","H",null,"2,14",null,"CR",{"$f":"IF($B1228=\"SINAPI\",IF(ISNUMBER(MATCH(Banco!$C1228,Analitico!$A:$A,0)),INDEX(Analitico!E:E,MATCH(Banco!$C1228,Analitico!$A:$A,0))&\"%\",\"\"),\"\")","v":"%"},{"$f":"IF($B1228=\"SINAPI\",IF(ISNUMBER(MATCH(Banco!$C1228,Analitico!$A:$A,0)),INDEX(Analitico!F:F,MATCH(Banco!$C1228,Analitico!$A:$A,0))&\"%\",\"\"),\"\")","v":"0,0000000%"}]
["SINAPI 93239","SINAPI","93239","ROLO COMPACTADOR VIBRATÓRIO PÉ DE CARNEIRO, OPERADO POR CONTROLE REMOTO, POTÊNCIA 12,5 KW, PESO OPERACIONAL 1,675 T, LARGURA DE TRABALHO 0,85 M - JUROS. AF_02/2016","H",null,"9,71",null,"CR",{"$f":"IF($B1229=\"SINAPI\",IF(ISNUMBER(MATCH(Banco!$C1229,Analitico!$A:$A,0)),INDEX(Analitico!E:E,MATCH(Banco!$C1229,Analitico!$A:$A,0))&\"%\",\"\"),\"\")","v":"%"},{"$f":"IF($B1229=\"SINAPI\",IF(ISNUMBER(MATCH(Banco!$C1229,Analitico!$A:$A,0)),INDEX(Analitico!F:F,MATCH(Banco!$C1229,Analitico!$A:$A,0))&\"%\",\"\"),\"\")","v":"0,0000000%"}]
["SINAPI 93240","SINAPI","93240","ROLO COMPACTADOR VIBRATÓRIO PÉ DE CARNEIRO, OPERADO POR CONTROLE REMOTO, POTÊNCIA 12,5 KW, PESO OPERACIONAL 1,675 T, LARGURA DE TRABALHO 0,85 M - MATERIAIS NA OPERAÇÃO. AF_02/2016","H",null,"11,80",null,"C",{"$f":"IF($B1230=\"SINAPI\",IF(ISNUMBER(MATCH(Banco!$C1230,Analitico!$A:$A,0)),INDEX(Analitico!E:E,MATCH(Banco!$C1230,Analitico!$A:$A,0))&\"%\",\"\"),\"\")","v":"%"},{"$f":"IF($B1230=\"SINAPI\",IF(ISNUMBER(MATCH(Banco!$C1230,Analitico!$A:$A,0)),INDEX(Analitico!F:F,MATCH(Banco!$C1230,Analitico!$A:$A,0))&\"%\",\"\"),\"\")","v":"0,0000000%"}]
["SINAPI 93267","SINAPI","93267","GRUA ASCENCIONAL, LANÇA DE 30 M, CAPACIDADE DE 1,0 T A 30 M, ALTURA ATÉ 39 M   DEPRECIAÇÃO. AF_05/2023","H",null,"28,44",null,"CR",{"$f":"IF($B1231=\"SINAPI\",IF(ISNUMBER(MATCH(Banco!$C1231,Analitico!$A:$A,0)),INDEX(Analitico!E:E,MATCH(Banco!$C1231,Analitico!$A:$A,0))&\"%\",\"\"),\"\")","v":"%"},{"$f":"IF($B1231=\"SINAPI\",IF(ISNUMBER(MATCH(Banco!$C1231,Analitico!$A:$A,0)),INDEX(Analitico!F:F,MATCH(Banco!$C1231,Analitico!$A:$A,0))&\"%\",\"\"),\"\")","v":"0,0000000%"}]
["SINAPI 93269","SINAPI","93269","GRUA ASCENCIONAL, LANÇA DE 30 M, CAPACIDADE DE 1,0 T A 30 M, ALTURA ATÉ 39 M   JUROS. AF_05/2023","H",null,"9,60",null,"CR",{"$f":"IF($B1232=\"SINAPI\",IF(ISNUMBER(MATCH(Banco!$C1232,Analitico!$A:$A,0)),INDEX(Analitico!E:E,MATCH(Banco!$C1232,Analitico!$A:$A,0))&\"%\",\"\"),\"\")","v":"%"},{"$f":"IF($B1232=\"SINAPI\",IF(ISNUMBER(MATCH(Banco!$C1232,Analitico!$A:$A,0)),INDEX(Analitico!F:F,MATCH(Banco!$C1232,Analitico!$A:$A,0))&\"%\",\"\"),\"\")","v":"0,0000000%"}]
["SINAPI 93270","SINAPI","93270","GRUA ASCENCIONAL, LANÇA DE 30 M, CAPACIDADE DE 1,0 T A 30 M, ALTURA ATÉ 39 M   MANUTENÇÃO. AF_05/2023","H",null,"28,44",null,"CR",{"$f":"IF($B1233=\"SINAPI\",IF(ISNUMBER(MATCH(Banco!$C1233,Analitico!$A:$A,0)),INDEX(Analitico!E:E,MATCH(Banco!$C1233,Analitico!$A:$A,0))&\"%\",\"\"),\"\")","v":"%"},{"$f":"IF($B1233=\"SINAPI\",IF(ISNUMBER(MATCH(Banco!$C1233,Analitico!$A:$A,0)),INDEX(Analitico!F:F,MATCH(Banco!$C1233,Analitico!$A:$A,0))&\"%\",\"\"),\"\")","v":"0,0000000%"}]
["SINAPI 93271","SINAPI","93271","GRUA ASCENCIONAL, LANÇA DE 30 M, CAPACIDADE DE 1,0 T A 30 M, ALTURA ATÉ 39 M   MATERIAIS NA OPERAÇÃO. AF_05/2023","H",null,"7,01",null,"CR",{"$f":"IF($B1234=\"SINAPI\",IF(ISNUMBER(MATCH(Banco!$C1234,Analitico!$A:$A,0)),INDEX(Analitico!E:E,MATCH(Banco!$C1234,Analitico!$A:$A,0))&\"%\",\"\"),\"\")","v":"%"},{"$f":"IF($B1234=\"SINAPI\",IF(ISNUMBER(MATCH(Banco!$C1234,Analitico!$A:$A,0)),INDEX(Analitico!F:F,MATCH(Banco!$C1234,Analitico!$A:$A,0))&\"%\",\"\"),\"\")","v":"0,0000000%"}]
["SINAPI 93277","SINAPI","93277","GUINCHO ELÉTRICO DE COLUNA, CAPACIDADE 400 KG, COM MOTO FREIO, MOTOR TRIFÁSICO DE 1,25 CV - DEPRECIAÇÃO. AF_03/2016","H",null,"0,30",null,"AS",{"$f":"IF($B1235=\"SINAPI\",IF(ISNUMBER(MATCH(Banco!$C1235,Analitico!$A:$A,0)),INDEX(Analitico!E:E,MATCH(Banco!$C1235,Analitico!$A:$A,0))&\"%\",\"\"),\"\")","v":"%"},{"$f":"IF($B1235=\"SINAPI\",IF(ISNUMBER(MATCH(Banco!$C1235,Analitico!$A:$A,0)),INDEX(Analitico!F:F,MATCH(Banco!$C1235,Analitico!$A:$A,0))&\"%\",\"\"),\"\")","v":"0,0000000%"}]
["SINAPI 93278","SINAPI","93278","GUINCHO ELÉTRICO DE COLUNA, CAPACIDADE 400 KG, COM MOTO FREIO, MOTOR TRIFÁSICO DE 1,25 CV - JUROS. AF_03/2016","H",null,"0,06",null,"AS",{"$f":"IF($B1236=\"SINAPI\",IF(ISNUMBER(MATCH(Banco!$C1236,Analitico!$A:$A,0)),INDEX(Analitico!E:E,MATCH(Banco!$C1236,Analitico!$A:$A,0))&\"%\",\"\"),\"\")","v":"%"},{"$f":"IF($B1236=\"SINAPI\",IF(ISNUMBER(MATCH(Banco!$C1236,Analitico!$A:$A,0)),INDEX(Analitico!F:F,MATCH(Banco!$C1236,Analitico!$A:$A,0))&\"%\",\"\"),\"\")","v":"0,0000000%"}]
["SINAPI 93279","SINAPI","93279","GUINCHO ELÉTRICO DE COLUNA, CAPACIDADE 400 KG, COM MOTO FREIO, MOTOR TRIFÁSICO DE 1,25 CV - MANUTENÇÃO. AF_03/2016","H",null,"0,28",null,"AS",{"$f":"IF($B1237=\"SINAPI\",IF(ISNUMBER(MATCH(Banco!$C1237,Analitico!$A:$A,0)),INDEX(Analitico!E:E,MATCH(Banco!$C1237,Analitico!$A:$A,0))&\"%\",\"\"),\"\")","v":"%"},{"$f":"IF($B1237=\"SINAPI\",IF(ISNUMBER(MATCH(Banco!$C1237,Analitico!$A:$A,0)),INDEX(Analitico!F:F,MATCH(Banco!$C1237,Analitico!$A:$A,0))&\"%\",\"\"),\"\")","v":"0,0000000%"}]
["SINAPI 93280","SINAPI","93280","GUINCHO ELÉTRICO DE COLUNA, CAPACIDADE 400 KG, COM MOTO FREIO, MOTOR TRIFÁSICO DE 1,25 CV - MATERIAIS NA OPERAÇÃO. AF_03/2016","H",null,"0,58",null,"CR",{"$f":"IF($B1238=\"SINAPI\",IF(ISNUMBER(MATCH(Banco!$C1238,Analitico!$A:$A,0)),INDEX(Analitico!E:E,MATCH(Banco!$C1238,Analitico!$A:$A,0))&\"%\",\"\"),\"\")","v":"%"},{"$f":"IF($B1238=\"SINAPI\",IF(ISNUMBER(MATCH(Banco!$C1238,Analitico!$A:$A,0)),INDEX(Analitico!F:F,MATCH(Banco!$C1238,Analitico!$A:$A,0))&\"%\",\"\"),\"\")","v":"0,0000000%"}]
["SINAPI 93283","SINAPI","93283","GUINDASTE HIDRÁULICO AUTOPROPELIDO, COM LANÇA TELESCÓPICA 40 M, CAPACIDADE MÁXIMA 60 T, POTÊNCIA 260 KW - DEPRECIAÇÃO. AF_03/2016","H",null,"95,65",null,"CR",{"$f":"IF($B1239=\"SINAPI\",IF(ISNUMBER(MATCH(Banco!$C1239,Analitico!$A:$A,0)),INDEX(Analitico!E:E,MATCH(Banco!$C1239,Analitico!$A:$A,0))&\"%\",\"\"),\"\")","v":"%"},{"$f":"IF($B1239=\"SINAPI\",IF(ISNUMBER(MATCH(Banco!$C1239,Analitico!$A:$A,0)),INDEX(Analitico!F:F,MATCH(Banco!$C1239,Analitico!$A:$A,0))&\"%\",\"\"),\"\")","v":"0,0000000%"}]
["SINAPI 93284","SINAPI","93284","GUINDASTE HIDRÁULICO AUTOPROPELIDO, COM LANÇA TELESCÓPICA 40 M, CAPACIDADE MÁXIMA 60 T, POTÊNCIA 260 KW - JUROS. AF_03/2016","H",null,"33,71",null,"CR",{"$f":"IF($B1240=\"SINAPI\",IF(ISNUMBER(MATCH(Banco!$C1240,Analitico!$A:$A,0)),INDEX(Analitico!E:E,MATCH(Banco!$C1240,Analitico!$A:$A,0))&\"%\",\"\"),\"\")","v":"%"},{"$f":"IF($B1240=\"SINAPI\",IF(ISNUMBER(MATCH(Banco!$C1240,Analitico!$A:$A,0)),INDEX(Analitico!F:F,MATCH(Banco!$C1240,Analitico!$A:$A,0))&\"%\",\"\"),\"\")","v":"0,0000000%"}]
["SINAPI 93285","SINAPI","93285","GUINDASTE HIDRÁULICO AUTOPROPELIDO, COM LANÇA TELESCÓPICA 40 M, CAPACIDADE MÁXIMA 60 T, POTÊNCIA 260 KW - MANUTENÇÃO. AF_03/2016","H",null,"153,76",null,"CR",{"$f":"IF($B1241=\"SINAPI\",IF(ISNUMBER(MATCH(Banco!$C1241,Analitico!$A:$A,0)),INDEX(Analitico!E:E,MATCH(Banco!$C1241,Analitico!$A:$A,0))&\"%\",\"\"),\"\")","v":"%"},{"$f":"IF($B1241=\"SINAPI\",IF(ISNUMBER(MATCH(Banco!$C1241,Analitico!$A:$A,0)),INDEX(Analitico!F:F,MATCH(Banco!$C1241,Analitico!$A:$A,0))&\"%\",\"\"),\"\")","v":"0,0000000%"}]
["SINAPI 93286","SINAPI","93286","GUINDASTE HIDRÁULICO AUTOPROPELIDO, COM LANÇA TELESCÓPICA 40 M, CAPACIDADE MÁXIMA 60 T, POTÊNCIA 260 KW - MATERIAIS NA OPERAÇÃO. AF_03/2016","H",null,"9,75",null,"CR",{"$f":"IF($B1242=\"SINAPI\",IF(ISNUMBER(MATCH(Banco!$C1242,Analitico!$A:$A,0)),INDEX(Analitico!E:E,MATCH(Banco!$C1242,Analitico!$A:$A,0))&\"%\",\"\"),\"\")","v":"%"},{"$f":"IF($B1242=\"SINAPI\",IF(ISNUMBER(MATCH(Banco!$C1242,Analitico!$A:$A,0)),INDEX(Analitico!F:F,MATCH(Banco!$C1242,Analitico!$A:$A,0))&\"%\",\"\"),\"\")","v":"0,0000000%"}]
[{"$f":"CONCATENAR","v":"SINAPI 93296"},"SINAPI","93296","GUINDASTE HIDRÁULICO AUTOPROPELIDO, COM LANÇA TELESCÓPICA 40 M, CAPACIDADE MÁXIMA 60 T, POTÊNCIA 260 KW - IMPOSTOS E SEGUROS. AF_03/2016","H",null,"13,63",null,"CR",{"$f":"IF($B1243=\"SINAPI\",IF(ISNUMBER(MATCH(Banco!$C1243,Analitico!$A:$A,0)),INDEX(Analitico!E:E,MATCH(Banco!$C1243,Analitico!$A:$A,0))&\"%\",\"\"),\"\")","v":"%"},{"$f":"IF($B1243=\"SINAPI\",IF(ISNUMBER(MATCH(Banco!$C1243,Analitico!$A:$A,0)),INDEX(Analitico!F:F,MATCH(Banco!$C1243,Analitico!$A:$A,0))&\"%\",\"\"),\"\")","v":"0,0000000%"}]
["SINAPI 93397","SINAPI","93397","GUINDAUTO HIDRÁULICO, CAPACIDADE MÁXIMA DE CARGA 3300 KG, MOMENTO MÁXIMO DE CARGA 5,8 TM, ALCANCE MÁXIMO HORIZONTAL 7,60 M, INCLUSIVE CAMINHÃO TOCO PBT 16.000 KG, POTÊNCIA DE 189 CV - DEPRECIAÇÃO. AF_03/2016","H",null,"23,56",null,"CR",{"$f":"IF($B1244=\"SINAPI\",IF(ISNUMBER(MATCH(Banco!$C1244,Analitico!$A:$A,0)),INDEX(Analitico!E:E,MATCH(Banco!$C1244,Analitico!$A:$A,0))&\"%\",\"\"),\"\")","v":"%"},{"$f":"IF($B1244=\"SINAPI\",IF(ISNUMBER(MATCH(Banco!$C1244,Analitico!$A:$A,0)),INDEX(Analitico!F:F,MATCH(Banco!$C1244,Analitico!$A:$A,0))&\"%\",\"\"),\"\")","v":"0,0000000%"}]
["SINAPI 93398","SINAPI","93398","GUINDAUTO HIDRÁULICO, CAPACIDADE MÁXIMA DE CARGA 3300 KG, MOMENTO MÁXIMO DE CARGA 5,8 TM, ALCANCE MÁXIMO HORIZONTAL 7,60 M, INCLUSIVE CAMINHÃO TOCO PBT 16.000 KG, POTÊNCIA DE 189 CV - JUROS. AF_03/2016","H",null,"8,87",null,"CR",{"$f":"IF($B1245=\"SINAPI\",IF(ISNUMBER(MATCH(Banco!$C1245,Analitico!$A:$A,0)),INDEX(Analitico!E:E,MATCH(Banco!$C1245,Analitico!$A:$A,0))&\"%\",\"\"),\"\")","v":"%"},{"$f":"IF($B1245=\"SINAPI\",IF(ISNUMBER(MATCH(Banco!$C1245,Analitico!$A:$A,0)),INDEX(Analitico!F:F,MATCH(Banco!$C1245,Analitico!$A:$A,0))&\"%\",\"\"),\"\")","v":"0,0000000%"}]
["SINAPI 93399","SINAPI","93399","GUINDAUTO HIDRÁULICO, CAPACIDADE MÁXIMA DE CARGA 3300 KG, MOMENTO MÁXIMO DE CARGA 5,8 TM, ALCANCE MÁXIMO HORIZONTAL 7,60 M, INCLUSIVE CAMINHÃO TOCO PBT 16.000 KG, POTÊNCIA DE 189 CV \u0096 IMPOSTOS E SEGUROS. AF_03/2016","H",null,"3,57",null,"CR",{"$f":"IF($B1246=\"SINAPI\",IF(ISNUMBER(MATCH(Banco!$C1246,Analitico!$A:$A,0)),INDEX(Analitico!E:E,MATCH(Banco!$C1246,Analitico!$A:$A,0))&\"%\",\"\"),\"\")","v":"%"},{"$f":"IF($B1246=\"SINAPI\",IF(ISNUMBER(MATCH(Banco!$C1246,Analitico!$A:$A,0)),INDEX(Analitico!F:F,MATCH(Banco!$C1246,Analitico!$A:$A,0))&\"%\",\"\"),\"\")","v":"0,0000000%"}]
["SINAPI 93400","SINAPI","93400","GUINDAUTO HIDRÁULICO, CAPACIDADE MÁXIMA DE CARGA 3300 KG, MOMENTO MÁXIMO DE CARGA 5,8 TM, ALCANCE MÁXIMO HORIZONTAL 7,60 M, INCLUSIVE CAMINHÃO TOCO PBT 16.000 KG, POTÊNCIA DE 189 CV - MANUTENÇÃO. AF_03/2016","H",null,"40,79",null,"CR",{"$f":"IF($B1247=\"SINAPI\",IF(ISNUMBER(MATCH(Banco!$C1247,Analitico!$A:$A,0)),INDEX(Analitico!E:E,MATCH(Banco!$C1247,Analitico!$A:$A,0))&\"%\",\"\"),\"\")","v":"%"},{"$f":"IF($B1247=\"SINAPI\",IF(ISNUMBER(MATCH(Banco!$C1247,Analitico!$A:$A,0)),INDEX(Analitico!F:F,MATCH(Banco!$C1247,Analitico!$A:$A,0))&\"%\",\"\"),\"\")","v":"0,0000000%"}]
["SINAPI 93401","SINAPI","93401","GUINDAUTO HIDRÁULICO, CAPACIDADE MÁXIMA DE CARGA 3300 KG, MOMENTO MÁXIMO DE CARGA 5,8 TM, ALCANCE MÁXIMO HORIZONTAL 7,60 M, INCLUSIVE CAMINHÃO TOCO PBT 16.000 KG, POTÊNCIA DE 189 CV - MATERIAIS NA OPERAÇÃO. AF_03/2016","H",null,"155,93",null,"C",{"$f":"IF($B1248=\"SINAPI\",IF(ISNUMBER(MATCH(Banco!$C1248,Analitico!$A:$A,0)),INDEX(Analitico!E:E,MATCH(Banco!$C1248,Analitico!$A:$A,0))&\"%\",\"\"),\"\")","v":"%"},{"$f":"IF($B1248=\"SINAPI\",IF(ISNUMBER(MATCH(Banco!$C1248,Analitico!$A:$A,0)),INDEX(Analitico!F:F,MATCH(Banco!$C1248,Analitico!$A:$A,0))&\"%\",\"\"),\"\")","v":"0,0000000%"}]
["SINAPI 93404","SINAPI","93404","MÁQUINA JATO DE PRESSAO PORTÁTIL, CAMARA DE 1 SAIDA, CAPACIDADE 280 L, DIAMETRO 670 MM, BICO DE JATO CURTO VENTURI DE 5/16\u0092\u0092 , MANGUEIRA DE 1\u0092\u0092 COM COMPRESSOR DE AR REBOCÁVEL 189 PCM E MOTOR DIESEL 63 CV - DEPRECIAÇÃO. AF_05/2023","H",null,"7,02",null,"AS",{"$f":"IF($B1249=\"SINAPI\",IF(ISNUMBER(MATCH(Banco!$C1249,Analitico!$A:$A,0)),INDEX(Analitico!E:E,MATCH(Banco!$C1249,Analitico!$A:$A,0))&\"%\",\"\"),\"\")","v":"%"},{"$f":"IF($B1249=\"SINAPI\",IF(ISNUMBER(MATCH(Banco!$C1249,Analitico!$A:$A,0)),INDEX(Analitico!F:F,MATCH(Banco!$C1249,Analitico!$A:$A,0))&\"%\",\"\"),\"\")","v":"0,0000000%"}]
["SINAPI 93405","SINAPI","93405","MÁQUINA JATO DE PRESSAO PORTÁTIL, CAMARA DE 1 SAIDA, CAPACIDADE 280 L, DIAMETRO 670 MM, BICO DE JATO CURTO VENTURI DE 5/16\u0092\u0092 , MANGUEIRA DE 1\u0092\u0092 COM COMPRESSOR DE AR REBOCÁVEL 189 PCM E MOTOR DIESEL 63 CV - JUROS. AF_05/2023","H",null,"1,91",null,"AS",{"$f":"IF($B1250=\"SINAPI\",IF(ISNUMBER(MATCH(Banco!$C1250,Analitico!$A:$A,0)),INDEX(Analitico!E:E,MATCH(Banco!$C1250,Analitico!$A:$A,0))&\"%\",\"\"),\"\")","v":"%"},{"$f":"IF($B1250=\"SINAPI\",IF(ISNUMBER(MATCH(Banco!$C1250,Analitico!$A:$A,0)),INDEX(Analitico!F:F,MATCH(Banco!$C1250,Analitico!$A:$A,0))&\"%\",\"\"),\"\")","v":"0,0000000%"}]
["SINAPI 93406","SINAPI","93406","MÁQUINA JATO DE PRESSAO PORTÁTIL, CAMARA DE 1 SAIDA, CAPACIDADE 280 L, DIAMETRO 670 MM, BICO DE JATO CURTO VENTURI DE 5/16\u0092\u0092 , MANGUEIRA DE 1\u0092\u0092 COM COMPRESSOR DE AR REBOCÁVEL 189 PCM E MOTOR DIESEL 63 CV - MANUTENÇÃO. AF_05/2023","H",null,"9,30",null,"AS",{"$f":"IF($B1251=\"SINAPI\",IF(ISNUMBER(MATCH(Banco!$C1251,Analitico!$A:$A,0)),INDEX(Analitico!E:E,MATCH(Banco!$C1251,Analitico!$A:$A,0))&\"%\",\"\"),\"\")","v":"%"},{"$f":"IF($B1251=\"SINAPI\",IF(ISNUMBER(MATCH(Banco!$C1251,Analitico!$A:$A,0)),INDEX(Analitico!F:F,MATCH(Banco!$C1251,Analitico!$A:$A,0))&\"%\",\"\"),\"\")","v":"0,0000000%"}]
["SINAPI 93407","SINAPI","93407","MÁQUINA JATO DE PRESSAO PORTÁTIL, CAMARA DE 1 SAIDA, CAPACIDADE 280 L, DIAMETRO 670 MM, BICO DE JATO CURTO VENTURI DE 5/16\u0092\u0092 , MANGUEIRA DE 1\u0092\u0092 COM COMPRESSOR DE AR REBOCÁVEL 189 PCM E MOTOR DIESEL 63 CV - MATERIAIS NA OPERAÇÃO. AF_05/2023","H",null,"46,50",null,"C",{"$f":"IF($B1252=\"SINAPI\",IF(ISNUMBER(MATCH(Banco!$C1252,Analitico!$A:$A,0)),INDEX(Analitico!E:E,MATCH(Banco!$C1252,Analitico!$A:$A,0))&\"%\",\"\"),\"\")","v":"%"},{"$f":"IF($B1252=\"SINAPI\",IF(ISNUMBER(MATCH(Banco!$C1252,Analitico!$A:$A,0)),INDEX(Analitico!F:F,MATCH(Banco!$C1252,Analitico!$A:$A,0))&\"%\",\"\"),\"\")","v":"0,0000000%"}]
["SINAPI 93411","SINAPI","93411","GERADOR PORTÁTIL MONOFÁSICO, POTÊNCIA 5500 VA, MOTOR A GASOLINA, POTÊNCIA DO MOTOR 13 CV - DEPRECIAÇÃO. AF_03/2016","H",null,"0,34",null,"AS",{"$f":"IF($B1253=\"SINAPI\",IF(ISNUMBER(MATCH(Banco!$C1253,Analitico!$A:$A,0)),INDEX(Analitico!E:E,MATCH(Banco!$C1253,Analitico!$A:$A,0))&\"%\",\"\"),\"\")","v":"%"},{"$f":"IF($B1253=\"SINAPI\",IF(ISNUMBER(MATCH(Banco!$C1253,Analitico!$A:$A,0)),INDEX(Analitico!F:F,MATCH(Banco!$C1253,Analitico!$A:$A,0))&\"%\",\"\"),\"\")","v":"0,0000000%"}]
["SINAPI 93412","SINAPI","93412","GERADOR PORTÁTIL MONOFÁSICO, POTÊNCIA 5500 VA, MOTOR A GASOLINA, POTÊNCIA DO MOTOR 13 CV - JUROS. AF_03/2016","H",null,"0,12",null,"AS",{"$f":"IF($B1254=\"SINAPI\",IF(ISNUMBER(MATCH(Banco!$C1254,Analitico!$A:$A,0)),INDEX(Analitico!E:E,MATCH(Banco!$C1254,Analitico!$A:$A,0))&\"%\",\"\"),\"\")","v":"%"},{"$f":"IF($B1254=\"SINAPI\",IF(ISNUMBER(MATCH(Banco!$C1254,Analitico!$A:$A,0)),INDEX(Analitico!F:F,MATCH(Banco!$C1254,Analitico!$A:$A,0))&\"%\",\"\"),\"\")","v":"0,0000000%"}]
["SINAPI 93413","SINAPI","93413","GERADOR PORTÁTIL MONOFÁSICO, POTÊNCIA 5500 VA, MOTOR A GASOLINA, POTÊNCIA DO MOTOR 13 CV - MANUTENÇÃO. AF_03/2016","H",null,"0,30",null,"AS",{"$f":"IF($B1255=\"SINAPI\",IF(ISNUMBER(MATCH(Banco!$C1255,Analitico!$A:$A,0)),INDEX(Analitico!E:E,MATCH(Banco!$C1255,Analitico!$A:$A,0))&\"%\",\"\"),\"\")","v":"%"},{"$f":"IF($B1255=\"SINAPI\",IF(ISNUMBER(MATCH(Banco!$C1255,Analitico!$A:$A,0)),INDEX(Analitico!F:F,MATCH(Banco!$C1255,Analitico!$A:$A,0))&\"%\",\"\"),\"\")","v":"0,0000000%"}]
["SINAPI 93414","SINAPI","93414","GERADOR PORTÁTIL MONOFÁSICO, POTÊNCIA 5500 VA, MOTOR A GASOLINA, POTÊNCIA DO MOTOR 13 CV - MATERIAIS NA OPERAÇÃO. AF_03/2016","H",null,"14,19",null,"C",{"$f":"IF($B1256=\"SINAPI\",IF(ISNUMBER(MATCH(Banco!$C1256,Analitico!$A:$A,0)),INDEX(Analitico!E:E,MATCH(Banco!$C1256,Analitico!$A:$A,0))&\"%\",\"\"),\"\")","v":"%"},{"$f":"IF($B1256=\"SINAPI\",IF(ISNUMBER(MATCH(Banco!$C1256,Analitico!$A:$A,0)),INDEX(Analitico!F:F,MATCH(Banco!$C1256,Analitico!$A:$A,0))&\"%\",\"\"),\"\")","v":"0,0000000%"}]
["SINAPI 93417","SINAPI","93417","GRUPO GERADOR REBOCÁVEL, POTÊNCIA 66 KVA, MOTOR A DIESEL - DEPRECIAÇÃO. AF_03/2016","H",null,"4,49",null,"AS",{"$f":"IF($B1257=\"SINAPI\",IF(ISNUMBER(MATCH(Banco!$C1257,Analitico!$A:$A,0)),INDEX(Analitico!E:E,MATCH(Banco!$C1257,Analitico!$A:$A,0))&\"%\",\"\"),\"\")","v":"%"},{"$f":"IF($B1257=\"SINAPI\",IF(ISNUMBER(MATCH(Banco!$C1257,Analitico!$A:$A,0)),INDEX(Analitico!F:F,MATCH(Banco!$C1257,Analitico!$A:$A,0))&\"%\",\"\"),\"\")","v":"0,0000000%"}]
["SINAPI 93418","SINAPI","93418","GRUPO GERADOR REBOCÁVEL, POTÊNCIA 66 KVA, MOTOR A DIESEL - JUROS. AF_03/2016","H",null,"1,58",null,"AS",{"$f":"IF($B1258=\"SINAPI\",IF(ISNUMBER(MATCH(Banco!$C1258,Analitico!$A:$A,0)),INDEX(Analitico!E:E,MATCH(Banco!$C1258,Analitico!$A:$A,0))&\"%\",\"\"),\"\")","v":"%"},{"$f":"IF($B1258=\"SINAPI\",IF(ISNUMBER(MATCH(Banco!$C1258,Analitico!$A:$A,0)),INDEX(Analitico!F:F,MATCH(Banco!$C1258,Analitico!$A:$A,0))&\"%\",\"\"),\"\")","v":"0,0000000%"}]
["SINAPI 93419","SINAPI","93419","GRUPO GERADOR REBOCÁVEL, POTÊNCIA 66 KVA, MOTOR A DIESEL - MANUTENÇÃO. AF_03/2016","H",null,"4,01",null,"AS",{"$f":"IF($B1259=\"SINAPI\",IF(ISNUMBER(MATCH(Banco!$C1259,Analitico!$A:$A,0)),INDEX(Analitico!E:E,MATCH(Banco!$C1259,Analitico!$A:$A,0))&\"%\",\"\"),\"\")","v":"%"},{"$f":"IF($B1259=\"SINAPI\",IF(ISNUMBER(MATCH(Banco!$C1259,Analitico!$A:$A,0)),INDEX(Analitico!F:F,MATCH(Banco!$C1259,Analitico!$A:$A,0))&\"%\",\"\"),\"\")","v":"0,0000000%"}]
["SINAPI 93420","SINAPI","93420","GRUPO GERADOR REBOCÁVEL, POTÊNCIA 66 KVA, MOTOR A DIESEL - MATERIAIS NA OPERAÇÃO. AF_03/2016","H",null,"66,13",null,"C",{"$f":"IF($B1260=\"SINAPI\",IF(ISNUMBER(MATCH(Banco!$C1260,Analitico!$A:$A,0)),INDEX(Analitico!E:E,MATCH(Banco!$C1260,Analitico!$A:$A,0))&\"%\",\"\"),\"\")","v":"%"},{"$f":"IF($B1260=\"SINAPI\",IF(ISNUMBER(MATCH(Banco!$C1260,Analitico!$A:$A,0)),INDEX(Analitico!F:F,MATCH(Banco!$C1260,Analitico!$A:$A,0))&\"%\",\"\"),\"\")","v":"0,0000000%"}]
["SINAPI 93423","SINAPI","93423","GRUPO GERADOR ESTACIONÁRIO, POTÊNCIA 150 KVA, MOTOR A DIESEL- DEPRECIAÇÃO. AF_03/2016","H",null,"6,36",null,"AS",{"$f":"IF($B1261=\"SINAPI\",IF(ISNUMBER(MATCH(Banco!$C1261,Analitico!$A:$A,0)),INDEX(Analitico!E:E,MATCH(Banco!$C1261,Analitico!$A:$A,0))&\"%\",\"\"),\"\")","v":"%"},{"$f":"IF($B1261=\"SINAPI\",IF(ISNUMBER(MATCH(Banco!$C1261,Analitico!$A:$A,0)),INDEX(Analitico!F:F,MATCH(Banco!$C1261,Analitico!$A:$A,0))&\"%\",\"\"),\"\")","v":"0,0000000%"}]
["SINAPI 93424","SINAPI","93424","GRUPO GERADOR ESTACIONÁRIO, POTÊNCIA 150 KVA, MOTOR A DIESEL- JUROS. AF_03/2016","H",null,"2,24",null,"AS",{"$f":"IF($B1262=\"SINAPI\",IF(ISNUMBER(MATCH(Banco!$C1262,Analitico!$A:$A,0)),INDEX(Analitico!E:E,MATCH(Banco!$C1262,Analitico!$A:$A,0))&\"%\",\"\"),\"\")","v":"%"},{"$f":"IF($B1262=\"SINAPI\",IF(ISNUMBER(MATCH(Banco!$C1262,Analitico!$A:$A,0)),INDEX(Analitico!F:F,MATCH(Banco!$C1262,Analitico!$A:$A,0))&\"%\",\"\"),\"\")","v":"0,0000000%"}]
["SINAPI 93425","SINAPI","93425","GRUPO GERADOR ESTACIONÁRIO, POTÊNCIA 150 KVA, MOTOR A DIESEL- MANUTENÇÃO. AF_03/2016","H",null,"5,68",null,"AS",{"$f":"IF($B1263=\"SINAPI\",IF(ISNUMBER(MATCH(Banco!$C1263,Analitico!$A:$A,0)),INDEX(Analitico!E:E,MATCH(Banco!$C1263,Analitico!$A:$A,0))&\"%\",\"\"),\"\")","v":"%"},{"$f":"IF($B1263=\"SINAPI\",IF(ISNUMBER(MATCH(Banco!$C1263,Analitico!$A:$A,0)),INDEX(Analitico!F:F,MATCH(Banco!$C1263,Analitico!$A:$A,0))&\"%\",\"\"),\"\")","v":"0,0000000%"}]
["SINAPI 93426","SINAPI","93426","GRUPO GERADOR ESTACIONÁRIO, POTÊNCIA 150 KVA, MOTOR A DIESEL- MATERIAIS NA OPERAÇÃO. AF_03/2016","H",null,"158,06",null,"C",{"$f":"IF($B1264=\"SINAPI\",IF(ISNUMBER(MATCH(Banco!$C1264,Analitico!$A:$A,0)),INDEX(Analitico!E:E,MATCH(Banco!$C1264,Analitico!$A:$A,0))&\"%\",\"\"),\"\")","v":"%"},{"$f":"IF($B1264=\"SINAPI\",IF(ISNUMBER(MATCH(Banco!$C1264,Analitico!$A:$A,0)),INDEX(Analitico!F:F,MATCH(Banco!$C1264,Analitico!$A:$A,0))&\"%\",\"\"),\"\")","v":"0,0000000%"}]
["SINAPI 93429","SINAPI","93429","USINA DE MISTURA ASFÁLTICA À QUENTE, TIPO CONTRA FLUXO, PROD 40 A 80 TON/HORA - DEPRECIAÇÃO. AF_05/2023","H",null,"115,00",null,"AS",{"$f":"IF($B1265=\"SINAPI\",IF(ISNUMBER(MATCH(Banco!$C1265,Analitico!$A:$A,0)),INDEX(Analitico!E:E,MATCH(Banco!$C1265,Analitico!$A:$A,0))&\"%\",\"\"),\"\")","v":"%"},{"$f":"IF($B1265=\"SINAPI\",IF(ISNUMBER(MATCH(Banco!$C1265,Analitico!$A:$A,0)),INDEX(Analitico!F:F,MATCH(Banco!$C1265,Analitico!$A:$A,0))&\"%\",\"\"),\"\")","v":"0,0000000%"}]
["SINAPI 93430","SINAPI","93430","USINA DE MISTURA ASFÁLTICA À QUENTE, TIPO CONTRA FLUXO, PROD 40 A 80 TON/HORA - JUROS. AF_05/2023","H",null,"36,34",null,"AS",{"$f":"IF($B1266=\"SINAPI\",IF(ISNUMBER(MATCH(Banco!$C1266,Analitico!$A:$A,0)),INDEX(Analitico!E:E,MATCH(Banco!$C1266,Analitico!$A:$A,0))&\"%\",\"\"),\"\")","v":"%"},{"$f":"IF($B1266=\"SINAPI\",IF(ISNUMBER(MATCH(Banco!$C1266,Analitico!$A:$A,0)),INDEX(Analitico!F:F,MATCH(Banco!$C1266,Analitico!$A:$A,0))&\"%\",\"\"),\"\")","v":"0,0000000%"}]
["SINAPI 93431","SINAPI","93431","USINA DE MISTURA ASFÁLTICA À QUENTE, TIPO CONTRA FLUXO, PROD 40 A 80 TON/HORA - MANUTENÇÃO. AF_05/2023","H",null,"138,00",null,"AS",{"$f":"IF($B1267=\"SINAPI\",IF(ISNUMBER(MATCH(Banco!$C1267,Analitico!$A:$A,0)),INDEX(Analitico!E:E,MATCH(Banco!$C1267,Analitico!$A:$A,0))&\"%\",\"\"),\"\")","v":"%"},{"$f":"IF($B1267=\"SINAPI\",IF(ISNUMBER(MATCH(Banco!$C1267,Analitico!$A:$A,0)),INDEX(Analitico!F:F,MATCH(Banco!$C1267,Analitico!$A:$A,0))&\"%\",\"\"),\"\")","v":"0,0000000%"}]
["SINAPI 93432","SINAPI","93432","USINA DE MISTURA ASFÁLTICA À QUENTE, TIPO CONTRA FLUXO, PROD 40 A 80 TON/HORA - MATERIAIS NA OPERAÇÃO. AF_05/2023","H",null,"2.124,00",null,"C",{"$f":"IF($B1268=\"SINAPI\",IF(ISNUMBER(MATCH(Banco!$C1268,Analitico!$A:$A,0)),INDEX(Analitico!E:E,MATCH(Banco!$C1268,Analitico!$A:$A,0))&\"%\",\"\"),\"\")","v":"%"},{"$f":"IF($B1268=\"SINAPI\",IF(ISNUMBER(MATCH(Banco!$C1268,Analitico!$A:$A,0)),INDEX(Analitico!F:F,MATCH(Banco!$C1268,Analitico!$A:$A,0))&\"%\",\"\"),\"\")","v":"0,0000000%"}]
["SINAPI 93435","SINAPI","93435","USINA DE ASFALTO À FRIO, CAPACIDADE DE 40 A 60 TON/HORA, ELÉTRICA POTÊNCIA 30 CV - DEPRECIAÇÃO. AF_05/2023","H",null,"7,26",null,"AS",{"$f":"IF($B1269=\"SINAPI\",IF(ISNUMBER(MATCH(Banco!$C1269,Analitico!$A:$A,0)),INDEX(Analitico!E:E,MATCH(Banco!$C1269,Analitico!$A:$A,0))&\"%\",\"\"),\"\")","v":"%"},{"$f":"IF($B1269=\"SINAPI\",IF(ISNUMBER(MATCH(Banco!$C1269,Analitico!$A:$A,0)),INDEX(Analitico!F:F,MATCH(Banco!$C1269,Analitico!$A:$A,0))&\"%\",\"\"),\"\")","v":"0,0000000%"}]
["SINAPI 93436","SINAPI","93436","USINA DE ASFALTO À FRIO, CAPACIDADE DE 40 A 60 TON/HORA, ELÉTRICA POTÊNCIA 30 CV - JUROS. AF_05/2023","H",null,"2,04",null,"AS",{"$f":"IF($B1270=\"SINAPI\",IF(ISNUMBER(MATCH(Banco!$C1270,Analitico!$A:$A,0)),INDEX(Analitico!E:E,MATCH(Banco!$C1270,Analitico!$A:$A,0))&\"%\",\"\"),\"\")","v":"%"},{"$f":"IF($B1270=\"SINAPI\",IF(ISNUMBER(MATCH(Banco!$C1270,Analitico!$A:$A,0)),INDEX(Analitico!F:F,MATCH(Banco!$C1270,Analitico!$A:$A,0))&\"%\",\"\"),\"\")","v":"0,0000000%"}]
["SINAPI 93437","SINAPI","93437","USINA DE ASFALTO À FRIO, CAPACIDADE DE 40 A 60 TON/HORA, ELÉTRICA POTÊNCIA 30 CV - MANUTENÇÃO. AF_05/2023","H",null,"7,26",null,"AS",{"$f":"IF($B1271=\"SINAPI\",IF(ISNUMBER(MATCH(Banco!$C1271,Analitico!$A:$A,0)),INDEX(Analitico!E:E,MATCH(Banco!$C1271,Analitico!$A:$A,0))&\"%\",\"\"),\"\")","v":"%"},{"$f":"IF($B1271=\"SINAPI\",IF(ISNUMBER(MATCH(Banco!$C1271,Analitico!$A:$A,0)),INDEX(Analitico!F:F,MATCH(Banco!$C1271,Analitico!$A:$A,0))&\"%\",\"\"),\"\")","v":"0,0000000%"}]
["SINAPI 93438","SINAPI","93438","USINA DE ASFALTO À FRIO, CAPACIDADE DE 40 A 60 TON/HORA, ELÉTRICA POTÊNCIA 30 CV - MATERIAIS NA OPERAÇÃO. AF_05/2023","H",null,"110,74",null,"C",{"$f":"IF($B1272=\"SINAPI\",IF(ISNUMBER(MATCH(Banco!$C1272,Analitico!$A:$A,0)),INDEX(Analitico!E:E,MATCH(Banco!$C1272,Analitico!$A:$A,0))&\"%\",\"\"),\"\")","v":"%"},{"$f":"IF($B1272=\"SINAPI\",IF(ISNUMBER(MATCH(Banco!$C1272,Analitico!$A:$A,0)),INDEX(Analitico!F:F,MATCH(Banco!$C1272,Analitico!$A:$A,0))&\"%\",\"\"),\"\")","v":"0,0000000%"}]
["SINAPI 95114","SINAPI","95114","MARTELETE OU ROMPEDOR PNEUMÁTICO MANUAL, 28 KG, COM SILENCIADOR - DEPRECIAÇÃO. AF_07/2016","H",null,"1,19",null,"CR",{"$f":"IF($B1273=\"SINAPI\",IF(ISNUMBER(MATCH(Banco!$C1273,Analitico!$A:$A,0)),INDEX(Analitico!E:E,MATCH(Banco!$C1273,Analitico!$A:$A,0))&\"%\",\"\"),\"\")","v":"%"},{"$f":"IF($B1273=\"SINAPI\",IF(ISNUMBER(MATCH(Banco!$C1273,Analitico!$A:$A,0)),INDEX(Analitico!F:F,MATCH(Banco!$C1273,Analitico!$A:$A,0))&\"%\",\"\"),\"\")","v":"0,0000000%"}]
["SINAPI 95115","SINAPI","95115","MARTELETE OU ROMPEDOR PNEUMÁTICO MANUAL, 28 KG, COM SILENCIADOR - JUROS. AF_07/2016","H",null,"0,27",null,"CR",{"$f":"IF($B1274=\"SINAPI\",IF(ISNUMBER(MATCH(Banco!$C1274,Analitico!$A:$A,0)),INDEX(Analitico!E:E,MATCH(Banco!$C1274,Analitico!$A:$A,0))&\"%\",\"\"),\"\")","v":"%"},{"$f":"IF($B1274=\"SINAPI\",IF(ISNUMBER(MATCH(Banco!$C1274,Analitico!$A:$A,0)),INDEX(Analitico!F:F,MATCH(Banco!$C1274,Analitico!$A:$A,0))&\"%\",\"\"),\"\")","v":"0,0000000%"}]
["SINAPI 95116","SINAPI","95116","USINA DE CONCRETO FIXA, CAPACIDADE NOMINAL DE 90 A 120 M3/H, SEM SILO - DEPRECIAÇÃO. AF_07/2016","H",null,"32,55",null,"AS",{"$f":"IF($B1275=\"SINAPI\",IF(ISNUMBER(MATCH(Banco!$C1275,Analitico!$A:$A,0)),INDEX(Analitico!E:E,MATCH(Banco!$C1275,Analitico!$A:$A,0))&\"%\",\"\"),\"\")","v":"%"},{"$f":"IF($B1275=\"SINAPI\",IF(ISNUMBER(MATCH(Banco!$C1275,Analitico!$A:$A,0)),INDEX(Analitico!F:F,MATCH(Banco!$C1275,Analitico!$A:$A,0))&\"%\",\"\"),\"\")","v":"0,0000000%"}]
["SINAPI 95117","SINAPI","95117","USINA DE CONCRETO FIXA, CAPACIDADE NOMINAL DE 90 A 120 M3/H, SEM SILO - JUROS. AF_07/2016","H",null,"10,04",null,"AS",{"$f":"IF($B1276=\"SINAPI\",IF(ISNUMBER(MATCH(Banco!$C1276,Analitico!$A:$A,0)),INDEX(Analitico!E:E,MATCH(Banco!$C1276,Analitico!$A:$A,0))&\"%\",\"\"),\"\")","v":"%"},{"$f":"IF($B1276=\"SINAPI\",IF(ISNUMBER(MATCH(Banco!$C1276,Analitico!$A:$A,0)),INDEX(Analitico!F:F,MATCH(Banco!$C1276,Analitico!$A:$A,0))&\"%\",\"\"),\"\")","v":"0,0000000%"}]
["SINAPI 95118","SINAPI","95118","USINA MISTURADORA DE SOLOS, CAPACIDADE DE 200 A 500 TON/H, POTENCIA 75KW - DEPRECIAÇÃO. AF_07/2016","H",null,"54,22",null,"AS",{"$f":"IF($B1277=\"SINAPI\",IF(ISNUMBER(MATCH(Banco!$C1277,Analitico!$A:$A,0)),INDEX(Analitico!E:E,MATCH(Banco!$C1277,Analitico!$A:$A,0))&\"%\",\"\"),\"\")","v":"%"},{"$f":"IF($B1277=\"SINAPI\",IF(ISNUMBER(MATCH(Banco!$C1277,Analitico!$A:$A,0)),INDEX(Analitico!F:F,MATCH(Banco!$C1277,Analitico!$A:$A,0))&\"%\",\"\"),\"\")","v":"0,0000000%"}]
["SINAPI 95119","SINAPI","95119","USINA MISTURADORA DE SOLOS, CAPACIDADE DE 200 A 500 TON/H, POTENCIA 75KW - JUROS. AF_07/2016","H",null,"16,72",null,"AS",{"$f":"IF($B1278=\"SINAPI\",IF(ISNUMBER(MATCH(Banco!$C1278,Analitico!$A:$A,0)),INDEX(Analitico!E:E,MATCH(Banco!$C1278,Analitico!$A:$A,0))&\"%\",\"\"),\"\")","v":"%"},{"$f":"IF($B1278=\"SINAPI\",IF(ISNUMBER(MATCH(Banco!$C1278,Analitico!$A:$A,0)),INDEX(Analitico!F:F,MATCH(Banco!$C1278,Analitico!$A:$A,0))&\"%\",\"\"),\"\")","v":"0,0000000%"}]
["SINAPI 95120","SINAPI","95120","USINA MISTURADORA DE SOLOS, CAPACIDADE DE 200 A 500 TON/H, POTENCIA 75KW - MATERIAIS NA OPERAÇÃO. AF_07/2016","H",null,"47,81",null,"CR",{"$f":"IF($B1279=\"SINAPI\",IF(ISNUMBER(MATCH(Banco!$C1279,Analitico!$A:$A,0)),INDEX(Analitico!E:E,MATCH(Banco!$C1279,Analitico!$A:$A,0))&\"%\",\"\"),\"\")","v":"%"},{"$f":"IF($B1279=\"SINAPI\",IF(ISNUMBER(MATCH(Banco!$C1279,Analitico!$A:$A,0)),INDEX(Analitico!F:F,MATCH(Banco!$C1279,Analitico!$A:$A,0))&\"%\",\"\"),\"\")","v":"0,0000000%"}]
["SINAPI 95123","SINAPI","95123","DISTRIBUIDOR DE AGREGADOS AUTOPROPELIDO, CAP 3 M3, A DIESEL, POTÊNCIA 176CV - DEPRECIAÇÃO. AF_07/2016","H",null,"17,87",null,"AS",{"$f":"IF($B1280=\"SINAPI\",IF(ISNUMBER(MATCH(Banco!$C1280,Analitico!$A:$A,0)),INDEX(Analitico!E:E,MATCH(Banco!$C1280,Analitico!$A:$A,0))&\"%\",\"\"),\"\")","v":"%"},{"$f":"IF($B1280=\"SINAPI\",IF(ISNUMBER(MATCH(Banco!$C1280,Analitico!$A:$A,0)),INDEX(Analitico!F:F,MATCH(Banco!$C1280,Analitico!$A:$A,0))&\"%\",\"\"),\"\")","v":"0,0000000%"}]
["SINAPI 95124","SINAPI","95124","DISTRIBUIDOR DE AGREGADOS AUTOPROPELIDO, C/AP 3 M3, A DIESEL, POTÊNCIA 176CV - JUROS. AF_07/2016","H",null,"5,51",null,"AS",{"$f":"IF($B1281=\"SINAPI\",IF(ISNUMBER(MATCH(Banco!$C1281,Analitico!$A:$A,0)),INDEX(Analitico!E:E,MATCH(Banco!$C1281,Analitico!$A:$A,0))&\"%\",\"\"),\"\")","v":"%"},{"$f":"IF($B1281=\"SINAPI\",IF(ISNUMBER(MATCH(Banco!$C1281,Analitico!$A:$A,0)),INDEX(Analitico!F:F,MATCH(Banco!$C1281,Analitico!$A:$A,0))&\"%\",\"\"),\"\")","v":"0,0000000%"}]
["SINAPI 95125","SINAPI","95125","DISTRIBUIDOR DE AGREGADOS AUTOPROPELIDO, CAP 3 M3, A DIESEL, POTÊNCIA 176CV - MANUTENÇÃO. AF_07/2016","H",null,"19,56",null,"AS",{"$f":"IF($B1282=\"SINAPI\",IF(ISNUMBER(MATCH(Banco!$C1282,Analitico!$A:$A,0)),INDEX(Analitico!E:E,MATCH(Banco!$C1282,Analitico!$A:$A,0))&\"%\",\"\"),\"\")","v":"%"},{"$f":"IF($B1282=\"SINAPI\",IF(ISNUMBER(MATCH(Banco!$C1282,Analitico!$A:$A,0)),INDEX(Analitico!F:F,MATCH(Banco!$C1282,Analitico!$A:$A,0))&\"%\",\"\"),\"\")","v":"0,0000000%"}]
["SINAPI 95126","SINAPI","95126","DISTRIBUIDOR DE AGREGADOS AUTOPROPELIDO, CAP 3 M3, A DIESEL, POTÊNCIA 176CV \u0096 MATERIAIS NA OPERAÇÃO. AF_07/2016","H",null,"145,19",null,"C",{"$f":"IF($B1283=\"SINAPI\",IF(ISNUMBER(MATCH(Banco!$C1283,Analitico!$A:$A,0)),INDEX(Analitico!E:E,MATCH(Banco!$C1283,Analitico!$A:$A,0))&\"%\",\"\"),\"\")","v":"%"},{"$f":"IF($B1283=\"SINAPI\",IF(ISNUMBER(MATCH(Banco!$C1283,Analitico!$A:$A,0)),INDEX(Analitico!F:F,MATCH(Banco!$C1283,Analitico!$A:$A,0))&\"%\",\"\"),\"\")","v":"0,0000000%"}]
["SINAPI 95129","SINAPI","95129","MÁQUINA DEMARCADORA DE FAIXA DE TRÁFEGO À FRIO, AUTOPROPELIDA, POTÊNCIA 38 HP - DEPRECIAÇÃO. AF_07/2016","H",null,"47,90",null,"AS",{"$f":"IF($B1284=\"SINAPI\",IF(ISNUMBER(MATCH(Banco!$C1284,Analitico!$A:$A,0)),INDEX(Analitico!E:E,MATCH(Banco!$C1284,Analitico!$A:$A,0))&\"%\",\"\"),\"\")","v":"%"},{"$f":"IF($B1284=\"SINAPI\",IF(ISNUMBER(MATCH(Banco!$C1284,Analitico!$A:$A,0)),INDEX(Analitico!F:F,MATCH(Banco!$C1284,Analitico!$A:$A,0))&\"%\",\"\"),\"\")","v":"0,0000000%"}]
["SINAPI 95130","SINAPI","95130","MÁQUINA DEMARCADORA DE FAIXA DE TRÁFEGO À FRIO, AUTOPROPELIDA, POTÊNCIA 38 HP - JUROS. AF_07/2016","H",null,"17,36",null,"AS",{"$f":"IF($B1285=\"SINAPI\",IF(ISNUMBER(MATCH(Banco!$C1285,Analitico!$A:$A,0)),INDEX(Analitico!E:E,MATCH(Banco!$C1285,Analitico!$A:$A,0))&\"%\",\"\"),\"\")","v":"%"},{"$f":"IF($B1285=\"SINAPI\",IF(ISNUMBER(MATCH(Banco!$C1285,Analitico!$A:$A,0)),INDEX(Analitico!F:F,MATCH(Banco!$C1285,Analitico!$A:$A,0))&\"%\",\"\"),\"\")","v":"0,0000000%"}]
["SINAPI 95131","SINAPI","95131","MÁQUINA DEMARCADORA DE FAIXA DE TRÁFEGO À FRIO, AUTOPROPELIDA, POTÊNCIA 38 HP - MANUTENÇÃO. AF_07/2016","H",null,"56,38",null,"AS",{"$f":"IF($B1286=\"SINAPI\",IF(ISNUMBER(MATCH(Banco!$C1286,Analitico!$A:$A,0)),INDEX(Analitico!E:E,MATCH(Banco!$C1286,Analitico!$A:$A,0))&\"%\",\"\"),\"\")","v":"%"},{"$f":"IF($B1286=\"SINAPI\",IF(ISNUMBER(MATCH(Banco!$C1286,Analitico!$A:$A,0)),INDEX(Analitico!F:F,MATCH(Banco!$C1286,Analitico!$A:$A,0))&\"%\",\"\"),\"\")","v":"0,0000000%"}]
["SINAPI 95132","SINAPI","95132","MÁQUINA DEMARCADORA DE FAIXA DE TRÁFEGO À FRIO, AUTOPROPELIDA, POTÊNCIA 38 HP - MATERIAIS NA OPERAÇÃO. AF_07/2016","H",null,"31,80",null,"C",{"$f":"IF($B1287=\"SINAPI\",IF(ISNUMBER(MATCH(Banco!$C1287,Analitico!$A:$A,0)),INDEX(Analitico!E:E,MATCH(Banco!$C1287,Analitico!$A:$A,0))&\"%\",\"\"),\"\")","v":"%"},{"$f":"IF($B1287=\"SINAPI\",IF(ISNUMBER(MATCH(Banco!$C1287,Analitico!$A:$A,0)),INDEX(Analitico!F:F,MATCH(Banco!$C1287,Analitico!$A:$A,0))&\"%\",\"\"),\"\")","v":"0,0000000%"}]
["SINAPI 95136","SINAPI","95136","TALHA MANUAL DE CORRENTE, CAPACIDADE DE 2 TON. COM ELEVAÇÃO DE 3 M - DEPRECIAÇÃO. AF_07/2016","H",null,"0,03",null,"AS",{"$f":"IF($B1288=\"SINAPI\",IF(ISNUMBER(MATCH(Banco!$C1288,Analitico!$A:$A,0)),INDEX(Analitico!E:E,MATCH(Banco!$C1288,Analitico!$A:$A,0))&\"%\",\"\"),\"\")","v":"%"},{"$f":"IF($B1288=\"SINAPI\",IF(ISNUMBER(MATCH(Banco!$C1288,Analitico!$A:$A,0)),INDEX(Analitico!F:F,MATCH(Banco!$C1288,Analitico!$A:$A,0))&\"%\",\"\"),\"\")","v":"0,0000000%"}]
["SINAPI 95137","SINAPI","95137","TALHA MANUAL DE CORRENTE, CAPACIDADE DE 2 TON. COM ELEVAÇÃO DE 3 M - JUROS. AF_07/2016","H",null,"0,01",null,"AS",{"$f":"IF($B1289=\"SINAPI\",IF(ISNUMBER(MATCH(Banco!$C1289,Analitico!$A:$A,0)),INDEX(Analitico!E:E,MATCH(Banco!$C1289,Analitico!$A:$A,0))&\"%\",\"\"),\"\")","v":"%"},{"$f":"IF($B1289=\"SINAPI\",IF(ISNUMBER(MATCH(Banco!$C1289,Analitico!$A:$A,0)),INDEX(Analitico!F:F,MATCH(Banco!$C1289,Analitico!$A:$A,0))&\"%\",\"\"),\"\")","v":"0,0000000%"}]
["SINAPI 95138","SINAPI","95138","TALHA MANUAL DE CORRENTE, CAPACIDADE DE 2 TON. COM ELEVAÇÃO DE 3 M - MANUTENÇÃO. AF_07/2016","H",null,"0,02",null,"AS",{"$f":"IF($B1290=\"SINAPI\",IF(ISNUMBER(MATCH(Banco!$C1290,Analitico!$A:$A,0)),INDEX(Analitico!E:E,MATCH(Banco!$C1290,Analitico!$A:$A,0))&\"%\",\"\"),\"\")","v":"%"},{"$f":"IF($B1290=\"SINAPI\",IF(ISNUMBER(MATCH(Banco!$C1290,Analitico!$A:$A,0)),INDEX(Analitico!F:F,MATCH(Banco!$C1290,Analitico!$A:$A,0))&\"%\",\"\"),\"\")","v":"0,0000000%"}]
["SINAPI 95208","SINAPI","95208","GRUA ASCENCIONAL, LANÇA DE 42 M, CAPACIDADE DE 1,5 T A 30 M, ALTURA ATÉ 39 M   DEPRECIAÇÃO. AF_05/2023","H",null,"32,22",null,"CR",{"$f":"IF($B1291=\"SINAPI\",IF(ISNUMBER(MATCH(Banco!$C1291,Analitico!$A:$A,0)),INDEX(Analitico!E:E,MATCH(Banco!$C1291,Analitico!$A:$A,0))&\"%\",\"\"),\"\")","v":"%"},{"$f":"IF($B1291=\"SINAPI\",IF(ISNUMBER(MATCH(Banco!$C1291,Analitico!$A:$A,0)),INDEX(Analitico!F:F,MATCH(Banco!$C1291,Analitico!$A:$A,0))&\"%\",\"\"),\"\")","v":"0,0000000%"}]
["SINAPI 95209","SINAPI","95209","GRUA ASCENCIONAL, LANCA DE 42 M, CAPACIDADE DE 1,5 T A 30 M, ALTURA ATE 39 M   JUROS. AF_05/2023","H",null,"11,92",null,"CR",{"$f":"IF($B1292=\"SINAPI\",IF(ISNUMBER(MATCH(Banco!$C1292,Analitico!$A:$A,0)),INDEX(Analitico!E:E,MATCH(Banco!$C1292,Analitico!$A:$A,0))&\"%\",\"\"),\"\")","v":"%"},{"$f":"IF($B1292=\"SINAPI\",IF(ISNUMBER(MATCH(Banco!$C1292,Analitico!$A:$A,0)),INDEX(Analitico!F:F,MATCH(Banco!$C1292,Analitico!$A:$A,0))&\"%\",\"\"),\"\")","v":"0,0000000%"}]
["SINAPI 95210","SINAPI","95210","GRUA ASCENCIONAL, LANCA DE 42 M, CAPACIDADE DE 1,5 T A 30 M, ALTURA ATE 39 M   MANUTENÇÃO. AF_05/2023","H",null,"32,22",null,"CR",{"$f":"IF($B1293=\"SINAPI\",IF(ISNUMBER(MATCH(Banco!$C1293,Analitico!$A:$A,0)),INDEX(Analitico!E:E,MATCH(Banco!$C1293,Analitico!$A:$A,0))&\"%\",\"\"),\"\")","v":"%"},{"$f":"IF($B1293=\"SINAPI\",IF(ISNUMBER(MATCH(Banco!$C1293,Analitico!$A:$A,0)),INDEX(Analitico!F:F,MATCH(Banco!$C1293,Analitico!$A:$A,0))&\"%\",\"\"),\"\")","v":"0,0000000%"}]
["SINAPI 95211","SINAPI","95211","GRUA ASCENCIONAL, LANCA DE 42 M, CAPACIDADE DE 1,5 T A 30 M, ALTURA ATE 39 M   MATERIAIS NA OPERAÇÃO. AF_05/2023","H",null,"7,01",null,"CR",{"$f":"IF($B1294=\"SINAPI\",IF(ISNUMBER(MATCH(Banco!$C1294,Analitico!$A:$A,0)),INDEX(Analitico!E:E,MATCH(Banco!$C1294,Analitico!$A:$A,0))&\"%\",\"\"),\"\")","v":"%"},{"$f":"IF($B1294=\"SINAPI\",IF(ISNUMBER(MATCH(Banco!$C1294,Analitico!$A:$A,0)),INDEX(Analitico!F:F,MATCH(Banco!$C1294,Analitico!$A:$A,0))&\"%\",\"\"),\"\")","v":"0,0000000%"}]
["SINAPI 95217","SINAPI","95217","PULVERIZADOR DE TINTA ELÉTRICO/MÁQUINA DE PINTURA AIRLESS, VAZÃO 2 L/MIN - MATERIAIS NA OPERAÇÃO. AF_05/2023","H",null,"0,57",null,"CR",{"$f":"IF($B1295=\"SINAPI\",IF(ISNUMBER(MATCH(Banco!$C1295,Analitico!$A:$A,0)),INDEX(Analitico!E:E,MATCH(Banco!$C1295,Analitico!$A:$A,0))&\"%\",\"\"),\"\")","v":"%"},{"$f":"IF($B1295=\"SINAPI\",IF(ISNUMBER(MATCH(Banco!$C1295,Analitico!$A:$A,0)),INDEX(Analitico!F:F,MATCH(Banco!$C1295,Analitico!$A:$A,0))&\"%\",\"\"),\"\")","v":"0,0000000%"}]
["SINAPI 95255","SINAPI","95255","MARTELO DEMOLIDOR PNEUMÁTICO MANUAL, 32 KG - DEPRECIAÇÃO. AF_09/2016","H",null,"1,06",null,"CR",{"$f":"IF($B1296=\"SINAPI\",IF(ISNUMBER(MATCH(Banco!$C1296,Analitico!$A:$A,0)),INDEX(Analitico!E:E,MATCH(Banco!$C1296,Analitico!$A:$A,0))&\"%\",\"\"),\"\")","v":"%"},{"$f":"IF($B1296=\"SINAPI\",IF(ISNUMBER(MATCH(Banco!$C1296,Analitico!$A:$A,0)),INDEX(Analitico!F:F,MATCH(Banco!$C1296,Analitico!$A:$A,0))&\"%\",\"\"),\"\")","v":"0,0000000%"}]
["SINAPI 95256","SINAPI","95256","MARTELO DEMOLIDOR PNEUMÁTICO MANUAL, 32 KG - JUROS. AF_09/2016","H",null,"0,24",null,"CR",{"$f":"IF($B1297=\"SINAPI\",IF(ISNUMBER(MATCH(Banco!$C1297,Analitico!$A:$A,0)),INDEX(Analitico!E:E,MATCH(Banco!$C1297,Analitico!$A:$A,0))&\"%\",\"\"),\"\")","v":"%"},{"$f":"IF($B1297=\"SINAPI\",IF(ISNUMBER(MATCH(Banco!$C1297,Analitico!$A:$A,0)),INDEX(Analitico!F:F,MATCH(Banco!$C1297,Analitico!$A:$A,0))&\"%\",\"\"),\"\")","v":"0,0000000%"}]
["SINAPI 95257","SINAPI","95257","MARTELO DEMOLIDOR PNEUMÁTICO MANUAL, 32 KG - MANUTENÇÃO. AF_09/2016","H",null,"1,32",null,"CR",{"$f":"IF($B1298=\"SINAPI\",IF(ISNUMBER(MATCH(Banco!$C1298,Analitico!$A:$A,0)),INDEX(Analitico!E:E,MATCH(Banco!$C1298,Analitico!$A:$A,0))&\"%\",\"\"),\"\")","v":"%"},{"$f":"IF($B1298=\"SINAPI\",IF(ISNUMBER(MATCH(Banco!$C1298,Analitico!$A:$A,0)),INDEX(Analitico!F:F,MATCH(Banco!$C1298,Analitico!$A:$A,0))&\"%\",\"\"),\"\")","v":"0,0000000%"}]
["SINAPI 95260","SINAPI","95260","COMPACTADOR DE SOLOS DE PERCUSÃO (SOQUETE) COM MOTOR A GASOLINA, POTÊNCIA 3 CV - DEPRECIAÇÃO. AF_09/2016","H",null,"0,58",null,"AS",{"$f":"IF($B1299=\"SINAPI\",IF(ISNUMBER(MATCH(Banco!$C1299,Analitico!$A:$A,0)),INDEX(Analitico!E:E,MATCH(Banco!$C1299,Analitico!$A:$A,0))&\"%\",\"\"),\"\")","v":"%"},{"$f":"IF($B1299=\"SINAPI\",IF(ISNUMBER(MATCH(Banco!$C1299,Analitico!$A:$A,0)),INDEX(Analitico!F:F,MATCH(Banco!$C1299,Analitico!$A:$A,0))&\"%\",\"\"),\"\")","v":"0,0000000%"}]
["SINAPI 95261","SINAPI","95261","COMPACTADOR DE SOLOS DE PERCUSÃO (SOQUETE) COM MOTOR A GASOLINA, POTÊNCIA 3 CV - JUROS. AF_09/2016","H",null,"0,23",null,"CR",{"$f":"IF($B1300=\"SINAPI\",IF(ISNUMBER(MATCH(Banco!$C1300,Analitico!$A:$A,0)),INDEX(Analitico!E:E,MATCH(Banco!$C1300,Analitico!$A:$A,0))&\"%\",\"\"),\"\")","v":"%"},{"$f":"IF($B1300=\"SINAPI\",IF(ISNUMBER(MATCH(Banco!$C1300,Analitico!$A:$A,0)),INDEX(Analitico!F:F,MATCH(Banco!$C1300,Analitico!$A:$A,0))&\"%\",\"\"),\"\")","v":"0,0000000%"}]
["SINAPI 95262","SINAPI","95262","COMPACTADOR DE SOLOS DE PERCUSÃO (SOQUETE) COM MOTOR A GASOLINA, POTÊNCIA 3 CV - MANUTENÇÃO. AF_09/2016","H",null,"1,10",null,"CR",{"$f":"IF($B1301=\"SINAPI\",IF(ISNUMBER(MATCH(Banco!$C1301,Analitico!$A:$A,0)),INDEX(Analitico!E:E,MATCH(Banco!$C1301,Analitico!$A:$A,0))&\"%\",\"\"),\"\")","v":"%"},{"$f":"IF($B1301=\"SINAPI\",IF(ISNUMBER(MATCH(Banco!$C1301,Analitico!$A:$A,0)),INDEX(Analitico!F:F,MATCH(Banco!$C1301,Analitico!$A:$A,0))&\"%\",\"\"),\"\")","v":"0,0000000%"}]
["SINAPI 95263","SINAPI","95263","COMPACTADOR DE SOLOS DE PERCUSÃO (SOQUETE) COM MOTOR A GASOLINA, POTÊNCIA 3 CV - MATERIAIS NA OPERAÇÃO. AF_09/2016","H",null,"4,44",null,"C",{"$f":"IF($B1302=\"SINAPI\",IF(ISNUMBER(MATCH(Banco!$C1302,Analitico!$A:$A,0)),INDEX(Analitico!E:E,MATCH(Banco!$C1302,Analitico!$A:$A,0))&\"%\",\"\"),\"\")","v":"%"},{"$f":"IF($B1302=\"SINAPI\",IF(ISNUMBER(MATCH(Banco!$C1302,Analitico!$A:$A,0)),INDEX(Analitico!F:F,MATCH(Banco!$C1302,Analitico!$A:$A,0))&\"%\",\"\"),\"\")","v":"0,0000000%"}]
["SINAPI 95266","SINAPI","95266","RÉGUA VIBRATÓRIA DUPLA PARA CONCRETO, PESO DE 60KG, COMPRIMENTO 4 M, COM MOTOR A GASOLINA, POTÊNCIA 5,5 HP - DEPRECIAÇÃO. AF_09/2016","H",null,"0,44",null,"AS",{"$f":"IF($B1303=\"SINAPI\",IF(ISNUMBER(MATCH(Banco!$C1303,Analitico!$A:$A,0)),INDEX(Analitico!E:E,MATCH(Banco!$C1303,Analitico!$A:$A,0))&\"%\",\"\"),\"\")","v":"%"},{"$f":"IF($B1303=\"SINAPI\",IF(ISNUMBER(MATCH(Banco!$C1303,Analitico!$A:$A,0)),INDEX(Analitico!F:F,MATCH(Banco!$C1303,Analitico!$A:$A,0))&\"%\",\"\"),\"\")","v":"0,0000000%"}]
["SINAPI 95267","SINAPI","95267","RÉGUA VIBRATÓRIA DUPLA PARA CONCRETO, PESO DE 60KG, COMPRIMENTO 4 M, COM MOTOR A GASOLINA, POTÊNCIA 5,5 HP - JUROS. AF_09/2016","H",null,"0,09",null,"AS",{"$f":"IF($B1304=\"SINAPI\",IF(ISNUMBER(MATCH(Banco!$C1304,Analitico!$A:$A,0)),INDEX(Analitico!E:E,MATCH(Banco!$C1304,Analitico!$A:$A,0))&\"%\",\"\"),\"\")","v":"%"},{"$f":"IF($B1304=\"SINAPI\",IF(ISNUMBER(MATCH(Banco!$C1304,Analitico!$A:$A,0)),INDEX(Analitico!F:F,MATCH(Banco!$C1304,Analitico!$A:$A,0))&\"%\",\"\"),\"\")","v":"0,0000000%"}]
["SINAPI 95268","SINAPI","95268","RÉGUA VIBRATÓRIA DUPLA PARA CONCRETO, PESO DE 60KG, COMPRIMENTO 4 M, COM MOTOR A GASOLINA, POTÊNCIA 5,5 HP - MANUTENÇÃO. AF_09/2016","H",null,"0,43",null,"AS",{"$f":"IF($B1305=\"SINAPI\",IF(ISNUMBER(MATCH(Banco!$C1305,Analitico!$A:$A,0)),INDEX(Analitico!E:E,MATCH(Banco!$C1305,Analitico!$A:$A,0))&\"%\",\"\"),\"\")","v":"%"},{"$f":"IF($B1305=\"SINAPI\",IF(ISNUMBER(MATCH(Banco!$C1305,Analitico!$A:$A,0)),INDEX(Analitico!F:F,MATCH(Banco!$C1305,Analitico!$A:$A,0))&\"%\",\"\"),\"\")","v":"0,0000000%"}]
["SINAPI 95269","SINAPI","95269","RÉGUA VIBRATÓRIA DUPLA PARA CONCRETO, PESO DE 60KG, COMPRIMENTO 4 M, COM MOTOR A GASOLINA, POTÊNCIA 5,5 HP \u0096 MATERIAIS NA OPERAÇÃO. AF_09/2016","H",null,"8,20",null,"C",{"$f":"IF($B1306=\"SINAPI\",IF(ISNUMBER(MATCH(Banco!$C1306,Analitico!$A:$A,0)),INDEX(Analitico!E:E,MATCH(Banco!$C1306,Analitico!$A:$A,0))&\"%\",\"\"),\"\")","v":"%"},{"$f":"IF($B1306=\"SINAPI\",IF(ISNUMBER(MATCH(Banco!$C1306,Analitico!$A:$A,0)),INDEX(Analitico!F:F,MATCH(Banco!$C1306,Analitico!$A:$A,0))&\"%\",\"\"),\"\")","v":"0,0000000%"}]
[{"$f":"CONCATENAR","v":"SINAPI 95272"},"SINAPI","95272","POLIDORA DE PISO (POLITRIZ), PESO DE 100KG, DIÂMETRO 450 MM, MOTOR ELÉTRICO, POTÊNCIA 4 HP - DEPRECIAÇÃO. AF_05/2023","H",null,"0,40",null,"AS",{"$f":"IF($B1307=\"SINAPI\",IF(ISNUMBER(MATCH(Banco!$C1307,Analitico!$A:$A,0)),INDEX(Analitico!E:E,MATCH(Banco!$C1307,Analitico!$A:$A,0))&\"%\",\"\"),\"\")","v":"%"},{"$f":"IF($B1307=\"SINAPI\",IF(ISNUMBER(MATCH(Banco!$C1307,Analitico!$A:$A,0)),INDEX(Analitico!F:F,MATCH(Banco!$C1307,Analitico!$A:$A,0))&\"%\",\"\"),\"\")","v":"0,0000000%"}]
["SINAPI 95273","SINAPI","95273","POLIDORA DE PISO (POLITRIZ), PESO DE 100KG, DIÂMETRO 450 MM, MOTOR ELÉTRICO, POTÊNCIA 4 HP - JUROS. AF_05/2023","H",null,"0,10",null,"AS",{"$f":"IF($B1308=\"SINAPI\",IF(ISNUMBER(MATCH(Banco!$C1308,Analitico!$A:$A,0)),INDEX(Analitico!E:E,MATCH(Banco!$C1308,Analitico!$A:$A,0))&\"%\",\"\"),\"\")","v":"%"},{"$f":"IF($B1308=\"SINAPI\",IF(ISNUMBER(MATCH(Banco!$C1308,Analitico!$A:$A,0)),INDEX(Analitico!F:F,MATCH(Banco!$C1308,Analitico!$A:$A,0))&\"%\",\"\"),\"\")","v":"0,0000000%"}]
["SINAPI 95274","SINAPI","95274","POLIDORA DE PISO (POLITRIZ), PESO DE 100KG, DIÂMETRO 450 MM, MOTOR ELÉTRICO, POTÊNCIA 4 HP - MANUTENÇÃO. AF_05/2023","H",null,"0,33",null,"AS",{"$f":"IF($B1309=\"SINAPI\",IF(ISNUMBER(MATCH(Banco!$C1309,Analitico!$A:$A,0)),INDEX(Analitico!E:E,MATCH(Banco!$C1309,Analitico!$A:$A,0))&\"%\",\"\"),\"\")","v":"%"},{"$f":"IF($B1309=\"SINAPI\",IF(ISNUMBER(MATCH(Banco!$C1309,Analitico!$A:$A,0)),INDEX(Analitico!F:F,MATCH(Banco!$C1309,Analitico!$A:$A,0))&\"%\",\"\"),\"\")","v":"0,0000000%"}]
["SINAPI 95275","SINAPI","95275","POLIDORA DE PISO (POLITRIZ), PESO DE 100KG, DIÂMETRO 450 MM, MOTOR ELÉTRICO, POTÊNCIA 4 HP - MATERIAIS NA OPERAÇÃO. AF_05/2023","H",null,"1,90",null,"CR",{"$f":"IF($B1310=\"SINAPI\",IF(ISNUMBER(MATCH(Banco!$C1310,Analitico!$A:$A,0)),INDEX(Analitico!E:E,MATCH(Banco!$C1310,Analitico!$A:$A,0))&\"%\",\"\"),\"\")","v":"%"},{"$f":"IF($B1310=\"SINAPI\",IF(ISNUMBER(MATCH(Banco!$C1310,Analitico!$A:$A,0)),INDEX(Analitico!F:F,MATCH(Banco!$C1310,Analitico!$A:$A,0))&\"%\",\"\"),\"\")","v":"0,0000000%"}]
["SINAPI 95278","SINAPI","95278","DESEMPENADEIRA DE CONCRETO, PESO DE 78 KG, 4 PÁS, MOTOR A GASOLINA, POTÊNCIA 5,5 HP - DEPRECIAÇÃO. AF_05/2023","H",null,"0,51",null,"AS",{"$f":"IF($B1311=\"SINAPI\",IF(ISNUMBER(MATCH(Banco!$C1311,Analitico!$A:$A,0)),INDEX(Analitico!E:E,MATCH(Banco!$C1311,Analitico!$A:$A,0))&\"%\",\"\"),\"\")","v":"%"},{"$f":"IF($B1311=\"SINAPI\",IF(ISNUMBER(MATCH(Banco!$C1311,Analitico!$A:$A,0)),INDEX(Analitico!F:F,MATCH(Banco!$C1311,Analitico!$A:$A,0))&\"%\",\"\"),\"\")","v":"0,0000000%"}]
["SINAPI 95279","SINAPI","95279","DESEMPENADEIRA DE CONCRETO, PESO DE 78 KG, 4 PÁS, MOTOR A GASOLINA, POTÊNCIA 5,5 HP - JUROS. AF_05/2023","H",null,"0,10",null,"AS",{"$f":"IF($B1312=\"SINAPI\",IF(ISNUMBER(MATCH(Banco!$C1312,Analitico!$A:$A,0)),INDEX(Analitico!E:E,MATCH(Banco!$C1312,Analitico!$A:$A,0))&\"%\",\"\"),\"\")","v":"%"},{"$f":"IF($B1312=\"SINAPI\",IF(ISNUMBER(MATCH(Banco!$C1312,Analitico!$A:$A,0)),INDEX(Analitico!F:F,MATCH(Banco!$C1312,Analitico!$A:$A,0))&\"%\",\"\"),\"\")","v":"0,0000000%"}]
["SINAPI 95280","SINAPI","95280","DESEMPENADEIRA DE CONCRETO, PESO DE 78 KG, 4 PÁS, MOTOR A GASOLINA, POTÊNCIA 5,5 HP - MANUTENÇÃO. AF_05/2023","H",null,"0,51",null,"AS",{"$f":"IF($B1313=\"SINAPI\",IF(ISNUMBER(MATCH(Banco!$C1313,Analitico!$A:$A,0)),INDEX(Analitico!E:E,MATCH(Banco!$C1313,Analitico!$A:$A,0))&\"%\",\"\"),\"\")","v":"%"},{"$f":"IF($B1313=\"SINAPI\",IF(ISNUMBER(MATCH(Banco!$C1313,Analitico!$A:$A,0)),INDEX(Analitico!F:F,MATCH(Banco!$C1313,Analitico!$A:$A,0))&\"%\",\"\"),\"\")","v":"0,0000000%"}]
["SINAPI 95281","SINAPI","95281","DESEMPENADEIRA DE CONCRETO, PESO DE 78 KG, 4 PÁS, MOTOR A GASOLINA, POTÊNCIA 5,5 HP   MATERIAIS NA OPERAÇÃO. AF_05/2023","H",null,"8,18",null,"C",{"$f":"IF($B1314=\"SINAPI\",IF(ISNUMBER(MATCH(Banco!$C1314,Analitico!$A:$A,0)),INDEX(Analitico!E:E,MATCH(Banco!$C1314,Analitico!$A:$A,0))&\"%\",\"\"),\"\")","v":"%"},{"$f":"IF($B1314=\"SINAPI\",IF(ISNUMBER(MATCH(Banco!$C1314,Analitico!$A:$A,0)),INDEX(Analitico!F:F,MATCH(Banco!$C1314,Analitico!$A:$A,0))&\"%\",\"\"),\"\")","v":"0,0000000%"}]
["SINAPI 95617","SINAPI","95617","PERFURATRIZ PNEUMATICA MANUAL DE PESO MEDIO, MARTELETE, 18KG, COMPRIMENTO MÁXIMO DE CURSO DE 6 M, DIAMETRO DO PISTAO DE 5,5 CM - DEPRECIAÇÃO. AF_11/2016","H",null,"0,87",null,"CR",{"$f":"IF($B1315=\"SINAPI\",IF(ISNUMBER(MATCH(Banco!$C1315,Analitico!$A:$A,0)),INDEX(Analitico!E:E,MATCH(Banco!$C1315,Analitico!$A:$A,0))&\"%\",\"\"),\"\")","v":"%"},{"$f":"IF($B1315=\"SINAPI\",IF(ISNUMBER(MATCH(Banco!$C1315,Analitico!$A:$A,0)),INDEX(Analitico!F:F,MATCH(Banco!$C1315,Analitico!$A:$A,0))&\"%\",\"\"),\"\")","v":"0,0000000%"}]
["SINAPI 95618","SINAPI","95618","PERFURATRIZ PNEUMATICA MANUAL DE PESO MEDIO, MARTELETE, 18KG, COMPRIMENTO MÁXIMO DE CURSO DE 6 M, DIAMETRO DO PISTAO DE 5,5 CM - JUROS. AF_11/2016","H",null,"0,20",null,"CR",{"$f":"IF($B1316=\"SINAPI\",IF(ISNUMBER(MATCH(Banco!$C1316,Analitico!$A:$A,0)),INDEX(Analitico!E:E,MATCH(Banco!$C1316,Analitico!$A:$A,0))&\"%\",\"\"),\"\")","v":"%"},{"$f":"IF($B1316=\"SINAPI\",IF(ISNUMBER(MATCH(Banco!$C1316,Analitico!$A:$A,0)),INDEX(Analitico!F:F,MATCH(Banco!$C1316,Analitico!$A:$A,0))&\"%\",\"\"),\"\")","v":"0,0000000%"}]
["SINAPI 95619","SINAPI","95619","PERFURATRIZ PNEUMATICA MANUAL DE PESO MEDIO, MARTELETE, 18KG, COMPRIMENTO MÁXIMO DE CURSO DE 6 M, DIAMETRO DO PISTAO DE 5,5 CM - MANUTENÇÃO. AF_11/2016","H",null,"1,08",null,"CR",{"$f":"IF($B1317=\"SINAPI\",IF(ISNUMBER(MATCH(Banco!$C1317,Analitico!$A:$A,0)),INDEX(Analitico!E:E,MATCH(Banco!$C1317,Analitico!$A:$A,0))&\"%\",\"\"),\"\")","v":"%"},{"$f":"IF($B1317=\"SINAPI\",IF(ISNUMBER(MATCH(Banco!$C1317,Analitico!$A:$A,0)),INDEX(Analitico!F:F,MATCH(Banco!$C1317,Analitico!$A:$A,0))&\"%\",\"\"),\"\")","v":"0,0000000%"}]
["SINAPI 95627","SINAPI","95627","ROLO COMPACTADOR VIBRATORIO TANDEM, ACO LISO, POTENCIA 125 HP, PESO SEM/COM LASTRO 10,20/11,65 T, LARGURA DE TRABALHO 1,73 M - DEPRECIAÇÃO. AF_11/2016","H",null,"39,63",null,"CR",{"$f":"IF($B1318=\"SINAPI\",IF(ISNUMBER(MATCH(Banco!$C1318,Analitico!$A:$A,0)),INDEX(Analitico!E:E,MATCH(Banco!$C1318,Analitico!$A:$A,0))&\"%\",\"\"),\"\")","v":"%"},{"$f":"IF($B1318=\"SINAPI\",IF(ISNUMBER(MATCH(Banco!$C1318,Analitico!$A:$A,0)),INDEX(Analitico!F:F,MATCH(Banco!$C1318,Analitico!$A:$A,0))&\"%\",\"\"),\"\")","v":"0,0000000%"}]
["SINAPI 95628","SINAPI","95628","ROLO COMPACTADOR VIBRATORIO TANDEM, ACO LISO, POTENCIA 125 HP, PESO SEM/COM LASTRO 10,20/11,65 T, LARGURA DE TRABALHO 1,73 M - JUROS. AF_11/2016","H",null,"10,63",null,"CR",{"$f":"IF($B1319=\"SINAPI\",IF(ISNUMBER(MATCH(Banco!$C1319,Analitico!$A:$A,0)),INDEX(Analitico!E:E,MATCH(Banco!$C1319,Analitico!$A:$A,0))&\"%\",\"\"),\"\")","v":"%"},{"$f":"IF($B1319=\"SINAPI\",IF(ISNUMBER(MATCH(Banco!$C1319,Analitico!$A:$A,0)),INDEX(Analitico!F:F,MATCH(Banco!$C1319,Analitico!$A:$A,0))&\"%\",\"\"),\"\")","v":"0,0000000%"}]
["SINAPI 95629","SINAPI","95629","ROLO COMPACTADOR VIBRATORIO TANDEM, ACO LISO, POTENCIA 125 HP, PESO SEM/COM LASTRO 10,20/11,65 T, LARGURA DE TRABALHO 1,73 M - MANUTENÇÃO. AF_11/2016","H",null,"49,59",null,"CR",{"$f":"IF($B1320=\"SINAPI\",IF(ISNUMBER(MATCH(Banco!$C1320,Analitico!$A:$A,0)),INDEX(Analitico!E:E,MATCH(Banco!$C1320,Analitico!$A:$A,0))&\"%\",\"\"),\"\")","v":"%"},{"$f":"IF($B1320=\"SINAPI\",IF(ISNUMBER(MATCH(Banco!$C1320,Analitico!$A:$A,0)),INDEX(Analitico!F:F,MATCH(Banco!$C1320,Analitico!$A:$A,0))&\"%\",\"\"),\"\")","v":"0,0000000%"}]
["SINAPI 95630","SINAPI","95630","ROLO COMPACTADOR VIBRATORIO TANDEM, ACO LISO, POTENCIA 125 HP, PESO SEM/COM LASTRO 10,20/11,65 T, LARGURA DE TRABALHO 1,73 M - MATERIAIS NA OPERAÇÃO. AF_11/2016","H",null,"88,02",null,"C",{"$f":"IF($B1321=\"SINAPI\",IF(ISNUMBER(MATCH(Banco!$C1321,Analitico!$A:$A,0)),INDEX(Analitico!E:E,MATCH(Banco!$C1321,Analitico!$A:$A,0))&\"%\",\"\"),\"\")","v":"%"},{"$f":"IF($B1321=\"SINAPI\",IF(ISNUMBER(MATCH(Banco!$C1321,Analitico!$A:$A,0)),INDEX(Analitico!F:F,MATCH(Banco!$C1321,Analitico!$A:$A,0))&\"%\",\"\"),\"\")","v":"0,0000000%"}]
["SINAPI 95698","SINAPI","95698","PERFURATRIZ MANUAL, TORQUE MAXIMO 55 KGF.M, POTENCIA 5 CV, COM DIAMETRO MAXIMO 8 1/2\" - DEPRECIAÇÃO. AF_11/2016","H",null,"3,53",null,"CR",{"$f":"IF($B1322=\"SINAPI\",IF(ISNUMBER(MATCH(Banco!$C1322,Analitico!$A:$A,0)),INDEX(Analitico!E:E,MATCH(Banco!$C1322,Analitico!$A:$A,0))&\"%\",\"\"),\"\")","v":"%"},{"$f":"IF($B1322=\"SINAPI\",IF(ISNUMBER(MATCH(Banco!$C1322,Analitico!$A:$A,0)),INDEX(Analitico!F:F,MATCH(Banco!$C1322,Analitico!$A:$A,0))&\"%\",\"\"),\"\")","v":"0,0000000%"}]
["SINAPI 95699","SINAPI","95699","PERFURATRIZ MANUAL, TORQUE MAXIMO 55 KGF.M, POTENCIA 5 CV, COM DIAMETRO MAXIMO 8 1/2\" - JUROS. AF_11/2016","H",null,"0,81",null,"CR",{"$f":"IF($B1323=\"SINAPI\",IF(ISNUMBER(MATCH(Banco!$C1323,Analitico!$A:$A,0)),INDEX(Analitico!E:E,MATCH(Banco!$C1323,Analitico!$A:$A,0))&\"%\",\"\"),\"\")","v":"%"},{"$f":"IF($B1323=\"SINAPI\",IF(ISNUMBER(MATCH(Banco!$C1323,Analitico!$A:$A,0)),INDEX(Analitico!F:F,MATCH(Banco!$C1323,Analitico!$A:$A,0))&\"%\",\"\"),\"\")","v":"0,0000000%"}]
["SINAPI 95700","SINAPI","95700","PERFURATRIZ MANUAL, TORQUE MAXIMO 55 KGF.M, POTENCIA 5 CV, COM DIAMETRO MAXIMO 8 1/2\" - MANUTENÇÃO. AF_11/2016","H",null,"4,41",null,"CR",{"$f":"IF($B1324=\"SINAPI\",IF(ISNUMBER(MATCH(Banco!$C1324,Analitico!$A:$A,0)),INDEX(Analitico!E:E,MATCH(Banco!$C1324,Analitico!$A:$A,0))&\"%\",\"\"),\"\")","v":"%"},{"$f":"IF($B1324=\"SINAPI\",IF(ISNUMBER(MATCH(Banco!$C1324,Analitico!$A:$A,0)),INDEX(Analitico!F:F,MATCH(Banco!$C1324,Analitico!$A:$A,0))&\"%\",\"\"),\"\")","v":"0,0000000%"}]
["SINAPI 95701","SINAPI","95701","PERFURATRIZ MANUAL, TORQUE MAXIMO 55 KGF.M, POTENCIA 5 CV, COM DIAMETRO MAXIMO 8 1/2\" - MATERIAIS NA OPERAÇÃO. AF_11/2016","H",null,"2,34",null,"CR",{"$f":"IF($B1325=\"SINAPI\",IF(ISNUMBER(MATCH(Banco!$C1325,Analitico!$A:$A,0)),INDEX(Analitico!E:E,MATCH(Banco!$C1325,Analitico!$A:$A,0))&\"%\",\"\"),\"\")","v":"%"},{"$f":"IF($B1325=\"SINAPI\",IF(ISNUMBER(MATCH(Banco!$C1325,Analitico!$A:$A,0)),INDEX(Analitico!F:F,MATCH(Banco!$C1325,Analitico!$A:$A,0))&\"%\",\"\"),\"\")","v":"0,0000000%"}]
["SINAPI 95704","SINAPI","95704","PERFURATRIZ SOBRE ESTEIRA, TORQUE MÁXIMO 600 KGF, POTÊNCIA ENTRE 50 E 60 HP, DIÂMETRO MÁXIMO 10\u0094 - DEPRECIAÇÃO. AF_11/2016","H",null,"49,06",null,"CR",{"$f":"IF($B1326=\"SINAPI\",IF(ISNUMBER(MATCH(Banco!$C1326,Analitico!$A:$A,0)),INDEX(Analitico!E:E,MATCH(Banco!$C1326,Analitico!$A:$A,0))&\"%\",\"\"),\"\")","v":"%"},{"$f":"IF($B1326=\"SINAPI\",IF(ISNUMBER(MATCH(Banco!$C1326,Analitico!$A:$A,0)),INDEX(Analitico!F:F,MATCH(Banco!$C1326,Analitico!$A:$A,0))&\"%\",\"\"),\"\")","v":"0,0000000%"}]
["SINAPI 95705","SINAPI","95705","PERFURATRIZ SOBRE ESTEIRA, TORQUE MÁXIMO 600 KGF, POTÊNCIA ENTRE 50 E 60 HP, DIÂMETRO MÁXIMO 10\u0094 - JUROS. AF_11/2016","H",null,"13,16",null,"CR",{"$f":"IF($B1327=\"SINAPI\",IF(ISNUMBER(MATCH(Banco!$C1327,Analitico!$A:$A,0)),INDEX(Analitico!E:E,MATCH(Banco!$C1327,Analitico!$A:$A,0))&\"%\",\"\"),\"\")","v":"%"},{"$f":"IF($B1327=\"SINAPI\",IF(ISNUMBER(MATCH(Banco!$C1327,Analitico!$A:$A,0)),INDEX(Analitico!F:F,MATCH(Banco!$C1327,Analitico!$A:$A,0))&\"%\",\"\"),\"\")","v":"0,0000000%"}]
["SINAPI 95706","SINAPI","95706","PERFURATRIZ SOBRE ESTEIRA, TORQUE MÁXIMO 600 KGF, POTÊNCIA ENTRE 50 E 60 HP, DIÂMETRO MÁXIMO 10\u0094 - MANUTENÇÃO. AF_11/2016","H",null,"61,40",null,"CR",{"$f":"IF($B1328=\"SINAPI\",IF(ISNUMBER(MATCH(Banco!$C1328,Analitico!$A:$A,0)),INDEX(Analitico!E:E,MATCH(Banco!$C1328,Analitico!$A:$A,0))&\"%\",\"\"),\"\")","v":"%"},{"$f":"IF($B1328=\"SINAPI\",IF(ISNUMBER(MATCH(Banco!$C1328,Analitico!$A:$A,0)),INDEX(Analitico!F:F,MATCH(Banco!$C1328,Analitico!$A:$A,0))&\"%\",\"\"),\"\")","v":"0,0000000%"}]
["SINAPI 95707","SINAPI","95707","PERFURATRIZ SOBRE ESTEIRA, TORQUE MÁXIMO 600 KGF, POTÊNCIA ENTRE 50 E 60 HP, DIÂMETRO MÁXIMO 10\u0094 - MATERIAIS NA OPERAÇÃO. AF_11/2016","H",null,"3,07",null,"CR",{"$f":"IF($B1329=\"SINAPI\",IF(ISNUMBER(MATCH(Banco!$C1329,Analitico!$A:$A,0)),INDEX(Analitico!E:E,MATCH(Banco!$C1329,Analitico!$A:$A,0))&\"%\",\"\"),\"\")","v":"%"},{"$f":"IF($B1329=\"SINAPI\",IF(ISNUMBER(MATCH(Banco!$C1329,Analitico!$A:$A,0)),INDEX(Analitico!F:F,MATCH(Banco!$C1329,Analitico!$A:$A,0))&\"%\",\"\"),\"\")","v":"0,0000000%"}]
["SINAPI 95710","SINAPI","95710","ESCAVADEIRA HIDRAULICA SOBRE ESTEIRA, COM GARRA GIRATORIA DE MANDIBULAS, PESO OPERACIONAL ENTRE 22,00 E 25,50 TON, POTENCIA LIQUIDA ENTRE 150 E 160 HP - DEPRECIAÇÃO. AF_11/2016","H",null,"58,97",null,"CR",{"$f":"IF($B1330=\"SINAPI\",IF(ISNUMBER(MATCH(Banco!$C1330,Analitico!$A:$A,0)),INDEX(Analitico!E:E,MATCH(Banco!$C1330,Analitico!$A:$A,0))&\"%\",\"\"),\"\")","v":"%"},{"$f":"IF($B1330=\"SINAPI\",IF(ISNUMBER(MATCH(Banco!$C1330,Analitico!$A:$A,0)),INDEX(Analitico!F:F,MATCH(Banco!$C1330,Analitico!$A:$A,0))&\"%\",\"\"),\"\")","v":"0,0000000%"}]
["SINAPI 95711","SINAPI","95711","ESCAVADEIRA HIDRAULICA SOBRE ESTEIRA, COM GARRA GIRATORIA DE MANDIBULAS, PESO OPERACIONAL ENTRE 22,00 E 25,50 TON, POTENCIA LIQUIDA ENTRE 150 E 160 HP - JUROS. AF_11/2016","H",null,"15,58",null,"CR",{"$f":"IF($B1331=\"SINAPI\",IF(ISNUMBER(MATCH(Banco!$C1331,Analitico!$A:$A,0)),INDEX(Analitico!E:E,MATCH(Banco!$C1331,Analitico!$A:$A,0))&\"%\",\"\"),\"\")","v":"%"},{"$f":"IF($B1331=\"SINAPI\",IF(ISNUMBER(MATCH(Banco!$C1331,Analitico!$A:$A,0)),INDEX(Analitico!F:F,MATCH(Banco!$C1331,Analitico!$A:$A,0))&\"%\",\"\"),\"\")","v":"0,0000000%"}]
["SINAPI 95712","SINAPI","95712","ESCAVADEIRA HIDRAULICA SOBRE ESTEIRA, COM GARRA GIRATORIA DE MANDIBULAS, PESO OPERACIONAL ENTRE 22,00 E 25,50 TON, POTENCIA LIQUIDA ENTRE 150 E 160 HP - MANUTENÇÃO. AF_11/2016","H",null,"73,71",null,"CR",{"$f":"IF($B1332=\"SINAPI\",IF(ISNUMBER(MATCH(Banco!$C1332,Analitico!$A:$A,0)),INDEX(Analitico!E:E,MATCH(Banco!$C1332,Analitico!$A:$A,0))&\"%\",\"\"),\"\")","v":"%"},{"$f":"IF($B1332=\"SINAPI\",IF(ISNUMBER(MATCH(Banco!$C1332,Analitico!$A:$A,0)),INDEX(Analitico!F:F,MATCH(Banco!$C1332,Analitico!$A:$A,0))&\"%\",\"\"),\"\")","v":"0,0000000%"}]
["SINAPI 95713","SINAPI","95713","ESCAVADEIRA HIDRAULICA SOBRE ESTEIRA, COM GARRA GIRATORIA DE MANDIBULAS, PESO OPERACIONAL ENTRE 22,00 E 25,50 TON, POTENCIA LIQUIDA ENTRE 150 E 160 HP - MATERIAIS NA OPERAÇÃO. AF_11/2016","H",null,"88,67",null,"C",{"$f":"IF($B1333=\"SINAPI\",IF(ISNUMBER(MATCH(Banco!$C1333,Analitico!$A:$A,0)),INDEX(Analitico!E:E,MATCH(Banco!$C1333,Analitico!$A:$A,0))&\"%\",\"\"),\"\")","v":"%"},{"$f":"IF($B1333=\"SINAPI\",IF(ISNUMBER(MATCH(Banco!$C1333,Analitico!$A:$A,0)),INDEX(Analitico!F:F,MATCH(Banco!$C1333,Analitico!$A:$A,0))&\"%\",\"\"),\"\")","v":"0,0000000%"}]
["SINAPI 95716","SINAPI","95716","ESCAVADEIRA HIDRAULICA SOBRE ESTEIRA, EQUIPADA COM CLAMSHELL, COM CAPACIDADE DA CAÇAMBA ENTRE 1,20 E 1,50 M3, PESO OPERACIONAL ENTRE 20,00 E 22,00 TON, POTENCIA LIQUIDA ENTRE 150 E 160 HP - DEPRECIAÇÃO. AF_11/2016","H",null,"56,77",null,"CR",{"$f":"IF($B1334=\"SINAPI\",IF(ISNUMBER(MATCH(Banco!$C1334,Analitico!$A:$A,0)),INDEX(Analitico!E:E,MATCH(Banco!$C1334,Analitico!$A:$A,0))&\"%\",\"\"),\"\")","v":"%"},{"$f":"IF($B1334=\"SINAPI\",IF(ISNUMBER(MATCH(Banco!$C1334,Analitico!$A:$A,0)),INDEX(Analitico!F:F,MATCH(Banco!$C1334,Analitico!$A:$A,0))&\"%\",\"\"),\"\")","v":"0,0000000%"}]
["SINAPI 95717","SINAPI","95717","ESCAVADEIRA HIDRAULICA SOBRE ESTEIRA, EQUIPADA COM CLAMSHELL, COM CAPACIDADE DA CAÇAMBA ENTRE 1,20 E 1,50 M3, PESO OPERACIONAL ENTRE 20,00 E 22,00 TON, POTENCIA LIQUIDA ENTRE 150 E 160 HP - JUROS. AF_11/2016","H",null,"15,00",null,"CR",{"$f":"IF($B1335=\"SINAPI\",IF(ISNUMBER(MATCH(Banco!$C1335,Analitico!$A:$A,0)),INDEX(Analitico!E:E,MATCH(Banco!$C1335,Analitico!$A:$A,0))&\"%\",\"\"),\"\")","v":"%"},{"$f":"IF($B1335=\"SINAPI\",IF(ISNUMBER(MATCH(Banco!$C1335,Analitico!$A:$A,0)),INDEX(Analitico!F:F,MATCH(Banco!$C1335,Analitico!$A:$A,0))&\"%\",\"\"),\"\")","v":"0,0000000%"}]
["SINAPI 95718","SINAPI","95718","ESCAVADEIRA HIDRAULICA SOBRE ESTEIRA, EQUIPADA COM CLAMSHELL, COM CAPACIDADE DA CAÇAMBA ENTRE 1,20 E 1,50 M3, PESO OPERACIONAL ENTRE 20,00 E 22,00 TON, POTENCIA LIQUIDA ENTRE 150 E 160 HP - MANUTENÇÃO. AF_11/2016","H",null,"70,96",null,"CR",{"$f":"IF($B1336=\"SINAPI\",IF(ISNUMBER(MATCH(Banco!$C1336,Analitico!$A:$A,0)),INDEX(Analitico!E:E,MATCH(Banco!$C1336,Analitico!$A:$A,0))&\"%\",\"\"),\"\")","v":"%"},{"$f":"IF($B1336=\"SINAPI\",IF(ISNUMBER(MATCH(Banco!$C1336,Analitico!$A:$A,0)),INDEX(Analitico!F:F,MATCH(Banco!$C1336,Analitico!$A:$A,0))&\"%\",\"\"),\"\")","v":"0,0000000%"}]
["SINAPI 95719","SINAPI","95719","ESCAVADEIRA HIDRAULICA SOBRE ESTEIRA, EQUIPADA COM CLAMSHELL, COM CAPACIDADE DA CAÇAMBA ENTRE 1,20 E 1,50 M3, PESO OPERACIONAL ENTRE 20,00 E 22,00 TON, POTENCIA LIQUIDA ENTRE 150 E 160 HP - MATERIAIS NA OPERAÇÃO. AF_11/2016","H",null,"88,67",null,"C",{"$f":"IF($B1337=\"SINAPI\",IF(ISNUMBER(MATCH(Banco!$C1337,Analitico!$A:$A,0)),INDEX(Analitico!E:E,MATCH(Banco!$C1337,Analitico!$A:$A,0))&\"%\",\"\"),\"\")","v":"%"},{"$f":"IF($B1337=\"SINAPI\",IF(ISNUMBER(MATCH(Banco!$C1337,Analitico!$A:$A,0)),INDEX(Analitico!F:F,MATCH(Banco!$C1337,Analitico!$A:$A,0))&\"%\",\"\"),\"\")","v":"0,0000000%"}]
["SINAPI 95869","SINAPI","95869","GRUPO GERADOR COM CARENAGEM, MOTOR DIESEL POTÊNCIA STANDART ENTRE 250 E 260 KVA - JUROS. AF_12/2016","H",null,"3,58",null,"AS",{"$f":"IF($B1338=\"SINAPI\",IF(ISNUMBER(MATCH(Banco!$C1338,Analitico!$A:$A,0)),INDEX(Analitico!E:E,MATCH(Banco!$C1338,Analitico!$A:$A,0))&\"%\",\"\"),\"\")","v":"%"},{"$f":"IF($B1338=\"SINAPI\",IF(ISNUMBER(MATCH(Banco!$C1338,Analitico!$A:$A,0)),INDEX(Analitico!F:F,MATCH(Banco!$C1338,Analitico!$A:$A,0))&\"%\",\"\"),\"\")","v":"0,0000000%"}]
["SINAPI 95870","SINAPI","95870","GRUPO GERADOR COM CARENAGEM, MOTOR DIESEL POTÊNCIA STANDART ENTRE 250 E 260 KVA - MANUTENÇÃO. AF_12/2016","H",null,"9,08",null,"AS",{"$f":"IF($B1339=\"SINAPI\",IF(ISNUMBER(MATCH(Banco!$C1339,Analitico!$A:$A,0)),INDEX(Analitico!E:E,MATCH(Banco!$C1339,Analitico!$A:$A,0))&\"%\",\"\"),\"\")","v":"%"},{"$f":"IF($B1339=\"SINAPI\",IF(ISNUMBER(MATCH(Banco!$C1339,Analitico!$A:$A,0)),INDEX(Analitico!F:F,MATCH(Banco!$C1339,Analitico!$A:$A,0))&\"%\",\"\"),\"\")","v":"0,0000000%"}]
["SINAPI 95871","SINAPI","95871","GRUPO GERADOR COM CARENAGEM, MOTOR DIESEL POTÊNCIA STANDART ENTRE 250 E 260 KVA - MATERIAIS NA OPERAÇÃO. AF_12/2016","H",null,"269,27",null,"C",{"$f":"IF($B1340=\"SINAPI\",IF(ISNUMBER(MATCH(Banco!$C1340,Analitico!$A:$A,0)),INDEX(Analitico!E:E,MATCH(Banco!$C1340,Analitico!$A:$A,0))&\"%\",\"\"),\"\")","v":"%"},{"$f":"IF($B1340=\"SINAPI\",IF(ISNUMBER(MATCH(Banco!$C1340,Analitico!$A:$A,0)),INDEX(Analitico!F:F,MATCH(Banco!$C1340,Analitico!$A:$A,0))&\"%\",\"\"),\"\")","v":"0,0000000%"}]
["SINAPI 95874","SINAPI","95874","GRUPO GERADOR COM CARENAGEM, MOTOR DIESEL POTÊNCIA STANDART ENTRE 250 E 260 KVA - DEPRECIAÇÃO. AF_12/2016","H",null,"10,17",null,"AS",{"$f":"IF($B1341=\"SINAPI\",IF(ISNUMBER(MATCH(Banco!$C1341,Analitico!$A:$A,0)),INDEX(Analitico!E:E,MATCH(Banco!$C1341,Analitico!$A:$A,0))&\"%\",\"\"),\"\")","v":"%"},{"$f":"IF($B1341=\"SINAPI\",IF(ISNUMBER(MATCH(Banco!$C1341,Analitico!$A:$A,0)),INDEX(Analitico!F:F,MATCH(Banco!$C1341,Analitico!$A:$A,0))&\"%\",\"\"),\"\")","v":"0,0000000%"}]
["SINAPI 96008","SINAPI","96008","TRATOR DE PNEUS COM POTÊNCIA DE 122 CV, TRAÇÃO 4X4, COM VASSOURA MECÂNICA ACOPLADA - DEPRECIAÇÃO. AF_02/2017","H",null,"22,40",null,"AS",{"$f":"IF($B1342=\"SINAPI\",IF(ISNUMBER(MATCH(Banco!$C1342,Analitico!$A:$A,0)),INDEX(Analitico!E:E,MATCH(Banco!$C1342,Analitico!$A:$A,0))&\"%\",\"\"),\"\")","v":"%"},{"$f":"IF($B1342=\"SINAPI\",IF(ISNUMBER(MATCH(Banco!$C1342,Analitico!$A:$A,0)),INDEX(Analitico!F:F,MATCH(Banco!$C1342,Analitico!$A:$A,0))&\"%\",\"\"),\"\")","v":"0,0000000%"}]
["SINAPI 96009","SINAPI","96009","TRATOR DE PNEUS COM POTÊNCIA DE 122 CV, TRAÇÃO 4X4, COM VASSOURA MECÂNICA ACOPLADA - JUROS. AF_02/2017","H",null,"6,00",null,"AS",{"$f":"IF($B1343=\"SINAPI\",IF(ISNUMBER(MATCH(Banco!$C1343,Analitico!$A:$A,0)),INDEX(Analitico!E:E,MATCH(Banco!$C1343,Analitico!$A:$A,0))&\"%\",\"\"),\"\")","v":"%"},{"$f":"IF($B1343=\"SINAPI\",IF(ISNUMBER(MATCH(Banco!$C1343,Analitico!$A:$A,0)),INDEX(Analitico!F:F,MATCH(Banco!$C1343,Analitico!$A:$A,0))&\"%\",\"\"),\"\")","v":"0,0000000%"}]
["SINAPI 96011","SINAPI","96011","TRATOR DE PNEUS COM POTÊNCIA DE 122 CV, TRAÇÃO 4X4, COM VASSOURA MECÂNICA ACOPLADA - MANUTENÇÃO. AF_02/2017","H",null,"24,50",null,"AS",{"$f":"IF($B1344=\"SINAPI\",IF(ISNUMBER(MATCH(Banco!$C1344,Analitico!$A:$A,0)),INDEX(Analitico!E:E,MATCH(Banco!$C1344,Analitico!$A:$A,0))&\"%\",\"\"),\"\")","v":"%"},{"$f":"IF($B1344=\"SINAPI\",IF(ISNUMBER(MATCH(Banco!$C1344,Analitico!$A:$A,0)),INDEX(Analitico!F:F,MATCH(Banco!$C1344,Analitico!$A:$A,0))&\"%\",\"\"),\"\")","v":"0,0000000%"}]
["SINAPI 96012","SINAPI","96012","TRATOR DE PNEUS COM POTÊNCIA DE 122 CV, TRAÇÃO 4X4, COM VASSOURA MECÂNICA ACOPLADA - MATERIAIS NA OPERAÇÃO. AF_02/2017","H",null,"95,34",null,"C",{"$f":"IF($B1345=\"SINAPI\",IF(ISNUMBER(MATCH(Banco!$C1345,Analitico!$A:$A,0)),INDEX(Analitico!E:E,MATCH(Banco!$C1345,Analitico!$A:$A,0))&\"%\",\"\"),\"\")","v":"%"},{"$f":"IF($B1345=\"SINAPI\",IF(ISNUMBER(MATCH(Banco!$C1345,Analitico!$A:$A,0)),INDEX(Analitico!F:F,MATCH(Banco!$C1345,Analitico!$A:$A,0))&\"%\",\"\"),\"\")","v":"0,0000000%"}]
["SINAPI 96015","SINAPI","96015","TRATOR DE PNEUS COM POTÊNCIA DE 122 CV, TRAÇÃO 4X4, COM GRADE DE DISCOS ACOPLADA - DEPRECIAÇÃO. AF_02/2017","H",null,"22,19",null,"AS",{"$f":"IF($B1346=\"SINAPI\",IF(ISNUMBER(MATCH(Banco!$C1346,Analitico!$A:$A,0)),INDEX(Analitico!E:E,MATCH(Banco!$C1346,Analitico!$A:$A,0))&\"%\",\"\"),\"\")","v":"%"},{"$f":"IF($B1346=\"SINAPI\",IF(ISNUMBER(MATCH(Banco!$C1346,Analitico!$A:$A,0)),INDEX(Analitico!F:F,MATCH(Banco!$C1346,Analitico!$A:$A,0))&\"%\",\"\"),\"\")","v":"0,0000000%"}]
["SINAPI 96016","SINAPI","96016","TRATOR DE PNEUS COM POTÊNCIA DE 122 CV, TRAÇÃO 4X4, COM GRADE DE DISCOS ACOPLADA - JUROS. AF_02/2017","H",null,"5,94",null,"AS",{"$f":"IF($B1347=\"SINAPI\",IF(ISNUMBER(MATCH(Banco!$C1347,Analitico!$A:$A,0)),INDEX(Analitico!E:E,MATCH(Banco!$C1347,Analitico!$A:$A,0))&\"%\",\"\"),\"\")","v":"%"},{"$f":"IF($B1347=\"SINAPI\",IF(ISNUMBER(MATCH(Banco!$C1347,Analitico!$A:$A,0)),INDEX(Analitico!F:F,MATCH(Banco!$C1347,Analitico!$A:$A,0))&\"%\",\"\"),\"\")","v":"0,0000000%"}]
["SINAPI 96018","SINAPI","96018","TRATOR DE PNEUS COM POTÊNCIA DE 122 CV, TRAÇÃO 4X4, COM GRADE DE DISCOS ACOPLADA - MANUTENÇÃO. AF_02/2017","H",null,"24,27",null,"AS",{"$f":"IF($B1348=\"SINAPI\",IF(ISNUMBER(MATCH(Banco!$C1348,Analitico!$A:$A,0)),INDEX(Analitico!E:E,MATCH(Banco!$C1348,Analitico!$A:$A,0))&\"%\",\"\"),\"\")","v":"%"},{"$f":"IF($B1348=\"SINAPI\",IF(ISNUMBER(MATCH(Banco!$C1348,Analitico!$A:$A,0)),INDEX(Analitico!F:F,MATCH(Banco!$C1348,Analitico!$A:$A,0))&\"%\",\"\"),\"\")","v":"0,0000000%"}]
["SINAPI 96019","SINAPI","96019","TRATOR DE PNEUS COM POTÊNCIA DE 122 CV, TRAÇÃO 4X4, COM GRADE DE DISCOS ACOPLADA - MATERIAIS NA OPERAÇÃO. AF_02/2017","H",null,"95,34",null,"C",{"$f":"IF($B1349=\"SINAPI\",IF(ISNUMBER(MATCH(Banco!$C1349,Analitico!$A:$A,0)),INDEX(Analitico!E:E,MATCH(Banco!$C1349,Analitico!$A:$A,0))&\"%\",\"\"),\"\")","v":"%"},{"$f":"IF($B1349=\"SINAPI\",IF(ISNUMBER(MATCH(Banco!$C1349,Analitico!$A:$A,0)),INDEX(Analitico!F:F,MATCH(Banco!$C1349,Analitico!$A:$A,0))&\"%\",\"\"),\"\")","v":"0,0000000%"}]
["SINAPI 96023","SINAPI","96023","TRATOR DE PNEUS COM POTÊNCIA DE 85 CV, TRAÇÃO 4X4, COM GRADE DE DISCOS ACOPLADA - DEPRECIAÇÃO. AF_02/2017","H",null,"17,20",null,"AS",{"$f":"IF($B1350=\"SINAPI\",IF(ISNUMBER(MATCH(Banco!$C1350,Analitico!$A:$A,0)),INDEX(Analitico!E:E,MATCH(Banco!$C1350,Analitico!$A:$A,0))&\"%\",\"\"),\"\")","v":"%"},{"$f":"IF($B1350=\"SINAPI\",IF(ISNUMBER(MATCH(Banco!$C1350,Analitico!$A:$A,0)),INDEX(Analitico!F:F,MATCH(Banco!$C1350,Analitico!$A:$A,0))&\"%\",\"\"),\"\")","v":"0,0000000%"}]
["SINAPI 96024","SINAPI","96024","TRATOR DE PNEUS COM POTÊNCIA DE 85 CV, TRAÇÃO 4X4, COM GRADE DE DISCOS ACOPLADA - JUROS. AF_02/2017","H",null,"4,60",null,"AS",{"$f":"IF($B1351=\"SINAPI\",IF(ISNUMBER(MATCH(Banco!$C1351,Analitico!$A:$A,0)),INDEX(Analitico!E:E,MATCH(Banco!$C1351,Analitico!$A:$A,0))&\"%\",\"\"),\"\")","v":"%"},{"$f":"IF($B1351=\"SINAPI\",IF(ISNUMBER(MATCH(Banco!$C1351,Analitico!$A:$A,0)),INDEX(Analitico!F:F,MATCH(Banco!$C1351,Analitico!$A:$A,0))&\"%\",\"\"),\"\")","v":"0,0000000%"}]
["SINAPI 96026","SINAPI","96026","TRATOR DE PNEUS COM POTÊNCIA DE 85 CV, TRAÇÃO 4X4, COM GRADE DE DISCOS ACOPLADA - MANUTENÇÃO. AF_02/2017","H",null,"18,81",null,"AS",{"$f":"IF($B1352=\"SINAPI\",IF(ISNUMBER(MATCH(Banco!$C1352,Analitico!$A:$A,0)),INDEX(Analitico!E:E,MATCH(Banco!$C1352,Analitico!$A:$A,0))&\"%\",\"\"),\"\")","v":"%"},{"$f":"IF($B1352=\"SINAPI\",IF(ISNUMBER(MATCH(Banco!$C1352,Analitico!$A:$A,0)),INDEX(Analitico!F:F,MATCH(Banco!$C1352,Analitico!$A:$A,0))&\"%\",\"\"),\"\")","v":"0,0000000%"}]
["SINAPI 96027","SINAPI","96027","TRATOR DE PNEUS COM POTÊNCIA DE 85 CV, TRAÇÃO 4X4, COM GRADE DE DISCOS ACOPLADA - MATERIAIS NA OPERAÇÃO. AF_02/2017","H",null,"66,43",null,"C",{"$f":"IF($B1353=\"SINAPI\",IF(ISNUMBER(MATCH(Banco!$C1353,Analitico!$A:$A,0)),INDEX(Analitico!E:E,MATCH(Banco!$C1353,Analitico!$A:$A,0))&\"%\",\"\"),\"\")","v":"%"},{"$f":"IF($B1353=\"SINAPI\",IF(ISNUMBER(MATCH(Banco!$C1353,Analitico!$A:$A,0)),INDEX(Analitico!F:F,MATCH(Banco!$C1353,Analitico!$A:$A,0))&\"%\",\"\"),\"\")","v":"0,0000000%"}]
["SINAPI 96030","SINAPI","96030","CAMINHÃO BASCULANTE 10 M3, TRUCADO, POTÊNCIA 230 CV, INCLUSIVE CAÇAMBA METÁLICA, COM DISTRIBUIDOR DE AGREGADOS ACOPLADO - DEPRECIAÇÃO. AF_02/2017","H",null,"31,34",null,"AS",{"$f":"IF($B1354=\"SINAPI\",IF(ISNUMBER(MATCH(Banco!$C1354,Analitico!$A:$A,0)),INDEX(Analitico!E:E,MATCH(Banco!$C1354,Analitico!$A:$A,0))&\"%\",\"\"),\"\")","v":"%"},{"$f":"IF($B1354=\"SINAPI\",IF(ISNUMBER(MATCH(Banco!$C1354,Analitico!$A:$A,0)),INDEX(Analitico!F:F,MATCH(Banco!$C1354,Analitico!$A:$A,0))&\"%\",\"\"),\"\")","v":"0,0000000%"}]
["SINAPI 96031","SINAPI","96031","CAMINHÃO BASCULANTE 10 M3, TRUCADO, POTÊNCIA 230 CV, INCLUSIVE CAÇAMBA METÁLICA, COM DISTRIBUIDOR DE AGREGADOS ACOPLADO - JUROS. AF_02/2017","H",null,"11,81",null,"AS",{"$f":"IF($B1355=\"SINAPI\",IF(ISNUMBER(MATCH(Banco!$C1355,Analitico!$A:$A,0)),INDEX(Analitico!E:E,MATCH(Banco!$C1355,Analitico!$A:$A,0))&\"%\",\"\"),\"\")","v":"%"},{"$f":"IF($B1355=\"SINAPI\",IF(ISNUMBER(MATCH(Banco!$C1355,Analitico!$A:$A,0)),INDEX(Analitico!F:F,MATCH(Banco!$C1355,Analitico!$A:$A,0))&\"%\",\"\"),\"\")","v":"0,0000000%"}]
["SINAPI 96032","SINAPI","96032","CAMINHÃO BASCULANTE 10 M3, TRUCADO, POTÊNCIA 230 CV, INCLUSIVE CAÇAMBA METÁLICA, COM DISTRIBUIDOR DE AGREGADOS ACOPLADO - IMPOSTOS E SEGUROS. AF_02/2017","H",null,"4,74",null,"AS",{"$f":"IF($B1356=\"SINAPI\",IF(ISNUMBER(MATCH(Banco!$C1356,Analitico!$A:$A,0)),INDEX(Analitico!E:E,MATCH(Banco!$C1356,Analitico!$A:$A,0))&\"%\",\"\"),\"\")","v":"%"},{"$f":"IF($B1356=\"SINAPI\",IF(ISNUMBER(MATCH(Banco!$C1356,Analitico!$A:$A,0)),INDEX(Analitico!F:F,MATCH(Banco!$C1356,Analitico!$A:$A,0))&\"%\",\"\"),\"\")","v":"0,0000000%"}]
["SINAPI 96033","SINAPI","96033","CAMINHÃO BASCULANTE 10 M3, TRUCADO, POTÊNCIA 230 CV, INCLUSIVE CAÇAMBA METÁLICA, COM DISTRIBUIDOR DE AGREGADOS ACOPLADO - MANUTENÇÃO. AF_02/2017","H",null,"53,55",null,"AS",{"$f":"IF($B1357=\"SINAPI\",IF(ISNUMBER(MATCH(Banco!$C1357,Analitico!$A:$A,0)),INDEX(Analitico!E:E,MATCH(Banco!$C1357,Analitico!$A:$A,0))&\"%\",\"\"),\"\")","v":"%"},{"$f":"IF($B1357=\"SINAPI\",IF(ISNUMBER(MATCH(Banco!$C1357,Analitico!$A:$A,0)),INDEX(Analitico!F:F,MATCH(Banco!$C1357,Analitico!$A:$A,0))&\"%\",\"\"),\"\")","v":"0,0000000%"}]
["SINAPI 96034","SINAPI","96034","CAMINHÃO BASCULANTE 10 M3, TRUCADO, POTÊNCIA 230 CV, INCLUSIVE CAÇAMBA METÁLICA, COM DISTRIBUIDOR DE AGREGADOS ACOPLADO - MATERIAIS NA OPERAÇÃO. AF_02/2017","H",null,"139,83",null,"C",{"$f":"IF($B1358=\"SINAPI\",IF(ISNUMBER(MATCH(Banco!$C1358,Analitico!$A:$A,0)),INDEX(Analitico!E:E,MATCH(Banco!$C1358,Analitico!$A:$A,0))&\"%\",\"\"),\"\")","v":"%"},{"$f":"IF($B1358=\"SINAPI\",IF(ISNUMBER(MATCH(Banco!$C1358,Analitico!$A:$A,0)),INDEX(Analitico!F:F,MATCH(Banco!$C1358,Analitico!$A:$A,0))&\"%\",\"\"),\"\")","v":"0,0000000%"}]
["SINAPI 96053","SINAPI","96053","TRATOR DE PNEUS COM POTÊNCIA DE 85 CV, TRAÇÃO 4X4, COM VASSOURA MECÂNICA ACOPLADA - DEPRECIAÇÃO. AF_03/2017","H",null,"17,41",null,"AS",{"$f":"IF($B1359=\"SINAPI\",IF(ISNUMBER(MATCH(Banco!$C1359,Analitico!$A:$A,0)),INDEX(Analitico!E:E,MATCH(Banco!$C1359,Analitico!$A:$A,0))&\"%\",\"\"),\"\")","v":"%"},{"$f":"IF($B1359=\"SINAPI\",IF(ISNUMBER(MATCH(Banco!$C1359,Analitico!$A:$A,0)),INDEX(Analitico!F:F,MATCH(Banco!$C1359,Analitico!$A:$A,0))&\"%\",\"\"),\"\")","v":"0,0000000%"}]
["SINAPI 96054","SINAPI","96054","MINICARREGADEIRA SOBRE RODAS POTENCIA 47HP CAPACIDADE OPERACAO 646 KG, COM VASSOURA MECÂNICA ACOPLADA - DEPRECIAÇÃO. AF_03/2017","H",null,"31,22",null,"AS",{"$f":"IF($B1360=\"SINAPI\",IF(ISNUMBER(MATCH(Banco!$C1360,Analitico!$A:$A,0)),INDEX(Analitico!E:E,MATCH(Banco!$C1360,Analitico!$A:$A,0))&\"%\",\"\"),\"\")","v":"%"},{"$f":"IF($B1360=\"SINAPI\",IF(ISNUMBER(MATCH(Banco!$C1360,Analitico!$A:$A,0)),INDEX(Analitico!F:F,MATCH(Banco!$C1360,Analitico!$A:$A,0))&\"%\",\"\"),\"\")","v":"0,0000000%"}]
["SINAPI 96055","SINAPI","96055","TRATOR DE PNEUS COM POTÊNCIA DE 85 CV, TRAÇÃO 4X4, COM VASSOURA MECÂNICA ACOPLADA - JUROS. AF_03/2017","H",null,"4,66",null,"AS",{"$f":"IF($B1361=\"SINAPI\",IF(ISNUMBER(MATCH(Banco!$C1361,Analitico!$A:$A,0)),INDEX(Analitico!E:E,MATCH(Banco!$C1361,Analitico!$A:$A,0))&\"%\",\"\"),\"\")","v":"%"},{"$f":"IF($B1361=\"SINAPI\",IF(ISNUMBER(MATCH(Banco!$C1361,Analitico!$A:$A,0)),INDEX(Analitico!F:F,MATCH(Banco!$C1361,Analitico!$A:$A,0))&\"%\",\"\"),\"\")","v":"0,0000000%"}]
["SINAPI 96056","SINAPI","96056","TRATOR DE PNEUS COM POTÊNCIA DE 85 CV, TRAÇÃO 4X4, COM VASSOURA MECÂNICA ACOPLADA - MANUTENÇÃO. AF_03/2017","H",null,"19,04",null,"AS",{"$f":"IF($B1362=\"SINAPI\",IF(ISNUMBER(MATCH(Banco!$C1362,Analitico!$A:$A,0)),INDEX(Analitico!E:E,MATCH(Banco!$C1362,Analitico!$A:$A,0))&\"%\",\"\"),\"\")","v":"%"},{"$f":"IF($B1362=\"SINAPI\",IF(ISNUMBER(MATCH(Banco!$C1362,Analitico!$A:$A,0)),INDEX(Analitico!F:F,MATCH(Banco!$C1362,Analitico!$A:$A,0))&\"%\",\"\"),\"\")","v":"0,0000000%"}]
["SINAPI 96057","SINAPI","96057","TRATOR DE PNEUS COM POTÊNCIA DE 85 CV, TRAÇÃO 4X4, COM VASSOURA MECÂNICA ACOPLADA - MATERIAIS NA OPERAÇÃO. AF_03/2017","H",null,"66,43",null,"C",{"$f":"IF($B1363=\"SINAPI\",IF(ISNUMBER(MATCH(Banco!$C1363,Analitico!$A:$A,0)),INDEX(Analitico!E:E,MATCH(Banco!$C1363,Analitico!$A:$A,0))&\"%\",\"\"),\"\")","v":"%"},{"$f":"IF($B1363=\"SINAPI\",IF(ISNUMBER(MATCH(Banco!$C1363,Analitico!$A:$A,0)),INDEX(Analitico!F:F,MATCH(Banco!$C1363,Analitico!$A:$A,0))&\"%\",\"\"),\"\")","v":"0,0000000%"}]
["SINAPI 96060","SINAPI","96060","MINICARREGADEIRA SOBRE RODAS POTENCIA 47HP CAPACIDADE OPERACAO 646 KG, COM VASSOURA MECÂNICA ACOPLADA - JUROS. AF_03/2017","H",null,"6,09",null,"AS",{"$f":"IF($B1364=\"SINAPI\",IF(ISNUMBER(MATCH(Banco!$C1364,Analitico!$A:$A,0)),INDEX(Analitico!E:E,MATCH(Banco!$C1364,Analitico!$A:$A,0))&\"%\",\"\"),\"\")","v":"%"},{"$f":"IF($B1364=\"SINAPI\",IF(ISNUMBER(MATCH(Banco!$C1364,Analitico!$A:$A,0)),INDEX(Analitico!F:F,MATCH(Banco!$C1364,Analitico!$A:$A,0))&\"%\",\"\"),\"\")","v":"0,0000000%"}]
["SINAPI 96061","SINAPI","96061","MINICARREGADEIRA SOBRE RODAS POTENCIA 47HP CAPACIDADE OPERACAO 646 KG, COM VASSOURA MECÂNICA ACOPLADA - MANUTENÇÃO. AF_03/2017","H",null,"39,03",null,"AS",{"$f":"IF($B1365=\"SINAPI\",IF(ISNUMBER(MATCH(Banco!$C1365,Analitico!$A:$A,0)),INDEX(Analitico!E:E,MATCH(Banco!$C1365,Analitico!$A:$A,0))&\"%\",\"\"),\"\")","v":"%"},{"$f":"IF($B1365=\"SINAPI\",IF(ISNUMBER(MATCH(Banco!$C1365,Analitico!$A:$A,0)),INDEX(Analitico!F:F,MATCH(Banco!$C1365,Analitico!$A:$A,0))&\"%\",\"\"),\"\")","v":"0,0000000%"}]
["SINAPI 96062","SINAPI","96062","MINICARREGADEIRA SOBRE RODAS POTENCIA 47HP CAPACIDADE OPERACAO 646 KG, COM VASSOURA MECÂNICA ACOPLADA - MATERIAIS NA OPERAÇÃO. AF_03/2017","H",null,"39,29",null,"C",{"$f":"IF($B1366=\"SINAPI\",IF(ISNUMBER(MATCH(Banco!$C1366,Analitico!$A:$A,0)),INDEX(Analitico!E:E,MATCH(Banco!$C1366,Analitico!$A:$A,0))&\"%\",\"\"),\"\")","v":"%"},{"$f":"IF($B1366=\"SINAPI\",IF(ISNUMBER(MATCH(Banco!$C1366,Analitico!$A:$A,0)),INDEX(Analitico!F:F,MATCH(Banco!$C1366,Analitico!$A:$A,0))&\"%\",\"\"),\"\")","v":"0,0000000%"}]
["SINAPI 96241","SINAPI","96241","MINIESCAVADEIRA SOBRE ESTEIRAS, POTENCIA LIQUIDA DE *30* HP, PESO OPERACIONAL DE *3.500* KG - DEPRECIACAO. AF_04/2017","H",null,"27,20",null,"AS",{"$f":"IF($B1367=\"SINAPI\",IF(ISNUMBER(MATCH(Banco!$C1367,Analitico!$A:$A,0)),INDEX(Analitico!E:E,MATCH(Banco!$C1367,Analitico!$A:$A,0))&\"%\",\"\"),\"\")","v":"%"},{"$f":"IF($B1367=\"SINAPI\",IF(ISNUMBER(MATCH(Banco!$C1367,Analitico!$A:$A,0)),INDEX(Analitico!F:F,MATCH(Banco!$C1367,Analitico!$A:$A,0))&\"%\",\"\"),\"\")","v":"0,0000000%"}]
["SINAPI 96242","SINAPI","96242","MINIESCAVADEIRA SOBRE ESTEIRAS, POTENCIA LIQUIDA DE *30* HP, PESO OPERACIONAL DE *3.500* KG - JUROS. AF_04/2017","H",null,"7,18",null,"AS",{"$f":"IF($B1368=\"SINAPI\",IF(ISNUMBER(MATCH(Banco!$C1368,Analitico!$A:$A,0)),INDEX(Analitico!E:E,MATCH(Banco!$C1368,Analitico!$A:$A,0))&\"%\",\"\"),\"\")","v":"%"},{"$f":"IF($B1368=\"SINAPI\",IF(ISNUMBER(MATCH(Banco!$C1368,Analitico!$A:$A,0)),INDEX(Analitico!F:F,MATCH(Banco!$C1368,Analitico!$A:$A,0))&\"%\",\"\"),\"\")","v":"0,0000000%"}]
["SINAPI 96243","SINAPI","96243","MINIESCAVADEIRA SOBRE ESTEIRAS, POTENCIA LIQUIDA DE *30* HP, PESO OPERACIONAL DE *3.500* KG - MANUTENCAO. AF_04/2017","H",null,"34,00",null,"AS",{"$f":"IF($B1369=\"SINAPI\",IF(ISNUMBER(MATCH(Banco!$C1369,Analitico!$A:$A,0)),INDEX(Analitico!E:E,MATCH(Banco!$C1369,Analitico!$A:$A,0))&\"%\",\"\"),\"\")","v":"%"},{"$f":"IF($B1369=\"SINAPI\",IF(ISNUMBER(MATCH(Banco!$C1369,Analitico!$A:$A,0)),INDEX(Analitico!F:F,MATCH(Banco!$C1369,Analitico!$A:$A,0))&\"%\",\"\"),\"\")","v":"0,0000000%"}]
["SINAPI 96244","SINAPI","96244","MINIESCAVADEIRA SOBRE ESTEIRAS, POTENCIA LIQUIDA DE *30* HP, PESO OPERACIONAL DE *3.500* KG - MATERIAIS NA OPERACAO. AF_04/2017","H",null,"17,16",null,"C",{"$f":"IF($B1370=\"SINAPI\",IF(ISNUMBER(MATCH(Banco!$C1370,Analitico!$A:$A,0)),INDEX(Analitico!E:E,MATCH(Banco!$C1370,Analitico!$A:$A,0))&\"%\",\"\"),\"\")","v":"%"},{"$f":"IF($B1370=\"SINAPI\",IF(ISNUMBER(MATCH(Banco!$C1370,Analitico!$A:$A,0)),INDEX(Analitico!F:F,MATCH(Banco!$C1370,Analitico!$A:$A,0))&\"%\",\"\"),\"\")","v":"0,0000000%"}]
[{"$f":"CONCATENAR","v":"SINAPI 96301"},"SINAPI","96301","PERFURATRIZ ROTATIVA SOBRE ESTEIRA, TORQUE MAXIMO 2500 KGM, POTENCIA 110 HP, MOTOR DIESEL - MATERIAIS NA OPERAÇÃO. AF_05/2017","H",null,"48,43",null,"C",{"$f":"IF($B1371=\"SINAPI\",IF(ISNUMBER(MATCH(Banco!$C1371,Analitico!$A:$A,0)),INDEX(Analitico!E:E,MATCH(Banco!$C1371,Analitico!$A:$A,0))&\"%\",\"\"),\"\")","v":"%"},{"$f":"IF($B1371=\"SINAPI\",IF(ISNUMBER(MATCH(Banco!$C1371,Analitico!$A:$A,0)),INDEX(Analitico!F:F,MATCH(Banco!$C1371,Analitico!$A:$A,0))&\"%\",\"\"),\"\")","v":"0,0000000%"}]
["SINAPI 96457","SINAPI","96457","ROLO COMPACTADOR DE PNEUS, ESTATICO, PRESSAO VARIAVEL, POTENCIA 110 HP, PESO SEM/COM LASTRO 10,8/27 T, LARGURA DE ROLAGEM 2,30 M - MATERIAIS NA OPERACAO. AF_06/2017","H",null,"62,95",null,"C",{"$f":"IF($B1372=\"SINAPI\",IF(ISNUMBER(MATCH(Banco!$C1372,Analitico!$A:$A,0)),INDEX(Analitico!E:E,MATCH(Banco!$C1372,Analitico!$A:$A,0))&\"%\",\"\"),\"\")","v":"%"},{"$f":"IF($B1372=\"SINAPI\",IF(ISNUMBER(MATCH(Banco!$C1372,Analitico!$A:$A,0)),INDEX(Analitico!F:F,MATCH(Banco!$C1372,Analitico!$A:$A,0))&\"%\",\"\"),\"\")","v":"0,0000000%"}]
["SINAPI 96458","SINAPI","96458","ROLO COMPACTADOR DE PNEUS, ESTATICO, PRESSAO VARIAVEL, POTENCIA 110 HP, PESO SEM/COM LASTRO 10,8/27 T, LARGURA DE ROLAGEM 2,30 M - MANUTENCAO. AF_06/2017","H",null,"55,00",null,"CR",{"$f":"IF($B1373=\"SINAPI\",IF(ISNUMBER(MATCH(Banco!$C1373,Analitico!$A:$A,0)),INDEX(Analitico!E:E,MATCH(Banco!$C1373,Analitico!$A:$A,0))&\"%\",\"\"),\"\")","v":"%"},{"$f":"IF($B1373=\"SINAPI\",IF(ISNUMBER(MATCH(Banco!$C1373,Analitico!$A:$A,0)),INDEX(Analitico!F:F,MATCH(Banco!$C1373,Analitico!$A:$A,0))&\"%\",\"\"),\"\")","v":"0,0000000%"}]
["SINAPI 96459","SINAPI","96459","ROLO COMPACTADOR DE PNEUS, ESTATICO, PRESSAO VARIAVEL, POTENCIA 110 HP, PESO SEM/COM LASTRO 10,8/27 T, LARGURA DE ROLAGEM 2,30 M - JUROS. AF_06/2017","H",null,"11,79",null,"CR",{"$f":"IF($B1374=\"SINAPI\",IF(ISNUMBER(MATCH(Banco!$C1374,Analitico!$A:$A,0)),INDEX(Analitico!E:E,MATCH(Banco!$C1374,Analitico!$A:$A,0))&\"%\",\"\"),\"\")","v":"%"},{"$f":"IF($B1374=\"SINAPI\",IF(ISNUMBER(MATCH(Banco!$C1374,Analitico!$A:$A,0)),INDEX(Analitico!F:F,MATCH(Banco!$C1374,Analitico!$A:$A,0))&\"%\",\"\"),\"\")","v":"0,0000000%"}]
["SINAPI 96460","SINAPI","96460","ROLO COMPACTADOR DE PNEUS, ESTATICO, PRESSAO VARIAVEL, POTENCIA 110 HP, PESO SEM/COM LASTRO 10,8/27 T, LARGURA DE ROLAGEM 2,30 M - DEPRECIAÇÃO. AF_06/2017","H",null,"43,95",null,"CR",{"$f":"IF($B1375=\"SINAPI\",IF(ISNUMBER(MATCH(Banco!$C1375,Analitico!$A:$A,0)),INDEX(Analitico!E:E,MATCH(Banco!$C1375,Analitico!$A:$A,0))&\"%\",\"\"),\"\")","v":"%"},{"$f":"IF($B1375=\"SINAPI\",IF(ISNUMBER(MATCH(Banco!$C1375,Analitico!$A:$A,0)),INDEX(Analitico!F:F,MATCH(Banco!$C1375,Analitico!$A:$A,0))&\"%\",\"\"),\"\")","v":"0,0000000%"}]
["SINAPI 98760","SINAPI","98760","INVERSOR DE SOLDA MONOFÁSICO DE 160 A, POTÊNCIA DE 5400 W, TENSÃO DE 220 V, PARA SOLDA COM ELETRODOS DE 2,0 A 4,0 MM E PROCESSO TIG - DEPRECIAÇÃO. AF_06/2018","H",null,"0,09",null,"C",{"$f":"IF($B1376=\"SINAPI\",IF(ISNUMBER(MATCH(Banco!$C1376,Analitico!$A:$A,0)),INDEX(Analitico!E:E,MATCH(Banco!$C1376,Analitico!$A:$A,0))&\"%\",\"\"),\"\")","v":"%"},{"$f":"IF($B1376=\"SINAPI\",IF(ISNUMBER(MATCH(Banco!$C1376,Analitico!$A:$A,0)),INDEX(Analitico!F:F,MATCH(Banco!$C1376,Analitico!$A:$A,0))&\"%\",\"\"),\"\")","v":"0,0000000%"}]
["SINAPI 98761","SINAPI","98761","INVERSOR DE SOLDA MONOFÁSICO DE 160 A, POTÊNCIA DE 5400 W, TENSÃO DE 220 V, PARA SOLDA COM ELETRODOS DE 2,0 A 4,0 MM E PROCESSO TIG - JUROS. AF_06/2018","H",null,"0,02",null,"C",{"$f":"IF($B1377=\"SINAPI\",IF(ISNUMBER(MATCH(Banco!$C1377,Analitico!$A:$A,0)),INDEX(Analitico!E:E,MATCH(Banco!$C1377,Analitico!$A:$A,0))&\"%\",\"\"),\"\")","v":"%"},{"$f":"IF($B1377=\"SINAPI\",IF(ISNUMBER(MATCH(Banco!$C1377,Analitico!$A:$A,0)),INDEX(Analitico!F:F,MATCH(Banco!$C1377,Analitico!$A:$A,0))&\"%\",\"\"),\"\")","v":"0,0000000%"}]
["SINAPI 98762","SINAPI","98762","INVERSOR DE SOLDA MONOFÁSICO DE 160 A, POTÊNCIA DE 5400 W, TENSÃO DE 220 V, PARA SOLDA COM ELETRODOS DE 2,0 A 4,0 MM E PROCESSO TIG - MANUTENÇÃO. AF_06/2018","H",null,"0,11",null,"C",{"$f":"IF($B1378=\"SINAPI\",IF(ISNUMBER(MATCH(Banco!$C1378,Analitico!$A:$A,0)),INDEX(Analitico!E:E,MATCH(Banco!$C1378,Analitico!$A:$A,0))&\"%\",\"\"),\"\")","v":"%"},{"$f":"IF($B1378=\"SINAPI\",IF(ISNUMBER(MATCH(Banco!$C1378,Analitico!$A:$A,0)),INDEX(Analitico!F:F,MATCH(Banco!$C1378,Analitico!$A:$A,0))&\"%\",\"\"),\"\")","v":"0,0000000%"}]
["SINAPI 98763","SINAPI","98763","INVERSOR DE SOLDA MONOFÁSICO DE 160 A, POTÊNCIA DE 5400 W, TENSÃO DE 220 V, PARA SOLDA COM ELETRODOS DE 2,0 A 4,0 MM E PROCESSO TIG - MATERIAIS NA OPERAÇÃO. AF_06/2018","H",null,"3,44",null,"CR",{"$f":"IF($B1379=\"SINAPI\",IF(ISNUMBER(MATCH(Banco!$C1379,Analitico!$A:$A,0)),INDEX(Analitico!E:E,MATCH(Banco!$C1379,Analitico!$A:$A,0))&\"%\",\"\"),\"\")","v":"%"},{"$f":"IF($B1379=\"SINAPI\",IF(ISNUMBER(MATCH(Banco!$C1379,Analitico!$A:$A,0)),INDEX(Analitico!F:F,MATCH(Banco!$C1379,Analitico!$A:$A,0))&\"%\",\"\"),\"\")","v":"0,0000000%"}]
["SINAPI 99829","SINAPI","99829","LAVADORA DE ALTA PRESSAO (LAVA-JATO) PARA AGUA FRIA, PRESSAO DE OPERACAO ENTRE 1400 E 1900 LIB/POL2, VAZAO MAXIMA ENTRE 400 E 700 L/H - DEPRECIAÇÃO. AF_05/2023","H",null,"0,18",null,"C",{"$f":"IF($B1380=\"SINAPI\",IF(ISNUMBER(MATCH(Banco!$C1380,Analitico!$A:$A,0)),INDEX(Analitico!E:E,MATCH(Banco!$C1380,Analitico!$A:$A,0))&\"%\",\"\"),\"\")","v":"%"},{"$f":"IF($B1380=\"SINAPI\",IF(ISNUMBER(MATCH(Banco!$C1380,Analitico!$A:$A,0)),INDEX(Analitico!F:F,MATCH(Banco!$C1380,Analitico!$A:$A,0))&\"%\",\"\"),\"\")","v":"0,0000000%"}]
["SINAPI 99830","SINAPI","99830","LAVADORA DE ALTA PRESSAO (LAVA-JATO) PARA AGUA FRIA, PRESSAO DE OPERACAO ENTRE 1400 E 1900 LIB/POL2, VAZAO MAXIMA ENTRE 400 E 700 L/H - JUROS. AF_05/2023","H",null,"0,03",null,"C",{"$f":"IF($B1381=\"SINAPI\",IF(ISNUMBER(MATCH(Banco!$C1381,Analitico!$A:$A,0)),INDEX(Analitico!E:E,MATCH(Banco!$C1381,Analitico!$A:$A,0))&\"%\",\"\"),\"\")","v":"%"},{"$f":"IF($B1381=\"SINAPI\",IF(ISNUMBER(MATCH(Banco!$C1381,Analitico!$A:$A,0)),INDEX(Analitico!F:F,MATCH(Banco!$C1381,Analitico!$A:$A,0))&\"%\",\"\"),\"\")","v":"0,0000000%"}]
["SINAPI 99831","SINAPI","99831","LAVADORA DE ALTA PRESSAO (LAVA-JATO) PARA AGUA FRIA, PRESSAO DE OPERACAO ENTRE 1400 E 1900 LIB/POL2, VAZAO MAXIMA ENTRE 400 E 700 L/H - MANUTENÇÃO. AF_05/2023","H",null,"0,13",null,"C",{"$f":"IF($B1382=\"SINAPI\",IF(ISNUMBER(MATCH(Banco!$C1382,Analitico!$A:$A,0)),INDEX(Analitico!E:E,MATCH(Banco!$C1382,Analitico!$A:$A,0))&\"%\",\"\"),\"\")","v":"%"},{"$f":"IF($B1382=\"SINAPI\",IF(ISNUMBER(MATCH(Banco!$C1382,Analitico!$A:$A,0)),INDEX(Analitico!F:F,MATCH(Banco!$C1382,Analitico!$A:$A,0))&\"%\",\"\"),\"\")","v":"0,0000000%"}]
["SINAPI 99832","SINAPI","99832","LAVADORA DE ALTA PRESSAO (LAVA-JATO) PARA AGUA FRIA, PRESSAO DE OPERACAO ENTRE 1400 E 1900 LIB/POL2, VAZAO MAXIMA ENTRE 400 E 700 L/H - MATERIAIS NA OPERAÇÃO. AF_05/2023","H",null,"1,40",null,"CR",{"$f":"IF($B1383=\"SINAPI\",IF(ISNUMBER(MATCH(Banco!$C1383,Analitico!$A:$A,0)),INDEX(Analitico!E:E,MATCH(Banco!$C1383,Analitico!$A:$A,0))&\"%\",\"\"),\"\")","v":"%"},{"$f":"IF($B1383=\"SINAPI\",IF(ISNUMBER(MATCH(Banco!$C1383,Analitico!$A:$A,0)),INDEX(Analitico!F:F,MATCH(Banco!$C1383,Analitico!$A:$A,0))&\"%\",\"\"),\"\")","v":"0,0000000%"}]
["SINAPI 100637","SINAPI","100637","USINA DE MISTURA ASFÁLTICA À QUENTE, TIPO CONTRA FLUXO, PROD 100 A 140 TON/HORA - DEPRECIAÇÃO. AF_12/2019","H",null,"145,21",null,"AS",{"$f":"IF($B1384=\"SINAPI\",IF(ISNUMBER(MATCH(Banco!$C1384,Analitico!$A:$A,0)),INDEX(Analitico!E:E,MATCH(Banco!$C1384,Analitico!$A:$A,0))&\"%\",\"\"),\"\")","v":"%"},{"$f":"IF($B1384=\"SINAPI\",IF(ISNUMBER(MATCH(Banco!$C1384,Analitico!$A:$A,0)),INDEX(Analitico!F:F,MATCH(Banco!$C1384,Analitico!$A:$A,0))&\"%\",\"\"),\"\")","v":"0,0000000%"}]
["SINAPI 100638","SINAPI","100638","USINA DE MISTURA ASFÁLTICA À QUENTE, TIPO CONTRA FLUXO, PROD 100 A 140 TON/HORA - JUROS. AF_12/2019","H",null,"44,63",null,"AS",{"$f":"IF($B1385=\"SINAPI\",IF(ISNUMBER(MATCH(Banco!$C1385,Analitico!$A:$A,0)),INDEX(Analitico!E:E,MATCH(Banco!$C1385,Analitico!$A:$A,0))&\"%\",\"\"),\"\")","v":"%"},{"$f":"IF($B1385=\"SINAPI\",IF(ISNUMBER(MATCH(Banco!$C1385,Analitico!$A:$A,0)),INDEX(Analitico!F:F,MATCH(Banco!$C1385,Analitico!$A:$A,0))&\"%\",\"\"),\"\")","v":"0,0000000%"}]
["SINAPI 100639","SINAPI","100639","USINA DE MISTURA ASFÁLTICA À QUENTE, TIPO CONTRA FLUXO, PROD 100 A 140 TON/HORA - MANUTENÇÃO. AF_12/2019","H",null,"181,65",null,"AS",{"$f":"IF($B1386=\"SINAPI\",IF(ISNUMBER(MATCH(Banco!$C1386,Analitico!$A:$A,0)),INDEX(Analitico!E:E,MATCH(Banco!$C1386,Analitico!$A:$A,0))&\"%\",\"\"),\"\")","v":"%"},{"$f":"IF($B1386=\"SINAPI\",IF(ISNUMBER(MATCH(Banco!$C1386,Analitico!$A:$A,0)),INDEX(Analitico!F:F,MATCH(Banco!$C1386,Analitico!$A:$A,0))&\"%\",\"\"),\"\")","v":"0,0000000%"}]
["SINAPI 100640","SINAPI","100640","USINA DE MISTURA ASFÁLTICA À QUENTE, TIPO CONTRA FLUXO, PROD 100 A 140 TON/HORA - MATERIAIS NA OPERAÇÃO. AF_12/2019","H",null,"4.248,00",null,"C",{"$f":"IF($B1387=\"SINAPI\",IF(ISNUMBER(MATCH(Banco!$C1387,Analitico!$A:$A,0)),INDEX(Analitico!E:E,MATCH(Banco!$C1387,Analitico!$A:$A,0))&\"%\",\"\"),\"\")","v":"%"},{"$f":"IF($B1387=\"SINAPI\",IF(ISNUMBER(MATCH(Banco!$C1387,Analitico!$A:$A,0)),INDEX(Analitico!F:F,MATCH(Banco!$C1387,Analitico!$A:$A,0))&\"%\",\"\"),\"\")","v":"0,0000000%"}]
["SINAPI 100643","SINAPI","100643","USINA DE ASFALTO, TIPO GRAVIMÉTRICA, PROD 150 TON/HORA - DEPRECIAÇÃO. AF_12/2019","H",null,"297,54",null,"AS",{"$f":"IF($B1388=\"SINAPI\",IF(ISNUMBER(MATCH(Banco!$C1388,Analitico!$A:$A,0)),INDEX(Analitico!E:E,MATCH(Banco!$C1388,Analitico!$A:$A,0))&\"%\",\"\"),\"\")","v":"%"},{"$f":"IF($B1388=\"SINAPI\",IF(ISNUMBER(MATCH(Banco!$C1388,Analitico!$A:$A,0)),INDEX(Analitico!F:F,MATCH(Banco!$C1388,Analitico!$A:$A,0))&\"%\",\"\"),\"\")","v":"0,0000000%"}]
["SINAPI 100644","SINAPI","100644","USINA DE ASFALTO, TIPO GRAVIMÉTRICA, PROD 150 TON/HORA - JUROS. AF_12/2019","H",null,"104,88",null,"AS",{"$f":"IF($B1389=\"SINAPI\",IF(ISNUMBER(MATCH(Banco!$C1389,Analitico!$A:$A,0)),INDEX(Analitico!E:E,MATCH(Banco!$C1389,Analitico!$A:$A,0))&\"%\",\"\"),\"\")","v":"%"},{"$f":"IF($B1389=\"SINAPI\",IF(ISNUMBER(MATCH(Banco!$C1389,Analitico!$A:$A,0)),INDEX(Analitico!F:F,MATCH(Banco!$C1389,Analitico!$A:$A,0))&\"%\",\"\"),\"\")","v":"0,0000000%"}]
["SINAPI 100645","SINAPI","100645","USINA DE ASFALTO, TIPO GRAVIMÉTRICA, PROD 150 TON/HORA - MANUTENÇÃO. AF_12/2019","H",null,"478,29",null,"AS",{"$f":"IF($B1390=\"SINAPI\",IF(ISNUMBER(MATCH(Banco!$C1390,Analitico!$A:$A,0)),INDEX(Analitico!E:E,MATCH(Banco!$C1390,Analitico!$A:$A,0))&\"%\",\"\"),\"\")","v":"%"},{"$f":"IF($B1390=\"SINAPI\",IF(ISNUMBER(MATCH(Banco!$C1390,Analitico!$A:$A,0)),INDEX(Analitico!F:F,MATCH(Banco!$C1390,Analitico!$A:$A,0))&\"%\",\"\"),\"\")","v":"0,0000000%"}]
["SINAPI 100646","SINAPI","100646","USINA DE ASFALTO, TIPO GRAVIMÉTRICA, PROD 150 TON/HORA - MATERIAIS NA OPERAÇÃO. AF_12/2019","H",null,"5.310,00",null,"C",{"$f":"IF($B1391=\"SINAPI\",IF(ISNUMBER(MATCH(Banco!$C1391,Analitico!$A:$A,0)),INDEX(Analitico!E:E,MATCH(Banco!$C1391,Analitico!$A:$A,0))&\"%\",\"\"),\"\")","v":"%"},{"$f":"IF($B1391=\"SINAPI\",IF(ISNUMBER(MATCH(Banco!$C1391,Analitico!$A:$A,0)),INDEX(Analitico!F:F,MATCH(Banco!$C1391,Analitico!$A:$A,0))&\"%\",\"\"),\"\")","v":"0,0000000%"}]
["SINAPI 102270","SINAPI","102270","MARTELO DEMOLIDOR ELÉTRICO, COM POTÊNCIA DE 2.000 W, 1.000 IMPACTOS POR MINUTO, PESO DE 30 KG - DEPRECIAÇÃO. AF_01/2021","H",null,"0,52",null,"C",{"$f":"IF($B1392=\"SINAPI\",IF(ISNUMBER(MATCH(Banco!$C1392,Analitico!$A:$A,0)),INDEX(Analitico!E:E,MATCH(Banco!$C1392,Analitico!$A:$A,0))&\"%\",\"\"),\"\")","v":"%"},{"$f":"IF($B1392=\"SINAPI\",IF(ISNUMBER(MATCH(Banco!$C1392,Analitico!$A:$A,0)),INDEX(Analitico!F:F,MATCH(Banco!$C1392,Analitico!$A:$A,0))&\"%\",\"\"),\"\")","v":"0,0000000%"}]
["SINAPI 102271","SINAPI","102271","MARTELO DEMOLIDOR ELÉTRICO, COM POTÊNCIA DE 2.000 W, 1.000 IMPACTOS POR MINUTO, PESO DE 30 KG - JUROS. AF_01/2021","H",null,"0,12",null,"C",{"$f":"IF($B1393=\"SINAPI\",IF(ISNUMBER(MATCH(Banco!$C1393,Analitico!$A:$A,0)),INDEX(Analitico!E:E,MATCH(Banco!$C1393,Analitico!$A:$A,0))&\"%\",\"\"),\"\")","v":"%"},{"$f":"IF($B1393=\"SINAPI\",IF(ISNUMBER(MATCH(Banco!$C1393,Analitico!$A:$A,0)),INDEX(Analitico!F:F,MATCH(Banco!$C1393,Analitico!$A:$A,0))&\"%\",\"\"),\"\")","v":"0,0000000%"}]
["SINAPI 102272","SINAPI","102272","MARTELO DEMOLIDOR ELÉTRICO, COM POTÊNCIA DE 2.000 W, 1.000 IMPACTOS POR MINUTO, PESO DE 30 KG - MANUTENÇÃO. AF_01/2021","H",null,"0,65",null,"C",{"$f":"IF($B1394=\"SINAPI\",IF(ISNUMBER(MATCH(Banco!$C1394,Analitico!$A:$A,0)),INDEX(Analitico!E:E,MATCH(Banco!$C1394,Analitico!$A:$A,0))&\"%\",\"\"),\"\")","v":"%"},{"$f":"IF($B1394=\"SINAPI\",IF(ISNUMBER(MATCH(Banco!$C1394,Analitico!$A:$A,0)),INDEX(Analitico!F:F,MATCH(Banco!$C1394,Analitico!$A:$A,0))&\"%\",\"\"),\"\")","v":"0,0000000%"}]
["SINAPI 102273","SINAPI","102273","MARTELO DEMOLIDOR ELÉTRICO, COM POTÊNCIA DE 2.000 W, 1.000 IMPACTOS POR MINUTO, PESO DE 30 KG - MATERIAIS NA OPERAÇÃO. AF_01/2021","H",null,"1,27",null,"CR",{"$f":"IF($B1395=\"SINAPI\",IF(ISNUMBER(MATCH(Banco!$C1395,Analitico!$A:$A,0)),INDEX(Analitico!E:E,MATCH(Banco!$C1395,Analitico!$A:$A,0))&\"%\",\"\"),\"\")","v":"%"},{"$f":"IF($B1395=\"SINAPI\",IF(ISNUMBER(MATCH(Banco!$C1395,Analitico!$A:$A,0)),INDEX(Analitico!F:F,MATCH(Banco!$C1395,Analitico!$A:$A,0))&\"%\",\"\"),\"\")","v":"0,0000000%"}]
["SINAPI 102809","SINAPI","102809","CALDEIRA A GÁS COM TERMOSTATO, CAPACIDADE 100 LITROS - MATERIAIS NA OPERAÇÃO. AF_05/2023","H",null,"18,46",null,"C",{"$f":"IF($B1396=\"SINAPI\",IF(ISNUMBER(MATCH(Banco!$C1396,Analitico!$A:$A,0)),INDEX(Analitico!E:E,MATCH(Banco!$C1396,Analitico!$A:$A,0))&\"%\",\"\"),\"\")","v":"%"},{"$f":"IF($B1396=\"SINAPI\",IF(ISNUMBER(MATCH(Banco!$C1396,Analitico!$A:$A,0)),INDEX(Analitico!F:F,MATCH(Banco!$C1396,Analitico!$A:$A,0))&\"%\",\"\"),\"\")","v":"0,0000000%"}]
["SINAPI 102815","SINAPI","102815","CENTRAL DE LAMA BENTONÍTICA (DEPÓSITO DE BENTONITA, MISTURADOR DE ALTA TURBULÊNCIA, SILOS DE ARMAZENAMENTO DE LAMA E ÁGUA, LABORATÓRIO DE CONTROLE DE QUALIDADE DA LAMA) - MATERIAIS NA OPERAÇÃO. AF_04/2019","H",null,"2,55",null,"CR",{"$f":"IF($B1397=\"SINAPI\",IF(ISNUMBER(MATCH(Banco!$C1397,Analitico!$A:$A,0)),INDEX(Analitico!E:E,MATCH(Banco!$C1397,Analitico!$A:$A,0))&\"%\",\"\"),\"\")","v":"%"},{"$f":"IF($B1397=\"SINAPI\",IF(ISNUMBER(MATCH(Banco!$C1397,Analitico!$A:$A,0)),INDEX(Analitico!F:F,MATCH(Banco!$C1397,Analitico!$A:$A,0))&\"%\",\"\"),\"\")","v":"0,0000000%"}]
["SINAPI 102826","SINAPI","102826","CONJUNTO MACACO E BOMBA HIDRÁULICA PARA PROTENSAO DE CORDOALHAS, ESFORÇO MAXIMO DE 115 TONELADAS - MATERIAIS NA OPERAÇÃO. AF_05/2023","H",null,"4,78",null,"CR",{"$f":"IF($B1398=\"SINAPI\",IF(ISNUMBER(MATCH(Banco!$C1398,Analitico!$A:$A,0)),INDEX(Analitico!E:E,MATCH(Banco!$C1398,Analitico!$A:$A,0))&\"%\",\"\"),\"\")","v":"%"},{"$f":"IF($B1398=\"SINAPI\",IF(ISNUMBER(MATCH(Banco!$C1398,Analitico!$A:$A,0)),INDEX(Analitico!F:F,MATCH(Banco!$C1398,Analitico!$A:$A,0))&\"%\",\"\"),\"\")","v":"0,0000000%"}]
["SINAPI 102832","SINAPI","102832","CONJUNTO CILINDRO E BOMBA HIDRÁULICA PARA PROTENSÃO DE MONOBARRAS PARA TIRANTES, ESFORÇO MÁXIMO DE 30 TONELADAS  - MATERIAIS NA OPERAÇÃO. AF_05/2023","H",null,"6,37",null,"CR",{"$f":"IF($B1399=\"SINAPI\",IF(ISNUMBER(MATCH(Banco!$C1399,Analitico!$A:$A,0)),INDEX(Analitico!E:E,MATCH(Banco!$C1399,Analitico!$A:$A,0))&\"%\",\"\"),\"\")","v":"%"},{"$f":"IF($B1399=\"SINAPI\",IF(ISNUMBER(MATCH(Banco!$C1399,Analitico!$A:$A,0)),INDEX(Analitico!F:F,MATCH(Banco!$C1399,Analitico!$A:$A,0))&\"%\",\"\"),\"\")","v":"0,0000000%"}]
["SINAPI 102843","SINAPI","102843","GUINDASTE HIDRAULICO AUTOPROPELIDO, COM LANÇA TRELIÇADA 40 M, CAPACIDADE MÁXIMA 75 T, EQUIPADO COM CLAMSHELL - MATERIAIS NA OPERAÇÃO. AF_04/2019","H",null,"132,75",null,"C",{"$f":"IF($B1400=\"SINAPI\",IF(ISNUMBER(MATCH(Banco!$C1400,Analitico!$A:$A,0)),INDEX(Analitico!E:E,MATCH(Banco!$C1400,Analitico!$A:$A,0))&\"%\",\"\"),\"\")","v":"%"},{"$f":"IF($B1400=\"SINAPI\",IF(ISNUMBER(MATCH(Banco!$C1400,Analitico!$A:$A,0)),INDEX(Analitico!F:F,MATCH(Banco!$C1400,Analitico!$A:$A,0))&\"%\",\"\"),\"\")","v":"0,0000000%"}]
["SINAPI 102849","SINAPI","102849","GUINDASTE SOBRE ESTEIRAS, COM LANÇA TRELIÇADA 40 M, CAPACIDADE MÁXIMA 75 T - MATERIAIS NA OPERAÇÃO. AF_04/2019","H",null,"64,90",null,"C",{"$f":"IF($B1401=\"SINAPI\",IF(ISNUMBER(MATCH(Banco!$C1401,Analitico!$A:$A,0)),INDEX(Analitico!E:E,MATCH(Banco!$C1401,Analitico!$A:$A,0))&\"%\",\"\"),\"\")","v":"%"},{"$f":"IF($B1401=\"SINAPI\",IF(ISNUMBER(MATCH(Banco!$C1401,Analitico!$A:$A,0)),INDEX(Analitico!F:F,MATCH(Banco!$C1401,Analitico!$A:$A,0))&\"%\",\"\"),\"\")","v":"0,0000000%"}]
["SINAPI 102855","SINAPI","102855","GUINDASTE SOBRE ESTEIRAS, COM LANÇA TRELIÇADA 40 M, CAPACIDADE MÁXIMA 75 T, EQUIPADO COM CLAMSHELL - MATERIAIS NA OPERAÇÃO. AF_04/2019","H",null,"64,90",null,"C",{"$f":"IF($B1402=\"SINAPI\",IF(ISNUMBER(MATCH(Banco!$C1402,Analitico!$A:$A,0)),INDEX(Analitico!E:E,MATCH(Banco!$C1402,Analitico!$A:$A,0))&\"%\",\"\"),\"\")","v":"%"},{"$f":"IF($B1402=\"SINAPI\",IF(ISNUMBER(MATCH(Banco!$C1402,Analitico!$A:$A,0)),INDEX(Analitico!F:F,MATCH(Banco!$C1402,Analitico!$A:$A,0))&\"%\",\"\"),\"\")","v":"0,0000000%"}]
["SINAPI 102861","SINAPI","102861","MÁQUINA FORMER DOBRAS DIVERSAS: 220V/380V TRIFÁSICO OU MONOFÁSICO, CAPACIDADE 0,5-1,27MM, MOTOR 2CV - MATERIAIS NA OPERAÇÃO. AF_05/2023","H",null,"0,93",null,"CR",{"$f":"IF($B1403=\"SINAPI\",IF(ISNUMBER(MATCH(Banco!$C1403,Analitico!$A:$A,0)),INDEX(Analitico!E:E,MATCH(Banco!$C1403,Analitico!$A:$A,0))&\"%\",\"\"),\"\")","v":"%"},{"$f":"IF($B1403=\"SINAPI\",IF(ISNUMBER(MATCH(Banco!$C1403,Analitico!$A:$A,0)),INDEX(Analitico!F:F,MATCH(Banco!$C1403,Analitico!$A:$A,0))&\"%\",\"\"),\"\")","v":"0,0000000%"}]
["SINAPI 102867","SINAPI","102867","MÁQUINA SOLDA ARCO COM PISTOLA DE SOLDAGEM PARA STUD BOLT DE 5 MM A 22 MM - MATERIAIS NA OPERAÇÃO. AF_05/2023","H",null,"0,51",null,"CR",{"$f":"IF($B1404=\"SINAPI\",IF(ISNUMBER(MATCH(Banco!$C1404,Analitico!$A:$A,0)),INDEX(Analitico!E:E,MATCH(Banco!$C1404,Analitico!$A:$A,0))&\"%\",\"\"),\"\")","v":"%"},{"$f":"IF($B1404=\"SINAPI\",IF(ISNUMBER(MATCH(Banco!$C1404,Analitico!$A:$A,0)),INDEX(Analitico!F:F,MATCH(Banco!$C1404,Analitico!$A:$A,0))&\"%\",\"\"),\"\")","v":"0,0000000%"}]
["SINAPI 102873","SINAPI","102873","PERFURATRIZ HIDRÁULICA SOBRE ESTEIRA, TORQUE MÁXIMO 161 KNM, PROFUNDIDADE MÁXIMA 54 M, DIÂMETRO MÁXIMO 1500 MM, POTÊNCIA MOTOR 268 HP - MATERIAIS NA OPERAÇÃO. AF_04/2019","H",null,"117,94",null,"C",{"$f":"IF($B1405=\"SINAPI\",IF(ISNUMBER(MATCH(Banco!$C1405,Analitico!$A:$A,0)),INDEX(Analitico!E:E,MATCH(Banco!$C1405,Analitico!$A:$A,0))&\"%\",\"\"),\"\")","v":"%"},{"$f":"IF($B1405=\"SINAPI\",IF(ISNUMBER(MATCH(Banco!$C1405,Analitico!$A:$A,0)),INDEX(Analitico!F:F,MATCH(Banco!$C1405,Analitico!$A:$A,0))&\"%\",\"\"),\"\")","v":"0,0000000%"}]
["SINAPI 102879","SINAPI","102879","PERFURATRIZ PARA EXECUÇÃO DE ESTACAS SECANTES, TIPO HÉLICE CONTÍNUA COM CABEÇOTE DUPLO E TUBO METÁLICO - MATERIAIS NA OPERAÇÃO. AF_04/2019","H",null,"177,00",null,"C",{"$f":"IF($B1406=\"SINAPI\",IF(ISNUMBER(MATCH(Banco!$C1406,Analitico!$A:$A,0)),INDEX(Analitico!E:E,MATCH(Banco!$C1406,Analitico!$A:$A,0))&\"%\",\"\"),\"\")","v":"%"},{"$f":"IF($B1406=\"SINAPI\",IF(ISNUMBER(MATCH(Banco!$C1406,Analitico!$A:$A,0)),INDEX(Analitico!F:F,MATCH(Banco!$C1406,Analitico!$A:$A,0))&\"%\",\"\"),\"\")","v":"0,0000000%"}]
["SINAPI 102885","SINAPI","102885","PLATAFORMA ELEVATÓRIA - MATERIAIS NA OPERAÇÃO. AF_04/2019","H",null,"0,96",null,"CR",{"$f":"IF($B1407=\"SINAPI\",IF(ISNUMBER(MATCH(Banco!$C1407,Analitico!$A:$A,0)),INDEX(Analitico!E:E,MATCH(Banco!$C1407,Analitico!$A:$A,0))&\"%\",\"\"),\"\")","v":"%"},{"$f":"IF($B1407=\"SINAPI\",IF(ISNUMBER(MATCH(Banco!$C1407,Analitico!$A:$A,0)),INDEX(Analitico!F:F,MATCH(Banco!$C1407,Analitico!$A:$A,0))&\"%\",\"\"),\"\")","v":"0,0000000%"}]
["SINAPI 102891","SINAPI","102891","PÓRTICO ROLANTE MONOVIGA, PERFIL I, 4 PERNAS, CAPACIDADE 5 T  - MATERIAIS NA OPERAÇÃO. AF_04/2019","H",null,"0,96",null,"CR",{"$f":"IF($B1408=\"SINAPI\",IF(ISNUMBER(MATCH(Banco!$C1408,Analitico!$A:$A,0)),INDEX(Analitico!E:E,MATCH(Banco!$C1408,Analitico!$A:$A,0))&\"%\",\"\"),\"\")","v":"%"},{"$f":"IF($B1408=\"SINAPI\",IF(ISNUMBER(MATCH(Banco!$C1408,Analitico!$A:$A,0)),INDEX(Analitico!F:F,MATCH(Banco!$C1408,Analitico!$A:$A,0))&\"%\",\"\"),\"\")","v":"0,0000000%"}]
["SINAPI 102897","SINAPI","102897","ESCAVADEIRA HIDRÁULICA SOBRE ESTEIRA, PESO OPERACIONAL ENTRE 22,00 E 23,50 T, POTÊNCIA NOMINAL 139 HP, COM MARTELO ROMPEDOR HIDRÁULICO 1700 KG - MATERIAIS NA OPERAÇÃO. AF_04/2019","H",null,"88,67",null,"C",{"$f":"IF($B1409=\"SINAPI\",IF(ISNUMBER(MATCH(Banco!$C1409,Analitico!$A:$A,0)),INDEX(Analitico!E:E,MATCH(Banco!$C1409,Analitico!$A:$A,0))&\"%\",\"\"),\"\")","v":"%"},{"$f":"IF($B1409=\"SINAPI\",IF(ISNUMBER(MATCH(Banco!$C1409,Analitico!$A:$A,0)),INDEX(Analitico!F:F,MATCH(Banco!$C1409,Analitico!$A:$A,0))&\"%\",\"\"),\"\")","v":"0,0000000%"}]
["SINAPI 102903","SINAPI","102903","TORRE, COMPOSTA POR GUINCHO MECÂNICO, GUINCHO MANUAL, CABOS DE AÇO, PITEIRA E SOQUETE  - MATERIAIS NA OPERAÇÃO. AF_05/2023","H",null,"11,50",null,"C",{"$f":"IF($B1410=\"SINAPI\",IF(ISNUMBER(MATCH(Banco!$C1410,Analitico!$A:$A,0)),INDEX(Analitico!E:E,MATCH(Banco!$C1410,Analitico!$A:$A,0))&\"%\",\"\"),\"\")","v":"%"},{"$f":"IF($B1410=\"SINAPI\",IF(ISNUMBER(MATCH(Banco!$C1410,Analitico!$A:$A,0)),INDEX(Analitico!F:F,MATCH(Banco!$C1410,Analitico!$A:$A,0))&\"%\",\"\"),\"\")","v":"0,0000000%"}]
["SINAPI 102909","SINAPI","102909","UNIDADE DOSADORA AIRLESS TIPO HOT SPRAY - MATERIAIS NA OPERAÇÃO. AF_05/2023","H",null,"3,06",null,"CR",{"$f":"IF($B1411=\"SINAPI\",IF(ISNUMBER(MATCH(Banco!$C1411,Analitico!$A:$A,0)),INDEX(Analitico!E:E,MATCH(Banco!$C1411,Analitico!$A:$A,0))&\"%\",\"\"),\"\")","v":"%"},{"$f":"IF($B1411=\"SINAPI\",IF(ISNUMBER(MATCH(Banco!$C1411,Analitico!$A:$A,0)),INDEX(Analitico!F:F,MATCH(Banco!$C1411,Analitico!$A:$A,0))&\"%\",\"\"),\"\")","v":"0,0000000%"}]
["SINAPI 102915","SINAPI","102915","ENCERADEIRA INDUSTRIAL, 400 MM, 220V, 1 HP - MATERIAIS NA OPERAÇÃO. AF_05/2023","H",null,"0,47",null,"CR",{"$f":"IF($B1412=\"SINAPI\",IF(ISNUMBER(MATCH(Banco!$C1412,Analitico!$A:$A,0)),INDEX(Analitico!E:E,MATCH(Banco!$C1412,Analitico!$A:$A,0))&\"%\",\"\"),\"\")","v":"%"},{"$f":"IF($B1412=\"SINAPI\",IF(ISNUMBER(MATCH(Banco!$C1412,Analitico!$A:$A,0)),INDEX(Analitico!F:F,MATCH(Banco!$C1412,Analitico!$A:$A,0))&\"%\",\"\"),\"\")","v":"0,0000000%"}]
["SINAPI 102927","SINAPI","102927","SERRA FITA HORIZONTAL, ELÉTRICA, COM CONTROLE HIDRÁULICO, PAINEL DE COMANDO EM 24 V, MOTOR ELÉTRICO 1,5 CV, DIMENSÕES DA FITA 3880 X 27 X 0,9 MM, TRIFÁSICA - MATERIAIS NA OPERAÇÃO. AF_05/2023","H",null,"0,70",null,"CR",{"$f":"IF($B1413=\"SINAPI\",IF(ISNUMBER(MATCH(Banco!$C1413,Analitico!$A:$A,0)),INDEX(Analitico!E:E,MATCH(Banco!$C1413,Analitico!$A:$A,0))&\"%\",\"\"),\"\")","v":"%"},{"$f":"IF($B1413=\"SINAPI\",IF(ISNUMBER(MATCH(Banco!$C1413,Analitico!$A:$A,0)),INDEX(Analitico!F:F,MATCH(Banco!$C1413,Analitico!$A:$A,0))&\"%\",\"\"),\"\")","v":"0,0000000%"}]
["SINAPI 102933","SINAPI","102933","FURADEIRA ELETROMAGNÉTICA, VELOCIDADE (SEM CARGA/ COM CARGA) 450/ 270 RPM, ESPESSURA MÁXIMA DA CHAPA A SER FURADA 50 MM, PORÇA DE ADESÃO MAGNÉTICA 17000 N, POTÊNCIA 1100 W, ALIMENTÇÃO 220 - 60 HZ, MONOFÁSICA - MATERIAIS NA OPERAÇÃO. AF_08/2019","H",null,"0,70",null,"CR",{"$f":"IF($B1414=\"SINAPI\",IF(ISNUMBER(MATCH(Banco!$C1414,Analitico!$A:$A,0)),INDEX(Analitico!E:E,MATCH(Banco!$C1414,Analitico!$A:$A,0))&\"%\",\"\"),\"\")","v":"%"},{"$f":"IF($B1414=\"SINAPI\",IF(ISNUMBER(MATCH(Banco!$C1414,Analitico!$A:$A,0)),INDEX(Analitico!F:F,MATCH(Banco!$C1414,Analitico!$A:$A,0))&\"%\",\"\"),\"\")","v":"0,0000000%"}]
["SINAPI 102939","SINAPI","102939","MÁQUINA METALEIRA UNIVERSAL MODELO IW 110/180 BTD - MATERIAIS NA OPERAÇÃO. AF_05/2023","H",null,"7,01",null,"CR",{"$f":"IF($B1415=\"SINAPI\",IF(ISNUMBER(MATCH(Banco!$C1415,Analitico!$A:$A,0)),INDEX(Analitico!E:E,MATCH(Banco!$C1415,Analitico!$A:$A,0))&\"%\",\"\"),\"\")","v":"%"},{"$f":"IF($B1415=\"SINAPI\",IF(ISNUMBER(MATCH(Banco!$C1415,Analitico!$A:$A,0)),INDEX(Analitico!F:F,MATCH(Banco!$C1415,Analitico!$A:$A,0))&\"%\",\"\"),\"\")","v":"0,0000000%"}]
["SINAPI 102945","SINAPI","102945","TARTARUGA DE OXICORTE CG1, MONOFÁSICA, 220 V, FREQUÊNCIA 50 HZ, VELOCIDADE DE CORTE (MM/MIN) 50 A 750, DIÂMETRO MÍNIMO DO COMPASSO MM 200 - MATERIAIS NA OPERAÇÃO. AF_05/2023","H",null,"0,02",null,"CR",{"$f":"IF($B1416=\"SINAPI\",IF(ISNUMBER(MATCH(Banco!$C1416,Analitico!$A:$A,0)),INDEX(Analitico!E:E,MATCH(Banco!$C1416,Analitico!$A:$A,0))&\"%\",\"\"),\"\")","v":"%"},{"$f":"IF($B1416=\"SINAPI\",IF(ISNUMBER(MATCH(Banco!$C1416,Analitico!$A:$A,0)),INDEX(Analitico!F:F,MATCH(Banco!$C1416,Analitico!$A:$A,0))&\"%\",\"\"),\"\")","v":"0,0000000%"}]
["SINAPI 102951","SINAPI","102951","BETONEIRA CAPACIDADE NOMINAL DE 250 L, CAPACIDADE DE MISTURA DE 175 L, MOTOR ELÉTRICO MONOFÁSICO POTÊNCIA 1CV - MATERIAIS NA OPERAÇÃO. AF_05/2023","H",null,"0,46",null,"CR",{"$f":"IF($B1417=\"SINAPI\",IF(ISNUMBER(MATCH(Banco!$C1417,Analitico!$A:$A,0)),INDEX(Analitico!E:E,MATCH(Banco!$C1417,Analitico!$A:$A,0))&\"%\",\"\"),\"\")","v":"%"},{"$f":"IF($B1417=\"SINAPI\",IF(ISNUMBER(MATCH(Banco!$C1417,Analitico!$A:$A,0)),INDEX(Analitico!F:F,MATCH(Banco!$C1417,Analitico!$A:$A,0))&\"%\",\"\"),\"\")","v":"0,0000000%"}]
["SINAPI 102957","SINAPI","102957","RETROESCAVADEIRA SOBRE RODAS COM CARREGADEIRA , PESO OPERACIONAL MÍN. 6,674, POTÊNCIA LÍQ 88 HP, COM MARTELO ROMPEDOR HIDRÁULICO ENTRE  275 A 362 KG - MATERIAIS NA OPERAÇÃO. AF_02/2021","H",null,"50,32",null,"C",{"$f":"IF($B1418=\"SINAPI\",IF(ISNUMBER(MATCH(Banco!$C1418,Analitico!$A:$A,0)),INDEX(Analitico!E:E,MATCH(Banco!$C1418,Analitico!$A:$A,0))&\"%\",\"\"),\"\")","v":"%"},{"$f":"IF($B1418=\"SINAPI\",IF(ISNUMBER(MATCH(Banco!$C1418,Analitico!$A:$A,0)),INDEX(Analitico!F:F,MATCH(Banco!$C1418,Analitico!$A:$A,0))&\"%\",\"\"),\"\")","v":"0,0000000%"}]
["SINAPI 102963","SINAPI","102963","PERFURATRIZ HIDRÁULICA SOBRE ESTEIRA, TORQUE MÁXIMO 98 KNM, PROFUNDIDADE MÁXIMA 25 M, DIÂMETRO MÁXIMO 115 MM, POTÊNCIA MOTOR 190 HP - MATERIAIS NA OPERAÇÃO. AF_02/2021","H",null,"83,60",null,"C",{"$f":"IF($B1419=\"SINAPI\",IF(ISNUMBER(MATCH(Banco!$C1419,Analitico!$A:$A,0)),INDEX(Analitico!E:E,MATCH(Banco!$C1419,Analitico!$A:$A,0))&\"%\",\"\"),\"\")","v":"%"},{"$f":"IF($B1419=\"SINAPI\",IF(ISNUMBER(MATCH(Banco!$C1419,Analitico!$A:$A,0)),INDEX(Analitico!F:F,MATCH(Banco!$C1419,Analitico!$A:$A,0))&\"%\",\"\"),\"\")","v":"0,0000000%"}]
["SINAPI 102969","SINAPI","102969","COMPRESSOR DE AR, VAZAO DE 10 PCM, RESERVATORIO 100 L, PRESSAO DE TRABALHO ENTRE 6,9 E 9,7 BAR, POTENCIA 2 HP, TENSAO 110/220 V - MATERIAIS NA OPERAÇÃO. AF_05/2023","H",null,"0,95",null,"CR",{"$f":"IF($B1420=\"SINAPI\",IF(ISNUMBER(MATCH(Banco!$C1420,Analitico!$A:$A,0)),INDEX(Analitico!E:E,MATCH(Banco!$C1420,Analitico!$A:$A,0))&\"%\",\"\"),\"\")","v":"%"},{"$f":"IF($B1420=\"SINAPI\",IF(ISNUMBER(MATCH(Banco!$C1420,Analitico!$A:$A,0)),INDEX(Analitico!F:F,MATCH(Banco!$C1420,Analitico!$A:$A,0))&\"%\",\"\"),\"\")","v":"0,0000000%"}]
["SINAPI 102985","SINAPI","102985","MÁQUINA DEMARCADORA DE FAIXA DE TRÁFEGO À FRIO, TRAÇÃO MANUAL, 4 CV, PRESSÃO MAX 3300 PSI, TANQUE 20 L - MATERIAIS NA OPERAÇÃO. AF_06/2021","H",null,"2,95",null,"C",{"$f":"IF($B1421=\"SINAPI\",IF(ISNUMBER(MATCH(Banco!$C1421,Analitico!$A:$A,0)),INDEX(Analitico!E:E,MATCH(Banco!$C1421,Analitico!$A:$A,0))&\"%\",\"\"),\"\")","v":"%"},{"$f":"IF($B1421=\"SINAPI\",IF(ISNUMBER(MATCH(Banco!$C1421,Analitico!$A:$A,0)),INDEX(Analitico!F:F,MATCH(Banco!$C1421,Analitico!$A:$A,0))&\"%\",\"\"),\"\")","v":"0,0000000%"}]
["SINAPI 103156","SINAPI","103156","MÁQUINA PARA SOLDA POR ELETROFUSÃO PARA TUBOS DE POLIETILENO DE ALTA DENSIDADE (PEAD) COM DIÂMETRO EXTERNO DE 20 A 800 MM, POTÊNCIA ENTRE 2750 E 3000 W - MATERIAIS NA OPERAÇÃO. AF_05/2023","H",null,"1,83",null,"CR",{"$f":"IF($B1422=\"SINAPI\",IF(ISNUMBER(MATCH(Banco!$C1422,Analitico!$A:$A,0)),INDEX(Analitico!E:E,MATCH(Banco!$C1422,Analitico!$A:$A,0))&\"%\",\"\"),\"\")","v":"%"},{"$f":"IF($B1422=\"SINAPI\",IF(ISNUMBER(MATCH(Banco!$C1422,Analitico!$A:$A,0)),INDEX(Analitico!F:F,MATCH(Banco!$C1422,Analitico!$A:$A,0))&\"%\",\"\"),\"\")","v":"0,0000000%"}]
["SINAPI 103162","SINAPI","103162","MÁQUINA PARA SOLDA POR ELETROFUSÃO PARA TUBOS DE POLIETILENO DE ALTA DENSIDADE (PEAD) COM DIÂMETRO EXTERNO DE 20 A 1600 MM, POTÊNCIA DE 3500 W - MATERIAIS NA OPERAÇÃO. AF_05/2023","H",null,"2,23",null,"CR",{"$f":"IF($B1423=\"SINAPI\",IF(ISNUMBER(MATCH(Banco!$C1423,Analitico!$A:$A,0)),INDEX(Analitico!E:E,MATCH(Banco!$C1423,Analitico!$A:$A,0))&\"%\",\"\"),\"\")","v":"%"},{"$f":"IF($B1423=\"SINAPI\",IF(ISNUMBER(MATCH(Banco!$C1423,Analitico!$A:$A,0)),INDEX(Analitico!F:F,MATCH(Banco!$C1423,Analitico!$A:$A,0))&\"%\",\"\"),\"\")","v":"0,0000000%"}]
["SINAPI 103168","SINAPI","103168","MÁQUINA PARA SOLDA POR TERMOFUSÃO PARA TUBOS DE POLIETILENO DE ALTA DENSIDADE (PEAD) COM DIÂMETRO EXTERNO DE 90 A 315 MM, POTÊNCIA ENTRE 2500 E 5350 W - MATERIAIS NA OPERAÇÃO. AF_05/2023","H",null,"2,50",null,"CR",{"$f":"IF($B1424=\"SINAPI\",IF(ISNUMBER(MATCH(Banco!$C1424,Analitico!$A:$A,0)),INDEX(Analitico!E:E,MATCH(Banco!$C1424,Analitico!$A:$A,0))&\"%\",\"\"),\"\")","v":"%"},{"$f":"IF($B1424=\"SINAPI\",IF(ISNUMBER(MATCH(Banco!$C1424,Analitico!$A:$A,0)),INDEX(Analitico!F:F,MATCH(Banco!$C1424,Analitico!$A:$A,0))&\"%\",\"\"),\"\")","v":"0,0000000%"}]
["SINAPI 103174","SINAPI","103174","MÁQUINA PARA SOLDA POR TERMOFUSÃO PARA TUBOS DE POLIETILENO DE ALTA DENSIDADE (PEAD) COM DIÂMETRO EXTERNO DE 315 A 630 MM, POTÊNCIA ENTRE 8000 E 12350 W - MATERIAIS NA OPERAÇÃO. AF_05/2023","H",null,"6,48",null,"CR",{"$f":"IF($B1425=\"SINAPI\",IF(ISNUMBER(MATCH(Banco!$C1425,Analitico!$A:$A,0)),INDEX(Analitico!E:E,MATCH(Banco!$C1425,Analitico!$A:$A,0))&\"%\",\"\"),\"\")","v":"%"},{"$f":"IF($B1425=\"SINAPI\",IF(ISNUMBER(MATCH(Banco!$C1425,Analitico!$A:$A,0)),INDEX(Analitico!F:F,MATCH(Banco!$C1425,Analitico!$A:$A,0))&\"%\",\"\"),\"\")","v":"0,0000000%"}]
["SINAPI 103180","SINAPI","103180","MÁQUINA PARA SOLDA POR TERMOFUSÃO PARA TUBOS DE POLIETILENO DE ALTA DENSIDADE (PEAD) COM DIÂMETRO EXTERNO DE 710 A 1200 MM, POTÊNCIA ENTRE 16000 E 29500 W - MATERIAIS NA OPERAÇÃO. AF_05/2023","H",null,"14,50",null,"CR",{"$f":"IF($B1426=\"SINAPI\",IF(ISNUMBER(MATCH(Banco!$C1426,Analitico!$A:$A,0)),INDEX(Analitico!E:E,MATCH(Banco!$C1426,Analitico!$A:$A,0))&\"%\",\"\"),\"\")","v":"%"},{"$f":"IF($B1426=\"SINAPI\",IF(ISNUMBER(MATCH(Banco!$C1426,Analitico!$A:$A,0)),INDEX(Analitico!F:F,MATCH(Banco!$C1426,Analitico!$A:$A,0))&\"%\",\"\"),\"\")","v":"0,0000000%"}]
["SINAPI 103223","SINAPI","103223","PERFURATRIZ PARA FURO DIRECIONAL HORIZONTAL (HDD) COM CAPACIDADE ATÉ 89 KN, POTÊNCIA 24,8 HP A 80 HP (INCLUSO FERRAMENTAS E LOCALIZADOR) - MATERIAIS NA OPERAÇÃO. AF_05/2023","H",null,"34,59",null,"C",{"$f":"IF($B1427=\"SINAPI\",IF(ISNUMBER(MATCH(Banco!$C1427,Analitico!$A:$A,0)),INDEX(Analitico!E:E,MATCH(Banco!$C1427,Analitico!$A:$A,0))&\"%\",\"\"),\"\")","v":"%"},{"$f":"IF($B1427=\"SINAPI\",IF(ISNUMBER(MATCH(Banco!$C1427,Analitico!$A:$A,0)),INDEX(Analitico!F:F,MATCH(Banco!$C1427,Analitico!$A:$A,0))&\"%\",\"\"),\"\")","v":"0,0000000%"}]
["SINAPI 103229","SINAPI","103229","PERFURATRIZ PARA FURO DIRECIONAL HORIZONTAL (HDD) COM CAPACIDADE DE 90 KN A 200 KN, POTÊNCIA 100 HP A 160 HP (INCLUSO FERRAMENTAS E LOCALIZADOR) - MATERIAIS NA OPERAÇÃO. AF_05/2023","H",null,"95,73",null,"C",{"$f":"IF($B1428=\"SINAPI\",IF(ISNUMBER(MATCH(Banco!$C1428,Analitico!$A:$A,0)),INDEX(Analitico!E:E,MATCH(Banco!$C1428,Analitico!$A:$A,0))&\"%\",\"\"),\"\")","v":"%"},{"$f":"IF($B1428=\"SINAPI\",IF(ISNUMBER(MATCH(Banco!$C1428,Analitico!$A:$A,0)),INDEX(Analitico!F:F,MATCH(Banco!$C1428,Analitico!$A:$A,0))&\"%\",\"\"),\"\")","v":"0,0000000%"}]
["SINAPI 103235","SINAPI","103235","PERFURATRIZ PARA FURO DIRECIONAL HORIZONTAL (HDD) COM CAPACIDADE DE 201 KN A 560 KN, POTÊNCIA 200 HP A 260 HP (INCLUSO FERRAMENTAS E LOCALIZADOR) - MATERIAIS NA OPERAÇÃO. AF_05/2023","H",null,"101,23",null,"C",{"$f":"IF($B1429=\"SINAPI\",IF(ISNUMBER(MATCH(Banco!$C1429,Analitico!$A:$A,0)),INDEX(Analitico!E:E,MATCH(Banco!$C1429,Analitico!$A:$A,0))&\"%\",\"\"),\"\")","v":"%"},{"$f":"IF($B1429=\"SINAPI\",IF(ISNUMBER(MATCH(Banco!$C1429,Analitico!$A:$A,0)),INDEX(Analitico!F:F,MATCH(Banco!$C1429,Analitico!$A:$A,0))&\"%\",\"\"),\"\")","v":"0,0000000%"}]
["SINAPI 103241","SINAPI","103241","MISTURADOR PARA PREPARO DE LAMA ESTABILIZANTE COM CAPACIDADE DE *4000* L, COM BOMBA CENTRÍFUGA 5,5 HP A 23,07 HP, PARA SISTEMA DE FURO DIRECIONAL - MATERIAIS NA OPERAÇÃO. AF_05/2023","H",null,"6,79",null,"CR",{"$f":"IF($B1430=\"SINAPI\",IF(ISNUMBER(MATCH(Banco!$C1430,Analitico!$A:$A,0)),INDEX(Analitico!E:E,MATCH(Banco!$C1430,Analitico!$A:$A,0))&\"%\",\"\"),\"\")","v":"%"},{"$f":"IF($B1430=\"SINAPI\",IF(ISNUMBER(MATCH(Banco!$C1430,Analitico!$A:$A,0)),INDEX(Analitico!F:F,MATCH(Banco!$C1430,Analitico!$A:$A,0))&\"%\",\"\"),\"\")","v":"0,0000000%"}]
["SINAPI 103660","SINAPI","103660","VARREDEIRA DE GRAMA SINTÉTICA A GASOLINA, 2,4 CV, 4 TEMPOS - MATERIAIS NA OPERAÇÃO. AF_05/2023","H",null,"11,07",null,"C",{"$f":"IF($B1431=\"SINAPI\",IF(ISNUMBER(MATCH(Banco!$C1431,Analitico!$A:$A,0)),INDEX(Analitico!E:E,MATCH(Banco!$C1431,Analitico!$A:$A,0))&\"%\",\"\"),\"\")","v":"%"},{"$f":"IF($B1431=\"SINAPI\",IF(ISNUMBER(MATCH(Banco!$C1431,Analitico!$A:$A,0)),INDEX(Analitico!F:F,MATCH(Banco!$C1431,Analitico!$A:$A,0))&\"%\",\"\"),\"\")","v":"0,0000000%"}]
["SINAPI 103666","SINAPI","103666","BATE ESTACA PARA INSTALAÇÃO DE DEFENSAS METÁLICAS (GUARD RAIL) FIXO, INCLUSIVE CAMINHÃO TOCO PBT 9.700 KG, POTÊNCIA DE 160 CV - MATERIAIS NA OPERAÇÃO. AF_05/2023","H",null,"158,82",null,"C",{"$f":"IF($B1432=\"SINAPI\",IF(ISNUMBER(MATCH(Banco!$C1432,Analitico!$A:$A,0)),INDEX(Analitico!E:E,MATCH(Banco!$C1432,Analitico!$A:$A,0))&\"%\",\"\"),\"\")","v":"%"},{"$f":"IF($B1432=\"SINAPI\",IF(ISNUMBER(MATCH(Banco!$C1432,Analitico!$A:$A,0)),INDEX(Analitico!F:F,MATCH(Banco!$C1432,Analitico!$A:$A,0))&\"%\",\"\"),\"\")","v":"0,0000000%"}]
["SINAPI 103792","SINAPI","103792","MINI GUINDASTE ARANHA SOBRE ESTEIRAS E LANCA TELESCÓPICA, CAPACIDADE MÁXIMA DE CARGA 3,0 TON, RAIO MÁXIMO DE TRABALHO 8,25 M, ALTURA DE LANÇA DO SOLO 9,2 M, 55 M DE CABO DE AÇO 8 MM, MOTOR ELÉTRICO 220/380 VOLTS TRIFÁSICO - MATERIAIS NA OPERAÇÃO. AF_03/2022","H",null,"0,21",null,"CR",{"$f":"IF($B1433=\"SINAPI\",IF(ISNUMBER(MATCH(Banco!$C1433,Analitico!$A:$A,0)),INDEX(Analitico!E:E,MATCH(Banco!$C1433,Analitico!$A:$A,0))&\"%\",\"\"),\"\")","v":"%"},{"$f":"IF($B1433=\"SINAPI\",IF(ISNUMBER(MATCH(Banco!$C1433,Analitico!$A:$A,0)),INDEX(Analitico!F:F,MATCH(Banco!$C1433,Analitico!$A:$A,0))&\"%\",\"\"),\"\")","v":"0,0000000%"}]
["SINAPI 103937","SINAPI","103937","CONJUNTO MACACO HIDRÁULICO E CENTRAL DE BOMBEAMENTO MOTORIZADO 1,8 KW PARA PROTENSÃO DE MONOCABOS PARA CONCRETO PROTENDIDO, ESFORÇO MÁXIMO DE 20 TONELADAS  - MATERIAIS NA OPERAÇÃO. AF_05/2022","H",null,"1,14",null,"CR",{"$f":"IF($B1434=\"SINAPI\",IF(ISNUMBER(MATCH(Banco!$C1434,Analitico!$A:$A,0)),INDEX(Analitico!E:E,MATCH(Banco!$C1434,Analitico!$A:$A,0))&\"%\",\"\"),\"\")","v":"%"},{"$f":"IF($B1434=\"SINAPI\",IF(ISNUMBER(MATCH(Banco!$C1434,Analitico!$A:$A,0)),INDEX(Analitico!F:F,MATCH(Banco!$C1434,Analitico!$A:$A,0))&\"%\",\"\"),\"\")","v":"0,0000000%"}]
[{"$f":"CONCATENAR","v":"SINAPI 103943"},"SINAPI","103943","CONJUNTO MACACO HIDRÁULICO E CENTRAL DE BOMBEAMENTO MOTORIZADO 1,8 KW PARA PROTENSÃO DE MONOCABOS PARA CONCRETO PROTENDIDO, ESFORÇO MÁXIMO DE 30 TONELADAS  - MATERIAIS NA OPERAÇÃO. AF_05/2022","H",null,"1,14",null,"CR",{"$f":"IF($B1435=\"SINAPI\",IF(ISNUMBER(MATCH(Banco!$C1435,Analitico!$A:$A,0)),INDEX(Analitico!E:E,MATCH(Banco!$C1435,Analitico!$A:$A,0))&\"%\",\"\"),\"\")","v":"%"},{"$f":"IF($B1435=\"SINAPI\",IF(ISNUMBER(MATCH(Banco!$C1435,Analitico!$A:$A,0)),INDEX(Analitico!F:F,MATCH(Banco!$C1435,Analitico!$A:$A,0))&\"%\",\"\"),\"\")","v":"0,0000000%"}]
["SINAPI 104087","SINAPI","104087","TERMOFUSORA PARA TUBOS E CONEXÕES EM PPR COM DIÂMETROS DE 20 A 63 MM, POTÊNCIA DE 800 W, TENSAO 220 V - DEPRECIAÇÃO. AF_05/2022","H",null,"0,06",null,"AS",{"$f":"IF($B1436=\"SINAPI\",IF(ISNUMBER(MATCH(Banco!$C1436,Analitico!$A:$A,0)),INDEX(Analitico!E:E,MATCH(Banco!$C1436,Analitico!$A:$A,0))&\"%\",\"\"),\"\")","v":"%"},{"$f":"IF($B1436=\"SINAPI\",IF(ISNUMBER(MATCH(Banco!$C1436,Analitico!$A:$A,0)),INDEX(Analitico!F:F,MATCH(Banco!$C1436,Analitico!$A:$A,0))&\"%\",\"\"),\"\")","v":"0,0000000%"}]
["SINAPI 104088","SINAPI","104088","TERMOFUSORA PARA TUBOS E CONEXÕES EM PPR COM DIÂMETROS DE 20 A 63 MM, POTÊNCIA DE 800 W, TENSAO 220 V - JUROS. AF_05/2022","H",null,"0,01",null,"AS",{"$f":"IF($B1437=\"SINAPI\",IF(ISNUMBER(MATCH(Banco!$C1437,Analitico!$A:$A,0)),INDEX(Analitico!E:E,MATCH(Banco!$C1437,Analitico!$A:$A,0))&\"%\",\"\"),\"\")","v":"%"},{"$f":"IF($B1437=\"SINAPI\",IF(ISNUMBER(MATCH(Banco!$C1437,Analitico!$A:$A,0)),INDEX(Analitico!F:F,MATCH(Banco!$C1437,Analitico!$A:$A,0))&\"%\",\"\"),\"\")","v":"0,0000000%"}]
["SINAPI 104089","SINAPI","104089","TERMOFUSORA PARA TUBOS E CONEXÕES EM PPR COM DIÂMETROS DE 20 A 63 MM, POTÊNCIA DE 800 W, TENSAO 220 V - MANUTENÇÃO. AF_05/2022","H",null,"0,07",null,"AS",{"$f":"IF($B1438=\"SINAPI\",IF(ISNUMBER(MATCH(Banco!$C1438,Analitico!$A:$A,0)),INDEX(Analitico!E:E,MATCH(Banco!$C1438,Analitico!$A:$A,0))&\"%\",\"\"),\"\")","v":"%"},{"$f":"IF($B1438=\"SINAPI\",IF(ISNUMBER(MATCH(Banco!$C1438,Analitico!$A:$A,0)),INDEX(Analitico!F:F,MATCH(Banco!$C1438,Analitico!$A:$A,0))&\"%\",\"\"),\"\")","v":"0,0000000%"}]
["SINAPI 104090","SINAPI","104090","TERMOFUSORA PARA TUBOS E CONEXÕES EM PPR COM DIÂMETROS DE 20 A 63 MM, POTÊNCIA DE 800 W, TENSAO 220 V - MATERIAIS NA OPERAÇÃO. AF_05/2022","H",null,"0,51",null,"CR",{"$f":"IF($B1439=\"SINAPI\",IF(ISNUMBER(MATCH(Banco!$C1439,Analitico!$A:$A,0)),INDEX(Analitico!E:E,MATCH(Banco!$C1439,Analitico!$A:$A,0))&\"%\",\"\"),\"\")","v":"%"},{"$f":"IF($B1439=\"SINAPI\",IF(ISNUMBER(MATCH(Banco!$C1439,Analitico!$A:$A,0)),INDEX(Analitico!F:F,MATCH(Banco!$C1439,Analitico!$A:$A,0))&\"%\",\"\"),\"\")","v":"0,0000000%"}]
["SINAPI 104093","SINAPI","104093","TERMOFUSORA PARA TUBOS E CONEXÕES EM PPR COM DIÂMETROS DE 75 A 110 MM, POTÊNCIA DE *1100* W, TENSÃO 220 V - DEPRECIAÇÃO. AF_05/2022","H",null,"0,08",null,"AS",{"$f":"IF($B1440=\"SINAPI\",IF(ISNUMBER(MATCH(Banco!$C1440,Analitico!$A:$A,0)),INDEX(Analitico!E:E,MATCH(Banco!$C1440,Analitico!$A:$A,0))&\"%\",\"\"),\"\")","v":"%"},{"$f":"IF($B1440=\"SINAPI\",IF(ISNUMBER(MATCH(Banco!$C1440,Analitico!$A:$A,0)),INDEX(Analitico!F:F,MATCH(Banco!$C1440,Analitico!$A:$A,0))&\"%\",\"\"),\"\")","v":"0,0000000%"}]
["SINAPI 104094","SINAPI","104094","TERMOFUSORA PARA TUBOS E CONEXÕES EM PPR COM DIÂMETROS DE 75 A 110 MM, POTÊNCIA DE *1100* W, TENSÃO 220 V - JUROS. AF_05/2022","H",null,"0,02",null,"AS",{"$f":"IF($B1441=\"SINAPI\",IF(ISNUMBER(MATCH(Banco!$C1441,Analitico!$A:$A,0)),INDEX(Analitico!E:E,MATCH(Banco!$C1441,Analitico!$A:$A,0))&\"%\",\"\"),\"\")","v":"%"},{"$f":"IF($B1441=\"SINAPI\",IF(ISNUMBER(MATCH(Banco!$C1441,Analitico!$A:$A,0)),INDEX(Analitico!F:F,MATCH(Banco!$C1441,Analitico!$A:$A,0))&\"%\",\"\"),\"\")","v":"0,0000000%"}]
["SINAPI 104095","SINAPI","104095","TERMOFUSORA PARA TUBOS E CONEXÕES EM PPR COM DIÂMETROS DE 75 A 110 MM, POTÊNCIA DE *1100* W, TENSÃO 220 V - MANUTENÇÃO. AF_05/2022","H",null,"0,11",null,"AS",{"$f":"IF($B1442=\"SINAPI\",IF(ISNUMBER(MATCH(Banco!$C1442,Analitico!$A:$A,0)),INDEX(Analitico!E:E,MATCH(Banco!$C1442,Analitico!$A:$A,0))&\"%\",\"\"),\"\")","v":"%"},{"$f":"IF($B1442=\"SINAPI\",IF(ISNUMBER(MATCH(Banco!$C1442,Analitico!$A:$A,0)),INDEX(Analitico!F:F,MATCH(Banco!$C1442,Analitico!$A:$A,0))&\"%\",\"\"),\"\")","v":"0,0000000%"}]
["SINAPI 104096","SINAPI","104096","TERMOFUSORA PARA TUBOS E CONEXÕES EM PPR COM DIÂMETROS DE 75 A 110 MM, POTÊNCIA DE *1100* W, TENSÃO 220 V - MATERIAIS NA OPERAÇÃO. AF_05/2022","H",null,"0,70",null,"CR",{"$f":"IF($B1443=\"SINAPI\",IF(ISNUMBER(MATCH(Banco!$C1443,Analitico!$A:$A,0)),INDEX(Analitico!E:E,MATCH(Banco!$C1443,Analitico!$A:$A,0))&\"%\",\"\"),\"\")","v":"%"},{"$f":"IF($B1443=\"SINAPI\",IF(ISNUMBER(MATCH(Banco!$C1443,Analitico!$A:$A,0)),INDEX(Analitico!F:F,MATCH(Banco!$C1443,Analitico!$A:$A,0))&\"%\",\"\"),\"\")","v":"0,0000000%"}]
["SINAPI 104519","SINAPI","104519","LIXADEIRA DE PAREDE, COM LED, POTÊNCIA 750 W, FREQUÊNCIA 60 HZ, VELOCIDADE 1000 A 2100 RPM, DIÂMETRO DA LIXA 225 MM - MATERIAIS NA OPERAÇÃO. AF_12/2022","H",null,"0,48",null,"CR",{"$f":"IF($B1444=\"SINAPI\",IF(ISNUMBER(MATCH(Banco!$C1444,Analitico!$A:$A,0)),INDEX(Analitico!E:E,MATCH(Banco!$C1444,Analitico!$A:$A,0))&\"%\",\"\"),\"\")","v":"%"},{"$f":"IF($B1444=\"SINAPI\",IF(ISNUMBER(MATCH(Banco!$C1444,Analitico!$A:$A,0)),INDEX(Analitico!F:F,MATCH(Banco!$C1444,Analitico!$A:$A,0))&\"%\",\"\"),\"\")","v":"0,0000000%"}]
["SINAPI 104655","SINAPI","104655","MARTELETE PERFURADOR/ ROMPEDOR ELÉTRICO, POTÊNCIA 800 W, 220 V - MATERIAIS NA OPERAÇÃO. AF_05/2023","H",null,"0,51",null,"CR",{"$f":"IF($B1445=\"SINAPI\",IF(ISNUMBER(MATCH(Banco!$C1445,Analitico!$A:$A,0)),INDEX(Analitico!E:E,MATCH(Banco!$C1445,Analitico!$A:$A,0))&\"%\",\"\"),\"\")","v":"%"},{"$f":"IF($B1445=\"SINAPI\",IF(ISNUMBER(MATCH(Banco!$C1445,Analitico!$A:$A,0)),INDEX(Analitico!F:F,MATCH(Banco!$C1445,Analitico!$A:$A,0))&\"%\",\"\"),\"\")","v":"0,0000000%"}]
["SINAPI 104687","SINAPI","104687","GRUPO GERADOR DIESEL, COM CARENAGEM, POTÊNCIA STANDART ENTRE 400 E 460 KVA, VELOCIDADE DE 1800 RPM, FREQUÊNCIA DE 60 HZ - MATERIAIS NA OPERAÇÃO. AF_05/2023","H",null,"443,20",null,"C",{"$f":"IF($B1446=\"SINAPI\",IF(ISNUMBER(MATCH(Banco!$C1446,Analitico!$A:$A,0)),INDEX(Analitico!E:E,MATCH(Banco!$C1446,Analitico!$A:$A,0))&\"%\",\"\"),\"\")","v":"%"},{"$f":"IF($B1446=\"SINAPI\",IF(ISNUMBER(MATCH(Banco!$C1446,Analitico!$A:$A,0)),INDEX(Analitico!F:F,MATCH(Banco!$C1446,Analitico!$A:$A,0))&\"%\",\"\"),\"\")","v":"0,0000000%"}]
["SINAPI 104694","SINAPI","104694","PERFURATRIZ DE COROA DIAMANTADA PARA CONCRETO, DIÂMETRO ATÉ 250 MM, MOTOR ELÉTRICO 220 V, POTÊNCIA 2.500 W - MATERIAIS NA OPERAÇÃO. AF_05/2023","H",null,"1,59",null,"CR",{"$f":"IF($B1447=\"SINAPI\",IF(ISNUMBER(MATCH(Banco!$C1447,Analitico!$A:$A,0)),INDEX(Analitico!E:E,MATCH(Banco!$C1447,Analitico!$A:$A,0))&\"%\",\"\"),\"\")","v":"%"},{"$f":"IF($B1447=\"SINAPI\",IF(ISNUMBER(MATCH(Banco!$C1447,Analitico!$A:$A,0)),INDEX(Analitico!F:F,MATCH(Banco!$C1447,Analitico!$A:$A,0))&\"%\",\"\"),\"\")","v":"0,0000000%"}]
["SINAPI 104703","SINAPI","104703","CAMINHÃO TANQUE PARA HIDROSSEMEADURA, COM CAPACIDADE DE 8.000 LITROS, INCLUINDO BOMBA PARA LANÇAMENTO COM MOTOR DIESEL COM POTÊNCIA DE 105 CV - MATERIAIS NA OPERAÇÃO. AF_06/2023","H",null,"91,21",null,"C",{"$f":"IF($B1448=\"SINAPI\",IF(ISNUMBER(MATCH(Banco!$C1448,Analitico!$A:$A,0)),INDEX(Analitico!E:E,MATCH(Banco!$C1448,Analitico!$A:$A,0))&\"%\",\"\"),\"\")","v":"%"},{"$f":"IF($B1448=\"SINAPI\",IF(ISNUMBER(MATCH(Banco!$C1448,Analitico!$A:$A,0)),INDEX(Analitico!F:F,MATCH(Banco!$C1448,Analitico!$A:$A,0))&\"%\",\"\"),\"\")","v":"0,0000000%"}]
["SINAPI 104709","SINAPI","104709","GUINDASTE HIDRÁULICO AUTOPROPELIDO, COM LANÇA TRELICADA 41 M, CAPACIDADE MÁXIMA DE ELEVAÇÃO 43 T, POTÊNCIA 230 KW, EQUIPADO COM CAÇAMBA DE ARRASTO (DRAGLINE) DE 0,76 M3 - MATERIAIS NA OPERAÇÃO. AF_06/2023","H",null,"1.153,45",null,"C",{"$f":"IF($B1449=\"SINAPI\",IF(ISNUMBER(MATCH(Banco!$C1449,Analitico!$A:$A,0)),INDEX(Analitico!E:E,MATCH(Banco!$C1449,Analitico!$A:$A,0))&\"%\",\"\"),\"\")","v":"%"},{"$f":"IF($B1449=\"SINAPI\",IF(ISNUMBER(MATCH(Banco!$C1449,Analitico!$A:$A,0)),INDEX(Analitico!F:F,MATCH(Banco!$C1449,Analitico!$A:$A,0))&\"%\",\"\"),\"\")","v":"0,0000000%"}]
["SINAPI 104715","SINAPI","104715","ESCAVADEIRA HIDRÁULICA DE BRAÇO LONGO (LONGO ALCANCE) SOBRE ESTEIRAS, CAÇAMBA 0,52 M3, PESO OPERACIONAL 24 T, POTÊNCIA LÍQUIDA 155 HP  - MATERIAIS NA OPERAÇÃO. AF_06/2023","H",null,"88,67",null,"C",{"$f":"IF($B1450=\"SINAPI\",IF(ISNUMBER(MATCH(Banco!$C1450,Analitico!$A:$A,0)),INDEX(Analitico!E:E,MATCH(Banco!$C1450,Analitico!$A:$A,0))&\"%\",\"\"),\"\")","v":"%"},{"$f":"IF($B1450=\"SINAPI\",IF(ISNUMBER(MATCH(Banco!$C1450,Analitico!$A:$A,0)),INDEX(Analitico!F:F,MATCH(Banco!$C1450,Analitico!$A:$A,0))&\"%\",\"\"),\"\")","v":"0,0000000%"}]
["SINAPI 92259","SINAPI","92259","INSTALAÇÃO DE TESOURA (INTEIRA OU MEIA), BIAPOIADA, EM MADEIRA NÃO APARELHADA, PARA VÃOS MAIORES OU IGUAIS A 3,0 M E MENORES QUE 6,0 M, INCLUSO IÇAMENTO. AF_07/2019","UN",null,"848,34",null,"CR",{"$f":"IF($B1451=\"SINAPI\",IF(ISNUMBER(MATCH(Banco!$C1451,Analitico!$A:$A,0)),INDEX(Analitico!E:E,MATCH(Banco!$C1451,Analitico!$A:$A,0))&\"%\",\"\"),\"\")","v":"%"},{"$f":"IF($B1451=\"SINAPI\",IF(ISNUMBER(MATCH(Banco!$C1451,Analitico!$A:$A,0)),INDEX(Analitico!F:F,MATCH(Banco!$C1451,Analitico!$A:$A,0))&\"%\",\"\"),\"\")","v":"15,1780240%"}]
["SINAPI 92260","SINAPI","92260","INSTALAÇÃO DE TESOURA (INTEIRA OU MEIA), BIAPOIADA, EM MADEIRA NÃO APARELHADA, PARA VÃOS MAIORES OU IGUAIS A 6,0 M E MENORES QUE 8,0 M, INCLUSO IÇAMENTO. AF_07/2019","UN",null,"920,50",null,"CR",{"$f":"IF($B1452=\"SINAPI\",IF(ISNUMBER(MATCH(Banco!$C1452,Analitico!$A:$A,0)),INDEX(Analitico!E:E,MATCH(Banco!$C1452,Analitico!$A:$A,0))&\"%\",\"\"),\"\")","v":"%"},{"$f":"IF($B1452=\"SINAPI\",IF(ISNUMBER(MATCH(Banco!$C1452,Analitico!$A:$A,0)),INDEX(Analitico!F:F,MATCH(Banco!$C1452,Analitico!$A:$A,0))&\"%\",\"\"),\"\")","v":"20,7692725%"}]
["SINAPI 92261","SINAPI","92261","INSTALAÇÃO DE TESOURA (INTEIRA OU MEIA), BIAPOIADA, EM MADEIRA NÃO APARELHADA, PARA VÃOS MAIORES OU IGUAIS A 8,0 M E MENORES QUE 10,0 M, INCLUSO IÇAMENTO. AF_07/2019","UN",null,"990,47",null,"CR",{"$f":"IF($B1453=\"SINAPI\",IF(ISNUMBER(MATCH(Banco!$C1453,Analitico!$A:$A,0)),INDEX(Analitico!E:E,MATCH(Banco!$C1453,Analitico!$A:$A,0))&\"%\",\"\"),\"\")","v":"%"},{"$f":"IF($B1453=\"SINAPI\",IF(ISNUMBER(MATCH(Banco!$C1453,Analitico!$A:$A,0)),INDEX(Analitico!F:F,MATCH(Banco!$C1453,Analitico!$A:$A,0))&\"%\",\"\"),\"\")","v":"25,4140075%"}]
["SINAPI 92262","SINAPI","92262","INSTALAÇÃO DE TESOURA (INTEIRA OU MEIA), BIAPOIADA, EM MADEIRA NÃO APARELHADA, PARA VÃOS MAIORES OU IGUAIS A 10,0 M E MENORES QUE 12,0 M, INCLUSO IÇAMENTO. AF_07/2019","UN",null,"1.103,11",null,"CR",{"$f":"IF($B1454=\"SINAPI\",IF(ISNUMBER(MATCH(Banco!$C1454,Analitico!$A:$A,0)),INDEX(Analitico!E:E,MATCH(Banco!$C1454,Analitico!$A:$A,0))&\"%\",\"\"),\"\")","v":"%"},{"$f":"IF($B1454=\"SINAPI\",IF(ISNUMBER(MATCH(Banco!$C1454,Analitico!$A:$A,0)),INDEX(Analitico!F:F,MATCH(Banco!$C1454,Analitico!$A:$A,0))&\"%\",\"\"),\"\")","v":"31,6514801%"}]
["SINAPI 92539","SINAPI","92539","TRAMA DE MADEIRA COMPOSTA POR RIPAS, CAIBROS E TERÇAS PARA TELHADOS DE ATÉ 2 ÁGUAS PARA TELHA DE ENCAIXE DE CERÂMICA OU DE CONCRETO, INCLUSO TRANSPORTE VERTICAL. AF_07/2019","M2",null,"156,49",null,"AS",{"$f":"IF($B1455=\"SINAPI\",IF(ISNUMBER(MATCH(Banco!$C1455,Analitico!$A:$A,0)),INDEX(Analitico!E:E,MATCH(Banco!$C1455,Analitico!$A:$A,0))&\"%\",\"\"),\"\")","v":"%"},{"$f":"IF($B1455=\"SINAPI\",IF(ISNUMBER(MATCH(Banco!$C1455,Analitico!$A:$A,0)),INDEX(Analitico!F:F,MATCH(Banco!$C1455,Analitico!$A:$A,0))&\"%\",\"\"),\"\")","v":"13,3866325%"}]
["SINAPI 92540","SINAPI","92540","TRAMA DE MADEIRA COMPOSTA POR RIPAS, CAIBROS E TERÇAS PARA TELHADOS DE MAIS QUE 2 ÁGUAS PARA TELHA DE ENCAIXE DE CERÂMICA OU DE CONCRETO, INCLUSO TRANSPORTE VERTICAL. AF_07/2019","M2",null,"167,86",null,"AS",{"$f":"IF($B1456=\"SINAPI\",IF(ISNUMBER(MATCH(Banco!$C1456,Analitico!$A:$A,0)),INDEX(Analitico!E:E,MATCH(Banco!$C1456,Analitico!$A:$A,0))&\"%\",\"\"),\"\")","v":"%"},{"$f":"IF($B1456=\"SINAPI\",IF(ISNUMBER(MATCH(Banco!$C1456,Analitico!$A:$A,0)),INDEX(Analitico!F:F,MATCH(Banco!$C1456,Analitico!$A:$A,0))&\"%\",\"\"),\"\")","v":"17,7529966%"}]
["SINAPI 92541","SINAPI","92541","TRAMA DE MADEIRA COMPOSTA POR RIPAS, CAIBROS E TERÇAS PARA TELHADOS DE ATÉ 2 ÁGUAS PARA TELHA CERÂMICA CAPA-CANAL, INCLUSO TRANSPORTE VERTICAL. AF_07/2019","M2",null,"170,42",null,"AS",{"$f":"IF($B1457=\"SINAPI\",IF(ISNUMBER(MATCH(Banco!$C1457,Analitico!$A:$A,0)),INDEX(Analitico!E:E,MATCH(Banco!$C1457,Analitico!$A:$A,0))&\"%\",\"\"),\"\")","v":"%"},{"$f":"IF($B1457=\"SINAPI\",IF(ISNUMBER(MATCH(Banco!$C1457,Analitico!$A:$A,0)),INDEX(Analitico!F:F,MATCH(Banco!$C1457,Analitico!$A:$A,0))&\"%\",\"\"),\"\")","v":"12,6622423%"}]
["SINAPI 92542","SINAPI","92542","TRAMA DE MADEIRA COMPOSTA POR RIPAS, CAIBROS E TERÇAS PARA TELHADOS DE MAIS QUE 2 ÁGUAS PARA TELHA CERÂMICA CAPA-CANAL, INCLUSO TRANSPORTE VERTICAL. AF_07/2019","M2",null,"201,50",null,"AS",{"$f":"IF($B1458=\"SINAPI\",IF(ISNUMBER(MATCH(Banco!$C1458,Analitico!$A:$A,0)),INDEX(Analitico!E:E,MATCH(Banco!$C1458,Analitico!$A:$A,0))&\"%\",\"\"),\"\")","v":"%"},{"$f":"IF($B1458=\"SINAPI\",IF(ISNUMBER(MATCH(Banco!$C1458,Analitico!$A:$A,0)),INDEX(Analitico!F:F,MATCH(Banco!$C1458,Analitico!$A:$A,0))&\"%\",\"\"),\"\")","v":"15,3555820%"}]
["SINAPI 92543","SINAPI","92543","TRAMA DE MADEIRA COMPOSTA POR TERÇAS PARA TELHADOS DE ATÉ 2 ÁGUAS PARA TELHA ONDULADA DE FIBROCIMENTO, METÁLICA, PLÁSTICA OU TERMOACÚSTICA, INCLUSO TRANSPORTE VERTICAL. AF_07/2019","M2",null,"49,65",null,"AS",{"$f":"IF($B1459=\"SINAPI\",IF(ISNUMBER(MATCH(Banco!$C1459,Analitico!$A:$A,0)),INDEX(Analitico!E:E,MATCH(Banco!$C1459,Analitico!$A:$A,0))&\"%\",\"\"),\"\")","v":"%"},{"$f":"IF($B1459=\"SINAPI\",IF(ISNUMBER(MATCH(Banco!$C1459,Analitico!$A:$A,0)),INDEX(Analitico!F:F,MATCH(Banco!$C1459,Analitico!$A:$A,0))&\"%\",\"\"),\"\")","v":"9,5478401%"}]
["SINAPI 92544","SINAPI","92544","TRAMA DE MADEIRA COMPOSTA POR TERÇAS PARA TELHADOS DE ATÉ 2 ÁGUAS PARA TELHA ESTRUTURAL DE FIBROCIMENTO, INCLUSO TRANSPORTE VERTICAL. AF_07/2019","M2",null,"39,62",null,"AS",{"$f":"IF($B1460=\"SINAPI\",IF(ISNUMBER(MATCH(Banco!$C1460,Analitico!$A:$A,0)),INDEX(Analitico!E:E,MATCH(Banco!$C1460,Analitico!$A:$A,0))&\"%\",\"\"),\"\")","v":"%"},{"$f":"IF($B1460=\"SINAPI\",IF(ISNUMBER(MATCH(Banco!$C1460,Analitico!$A:$A,0)),INDEX(Analitico!F:F,MATCH(Banco!$C1460,Analitico!$A:$A,0))&\"%\",\"\"),\"\")","v":"9,5346484%"}]
["SINAPI 92545","SINAPI","92545","FABRICAÇÃO E INSTALAÇÃO DE TESOURA INTEIRA EM MADEIRA NÃO APARELHADA, VÃO DE 3 M, PARA TELHA CERÂMICA OU DE CONCRETO, INCLUSO IÇAMENTO. AF_07/2019","UN",null,"1.817,10",null,"CR",{"$f":"IF($B1461=\"SINAPI\",IF(ISNUMBER(MATCH(Banco!$C1461,Analitico!$A:$A,0)),INDEX(Analitico!E:E,MATCH(Banco!$C1461,Analitico!$A:$A,0))&\"%\",\"\"),\"\")","v":"%"},{"$f":"IF($B1461=\"SINAPI\",IF(ISNUMBER(MATCH(Banco!$C1461,Analitico!$A:$A,0)),INDEX(Analitico!F:F,MATCH(Banco!$C1461,Analitico!$A:$A,0))&\"%\",\"\"),\"\")","v":"19,9654354%"}]
["SINAPI 92546","SINAPI","92546","FABRICAÇÃO E INSTALAÇÃO DE TESOURA INTEIRA EM MADEIRA NÃO APARELHADA, VÃO DE 4 M, PARA TELHA CERÂMICA OU DE CONCRETO, INCLUSO IÇAMENTO. AF_07/2019","UN",null,"2.224,32",null,"CR",{"$f":"IF($B1462=\"SINAPI\",IF(ISNUMBER(MATCH(Banco!$C1462,Analitico!$A:$A,0)),INDEX(Analitico!E:E,MATCH(Banco!$C1462,Analitico!$A:$A,0))&\"%\",\"\"),\"\")","v":"%"},{"$f":"IF($B1462=\"SINAPI\",IF(ISNUMBER(MATCH(Banco!$C1462,Analitico!$A:$A,0)),INDEX(Analitico!F:F,MATCH(Banco!$C1462,Analitico!$A:$A,0))&\"%\",\"\"),\"\")","v":"21,5714221%"}]
["SINAPI 92547","SINAPI","92547","FABRICAÇÃO E INSTALAÇÃO DE TESOURA INTEIRA EM MADEIRA NÃO APARELHADA, VÃO DE 5 M, PARA TELHA CERÂMICA OU DE CONCRETO, INCLUSO IÇAMENTO. AF_07/2019","UN",null,"2.392,80",null,"CR",{"$f":"IF($B1463=\"SINAPI\",IF(ISNUMBER(MATCH(Banco!$C1463,Analitico!$A:$A,0)),INDEX(Analitico!E:E,MATCH(Banco!$C1463,Analitico!$A:$A,0))&\"%\",\"\"),\"\")","v":"%"},{"$f":"IF($B1463=\"SINAPI\",IF(ISNUMBER(MATCH(Banco!$C1463,Analitico!$A:$A,0)),INDEX(Analitico!F:F,MATCH(Banco!$C1463,Analitico!$A:$A,0))&\"%\",\"\"),\"\")","v":"20,0524120%"}]
["SINAPI 92548","SINAPI","92548","FABRICAÇÃO E INSTALAÇÃO DE TESOURA INTEIRA EM MADEIRA NÃO APARELHADA, VÃO DE 6 M, PARA TELHA CERÂMICA OU DE CONCRETO, INCLUSO IÇAMENTO. AF_07/2019","UN",null,"2.667,81",null,"CR",{"$f":"IF($B1464=\"SINAPI\",IF(ISNUMBER(MATCH(Banco!$C1464,Analitico!$A:$A,0)),INDEX(Analitico!E:E,MATCH(Banco!$C1464,Analitico!$A:$A,0))&\"%\",\"\"),\"\")","v":"%"},{"$f":"IF($B1464=\"SINAPI\",IF(ISNUMBER(MATCH(Banco!$C1464,Analitico!$A:$A,0)),INDEX(Analitico!F:F,MATCH(Banco!$C1464,Analitico!$A:$A,0))&\"%\",\"\"),\"\")","v":"20,3247887%"}]
["SINAPI 92549","SINAPI","92549","FABRICAÇÃO E INSTALAÇÃO DE TESOURA INTEIRA EM MADEIRA NÃO APARELHADA, VÃO DE 7 M, PARA TELHA CERÂMICA OU DE CONCRETO, INCLUSO IÇAMENTO. AF_07/2019","UN",null,"3.253,25",null,"CR",{"$f":"IF($B1465=\"SINAPI\",IF(ISNUMBER(MATCH(Banco!$C1465,Analitico!$A:$A,0)),INDEX(Analitico!E:E,MATCH(Banco!$C1465,Analitico!$A:$A,0))&\"%\",\"\"),\"\")","v":"%"},{"$f":"IF($B1465=\"SINAPI\",IF(ISNUMBER(MATCH(Banco!$C1465,Analitico!$A:$A,0)),INDEX(Analitico!F:F,MATCH(Banco!$C1465,Analitico!$A:$A,0))&\"%\",\"\"),\"\")","v":"23,8605972%"}]
["SINAPI 92550","SINAPI","92550","FABRICAÇÃO E INSTALAÇÃO DE TESOURA INTEIRA EM MADEIRA NÃO APARELHADA, VÃO DE 8 M, PARA TELHA CERÂMICA OU DE CONCRETO, INCLUSO IÇAMENTO. AF_07/2019","UN",null,"3.903,92",null,"CR",{"$f":"IF($B1466=\"SINAPI\",IF(ISNUMBER(MATCH(Banco!$C1466,Analitico!$A:$A,0)),INDEX(Analitico!E:E,MATCH(Banco!$C1466,Analitico!$A:$A,0))&\"%\",\"\"),\"\")","v":"%"},{"$f":"IF($B1466=\"SINAPI\",IF(ISNUMBER(MATCH(Banco!$C1466,Analitico!$A:$A,0)),INDEX(Analitico!F:F,MATCH(Banco!$C1466,Analitico!$A:$A,0))&\"%\",\"\"),\"\")","v":"21,4340790%"}]
["SINAPI 92551","SINAPI","92551","FABRICAÇÃO E INSTALAÇÃO DE TESOURA INTEIRA EM MADEIRA NÃO APARELHADA, VÃO DE 9 M, PARA TELHA CERÂMICA OU DE CONCRETO, INCLUSO IÇAMENTO. AF_07/2019","UN",null,"4.122,01",null,"CR",{"$f":"IF($B1467=\"SINAPI\",IF(ISNUMBER(MATCH(Banco!$C1467,Analitico!$A:$A,0)),INDEX(Analitico!E:E,MATCH(Banco!$C1467,Analitico!$A:$A,0))&\"%\",\"\"),\"\")","v":"%"},{"$f":"IF($B1467=\"SINAPI\",IF(ISNUMBER(MATCH(Banco!$C1467,Analitico!$A:$A,0)),INDEX(Analitico!F:F,MATCH(Banco!$C1467,Analitico!$A:$A,0))&\"%\",\"\"),\"\")","v":"20,2999674%"}]
["SINAPI 92552","SINAPI","92552","FABRICAÇÃO E INSTALAÇÃO DE TESOURA INTEIRA EM MADEIRA NÃO APARELHADA, VÃO DE 10 M, PARA TELHA CERÂMICA OU DE CONCRETO, INCLUSO IÇAMENTO. AF_07/2019","UN",null,"4.487,11",null,"CR",{"$f":"IF($B1468=\"SINAPI\",IF(ISNUMBER(MATCH(Banco!$C1468,Analitico!$A:$A,0)),INDEX(Analitico!E:E,MATCH(Banco!$C1468,Analitico!$A:$A,0))&\"%\",\"\"),\"\")","v":"%"},{"$f":"IF($B1468=\"SINAPI\",IF(ISNUMBER(MATCH(Banco!$C1468,Analitico!$A:$A,0)),INDEX(Analitico!F:F,MATCH(Banco!$C1468,Analitico!$A:$A,0))&\"%\",\"\"),\"\")","v":"20,8194130%"}]
["SINAPI 92553","SINAPI","92553","FABRICAÇÃO E INSTALAÇÃO DE TESOURA INTEIRA EM MADEIRA NÃO APARELHADA, VÃO DE 11 M, PARA TELHA CERÂMICA OU DE CONCRETO, INCLUSO IÇAMENTO. AF_07/2019","UN",null,"5.087,89",null,"CR",{"$f":"IF($B1469=\"SINAPI\",IF(ISNUMBER(MATCH(Banco!$C1469,Analitico!$A:$A,0)),INDEX(Analitico!E:E,MATCH(Banco!$C1469,Analitico!$A:$A,0))&\"%\",\"\"),\"\")","v":"%"},{"$f":"IF($B1469=\"SINAPI\",IF(ISNUMBER(MATCH(Banco!$C1469,Analitico!$A:$A,0)),INDEX(Analitico!F:F,MATCH(Banco!$C1469,Analitico!$A:$A,0))&\"%\",\"\"),\"\")","v":"22,9610920%"}]
["SINAPI 92554","SINAPI","92554","FABRICAÇÃO E INSTALAÇÃO DE TESOURA INTEIRA EM MADEIRA NÃO APARELHADA, VÃO DE 12 M, PARA TELHA CERÂMICA OU DE CONCRETO, INCLUSO IÇAMENTO. AF_07/2019","UN",null,"5.338,45",null,"CR",{"$f":"IF($B1470=\"SINAPI\",IF(ISNUMBER(MATCH(Banco!$C1470,Analitico!$A:$A,0)),INDEX(Analitico!E:E,MATCH(Banco!$C1470,Analitico!$A:$A,0))&\"%\",\"\"),\"\")","v":"%"},{"$f":"IF($B1470=\"SINAPI\",IF(ISNUMBER(MATCH(Banco!$C1470,Analitico!$A:$A,0)),INDEX(Analitico!F:F,MATCH(Banco!$C1470,Analitico!$A:$A,0))&\"%\",\"\"),\"\")","v":"21,8833653%"}]
["SINAPI 92555","SINAPI","92555","FABRICAÇÃO E INSTALAÇÃO DE TESOURA INTEIRA EM MADEIRA NÃO APARELHADA, VÃO DE 3 M, PARA TELHA ONDULADA DE FIBROCIMENTO, METÁLICA, PLÁSTICA OU TERMOACÚSTICA, INCLUSO IÇAMENTO. AF_07/2019","UN",null,"1.782,73",null,"CR",{"$f":"IF($B1471=\"SINAPI\",IF(ISNUMBER(MATCH(Banco!$C1471,Analitico!$A:$A,0)),INDEX(Analitico!E:E,MATCH(Banco!$C1471,Analitico!$A:$A,0))&\"%\",\"\"),\"\")","v":"%"},{"$f":"IF($B1471=\"SINAPI\",IF(ISNUMBER(MATCH(Banco!$C1471,Analitico!$A:$A,0)),INDEX(Analitico!F:F,MATCH(Banco!$C1471,Analitico!$A:$A,0))&\"%\",\"\"),\"\")","v":"20,3504028%"}]
["SINAPI 92556","SINAPI","92556","FABRICAÇÃO E INSTALAÇÃO DE TESOURA INTEIRA EM MADEIRA NÃO APARELHADA, VÃO DE 4 M, PARA TELHA ONDULADA DE FIBROCIMENTO, METÁLICA, PLÁSTICA OU TERMOACÚSTICA, INCLUSO IÇAMENTO. AF_07/2019","UN",null,"2.164,09",null,"CR",{"$f":"IF($B1472=\"SINAPI\",IF(ISNUMBER(MATCH(Banco!$C1472,Analitico!$A:$A,0)),INDEX(Analitico!E:E,MATCH(Banco!$C1472,Analitico!$A:$A,0))&\"%\",\"\"),\"\")","v":"%"},{"$f":"IF($B1472=\"SINAPI\",IF(ISNUMBER(MATCH(Banco!$C1472,Analitico!$A:$A,0)),INDEX(Analitico!F:F,MATCH(Banco!$C1472,Analitico!$A:$A,0))&\"%\",\"\"),\"\")","v":"22,1718495%"}]
["SINAPI 92557","SINAPI","92557","FABRICAÇÃO E INSTALAÇÃO DE TESOURA INTEIRA EM MADEIRA NÃO APARELHADA, VÃO DE 5 M, PARA TELHA ONDULADA DE FIBROCIMENTO, METÁLICA, PLÁSTICA OU TERMOACÚSTICA, INCLUSO IÇAMENTO. AF_07/2019","UN",null,"2.332,57",null,"CR",{"$f":"IF($B1473=\"SINAPI\",IF(ISNUMBER(MATCH(Banco!$C1473,Analitico!$A:$A,0)),INDEX(Analitico!E:E,MATCH(Banco!$C1473,Analitico!$A:$A,0))&\"%\",\"\"),\"\")","v":"%"},{"$f":"IF($B1473=\"SINAPI\",IF(ISNUMBER(MATCH(Banco!$C1473,Analitico!$A:$A,0)),INDEX(Analitico!F:F,MATCH(Banco!$C1473,Analitico!$A:$A,0))&\"%\",\"\"),\"\")","v":"20,5702403%"}]
["SINAPI 92558","SINAPI","92558","FABRICAÇÃO E INSTALAÇÃO DE TESOURA INTEIRA EM MADEIRA NÃO APARELHADA, VÃO DE 6 M, PARA TELHA ONDULADA DE FIBROCIMENTO, METÁLICA, PLÁSTICA OU TERMOACÚSTICA, INCLUSO IÇAMENTO. AF_07/2019","UN",null,"2.633,44",null,"CR",{"$f":"IF($B1474=\"SINAPI\",IF(ISNUMBER(MATCH(Banco!$C1474,Analitico!$A:$A,0)),INDEX(Analitico!E:E,MATCH(Banco!$C1474,Analitico!$A:$A,0))&\"%\",\"\"),\"\")","v":"%"},{"$f":"IF($B1474=\"SINAPI\",IF(ISNUMBER(MATCH(Banco!$C1474,Analitico!$A:$A,0)),INDEX(Analitico!F:F,MATCH(Banco!$C1474,Analitico!$A:$A,0))&\"%\",\"\"),\"\")","v":"20,5900782%"}]
["SINAPI 92559","SINAPI","92559","FABRICAÇÃO E INSTALAÇÃO DE TESOURA INTEIRA EM MADEIRA NÃO APARELHADA, VÃO DE 7 M, PARA TELHA ONDULADA DE FIBROCIMENTO, METÁLICA, PLÁSTICA OU TERMOACÚSTICA, INCLUSO IÇAMENTO. AF_07/2019","UN",null,"3.189,25",null,"CR",{"$f":"IF($B1475=\"SINAPI\",IF(ISNUMBER(MATCH(Banco!$C1475,Analitico!$A:$A,0)),INDEX(Analitico!E:E,MATCH(Banco!$C1475,Analitico!$A:$A,0))&\"%\",\"\"),\"\")","v":"%"},{"$f":"IF($B1475=\"SINAPI\",IF(ISNUMBER(MATCH(Banco!$C1475,Analitico!$A:$A,0)),INDEX(Analitico!F:F,MATCH(Banco!$C1475,Analitico!$A:$A,0))&\"%\",\"\"),\"\")","v":"24,3394522%"}]
["SINAPI 92560","SINAPI","92560","FABRICAÇÃO E INSTALAÇÃO DE TESOURA INTEIRA EM MADEIRA NÃO APARELHADA, VÃO DE 8 M, PARA TELHA ONDULADA DE FIBROCIMENTO, METÁLICA, PLÁSTICA OU TERMOACÚSTICA, INCLUSO IÇAMENTO. AF_07/2019","UN",null,"3.816,76",null,"CR",{"$f":"IF($B1476=\"SINAPI\",IF(ISNUMBER(MATCH(Banco!$C1476,Analitico!$A:$A,0)),INDEX(Analitico!E:E,MATCH(Banco!$C1476,Analitico!$A:$A,0))&\"%\",\"\"),\"\")","v":"%"},{"$f":"IF($B1476=\"SINAPI\",IF(ISNUMBER(MATCH(Banco!$C1476,Analitico!$A:$A,0)),INDEX(Analitico!F:F,MATCH(Banco!$C1476,Analitico!$A:$A,0))&\"%\",\"\"),\"\")","v":"21,9235797%"}]
["SINAPI 92561","SINAPI","92561","FABRICAÇÃO E INSTALAÇÃO DE TESOURA INTEIRA EM MADEIRA NÃO APARELHADA, VÃO DE 9 M, PARA TELHA ONDULADA DE FIBROCIMENTO, METÁLICA, PLÁSTICA OU TERMOACÚSTICA, INCLUSO IÇAMENTO. AF_07/2019","UN",null,"4.037,22",null,"CR",{"$f":"IF($B1477=\"SINAPI\",IF(ISNUMBER(MATCH(Banco!$C1477,Analitico!$A:$A,0)),INDEX(Analitico!E:E,MATCH(Banco!$C1477,Analitico!$A:$A,0))&\"%\",\"\"),\"\")","v":"%"},{"$f":"IF($B1477=\"SINAPI\",IF(ISNUMBER(MATCH(Banco!$C1477,Analitico!$A:$A,0)),INDEX(Analitico!F:F,MATCH(Banco!$C1477,Analitico!$A:$A,0))&\"%\",\"\"),\"\")","v":"20,7263332%"}]
["SINAPI 92562","SINAPI","92562","FABRICAÇÃO E INSTALAÇÃO DE TESOURA INTEIRA EM MADEIRA NÃO APARELHADA, VÃO DE 10 M, PARA TELHA ONDULADA DE FIBROCIMENTO, METÁLICA, PLÁSTICA OU TERMOACÚSTICA, INCLUSO IÇAMENTO. AF_07/2019","UN",null,"4.342,09",null,"CR",{"$f":"IF($B1478=\"SINAPI\",IF(ISNUMBER(MATCH(Banco!$C1478,Analitico!$A:$A,0)),INDEX(Analitico!E:E,MATCH(Banco!$C1478,Analitico!$A:$A,0))&\"%\",\"\"),\"\")","v":"%"},{"$f":"IF($B1478=\"SINAPI\",IF(ISNUMBER(MATCH(Banco!$C1478,Analitico!$A:$A,0)),INDEX(Analitico!F:F,MATCH(Banco!$C1478,Analitico!$A:$A,0))&\"%\",\"\"),\"\")","v":"21,5147920%"}]
["SINAPI 92563","SINAPI","92563","FABRICAÇÃO E INSTALAÇÃO DE TESOURA INTEIRA EM MADEIRA NÃO APARELHADA, VÃO DE 11 M, PARA TELHA ONDULADA DE FIBROCIMENTO, METÁLICA, PLÁSTICA OU TERMOACÚSTICA, INCLUSO IÇAMENTO. AF_07/2019","UN",null,"4.918,31",null,"CR",{"$f":"IF($B1479=\"SINAPI\",IF(ISNUMBER(MATCH(Banco!$C1479,Analitico!$A:$A,0)),INDEX(Analitico!E:E,MATCH(Banco!$C1479,Analitico!$A:$A,0))&\"%\",\"\"),\"\")","v":"%"},{"$f":"IF($B1479=\"SINAPI\",IF(ISNUMBER(MATCH(Banco!$C1479,Analitico!$A:$A,0)),INDEX(Analitico!F:F,MATCH(Banco!$C1479,Analitico!$A:$A,0))&\"%\",\"\"),\"\")","v":"23,7528136%"}]
["SINAPI 92564","SINAPI","92564","FABRICAÇÃO E INSTALAÇÃO DE TESOURA INTEIRA EM MADEIRA NÃO APARELHADA, VÃO DE 12 M, PARA TELHA ONDULADA DE FIBROCIMENTO, METÁLICA, PLÁSTICA OU TERMOACÚSTICA, INCLUSO IÇAMENTO. AF_07/2019","UN",null,"5.130,73",null,"CR",{"$f":"IF($B1480=\"SINAPI\",IF(ISNUMBER(MATCH(Banco!$C1480,Analitico!$A:$A,0)),INDEX(Analitico!E:E,MATCH(Banco!$C1480,Analitico!$A:$A,0))&\"%\",\"\"),\"\")","v":"%"},{"$f":"IF($B1480=\"SINAPI\",IF(ISNUMBER(MATCH(Banco!$C1480,Analitico!$A:$A,0)),INDEX(Analitico!F:F,MATCH(Banco!$C1480,Analitico!$A:$A,0))&\"%\",\"\"),\"\")","v":"22,7693651%"}]
["SINAPI 100379","SINAPI","100379","FABRICAÇÃO E INSTALAÇÃO DE PONTALETES DE MADEIRA NÃO APARELHADA PARA TELHADOS COM ATÉ 2 ÁGUAS E COM TELHA CERÂMICA OU DE CONCRETO EM EDIFÍCIO RESIDENCIAL TÉRREO, INCLUSO TRANSPORTE VERTICAL. AF_07/2019","M2",null,"68,96",null,"AS",{"$f":"IF($B1481=\"SINAPI\",IF(ISNUMBER(MATCH(Banco!$C1481,Analitico!$A:$A,0)),INDEX(Analitico!E:E,MATCH(Banco!$C1481,Analitico!$A:$A,0))&\"%\",\"\"),\"\")","v":"%"},{"$f":"IF($B1481=\"SINAPI\",IF(ISNUMBER(MATCH(Banco!$C1481,Analitico!$A:$A,0)),INDEX(Analitico!F:F,MATCH(Banco!$C1481,Analitico!$A:$A,0))&\"%\",\"\"),\"\")","v":"19,1078174%"}]
["SINAPI 100380","SINAPI","100380","FABRICAÇÃO E INSTALAÇÃO DE PONTALETES DE MADEIRA NÃO APARELHADA PARA TELHADOS COM ATÉ 2 ÁGUAS E COM TELHA CERÂMICA OU DE CONCRETO EM EDIFÍCIO RESIDENCIAL DE MÚLTIPLOS PAVIMENTOS, INCLUSO TRANSPORTE VERTICAL. AF_07/2019","M2",null,"87,91",null,"CR",{"$f":"IF($B1482=\"SINAPI\",IF(ISNUMBER(MATCH(Banco!$C1482,Analitico!$A:$A,0)),INDEX(Analitico!E:E,MATCH(Banco!$C1482,Analitico!$A:$A,0))&\"%\",\"\"),\"\")","v":"%"},{"$f":"IF($B1482=\"SINAPI\",IF(ISNUMBER(MATCH(Banco!$C1482,Analitico!$A:$A,0)),INDEX(Analitico!F:F,MATCH(Banco!$C1482,Analitico!$A:$A,0))&\"%\",\"\"),\"\")","v":"23,6494187%"}]
["SINAPI 100381","SINAPI","100381","FABRICAÇÃO E INSTALAÇÃO DE PONTALETES DE MADEIRA NÃO APARELHADA PARA TELHADOS COM ATÉ 2 ÁGUAS E COM TELHA CERÂMICA OU DE CONCRETO EM EDIFÍCIO INSTITUCIONAL TÉRREO, INCLUSO TRANSPORTE VERTICAL. AF_07/2019","M2",null,"96,53",null,"AS",{"$f":"IF($B1483=\"SINAPI\",IF(ISNUMBER(MATCH(Banco!$C1483,Analitico!$A:$A,0)),INDEX(Analitico!E:E,MATCH(Banco!$C1483,Analitico!$A:$A,0))&\"%\",\"\"),\"\")","v":"%"},{"$f":"IF($B1483=\"SINAPI\",IF(ISNUMBER(MATCH(Banco!$C1483,Analitico!$A:$A,0)),INDEX(Analitico!F:F,MATCH(Banco!$C1483,Analitico!$A:$A,0))&\"%\",\"\"),\"\")","v":"27,0822528%"}]
["SINAPI 100383","SINAPI","100383","FABRICAÇÃO E INSTALAÇÃO DE PONTALETES DE MADEIRA NÃO APARELHADA PARA TELHADOS COM ATÉ 2 ÁGUAS E COM TELHA ONDULADA DE FIBROCIMENTO, ALUMÍNIO OU PLÁSTICA EM EDIFÍCIO RESIDENCIAL DE MÚLTIPLOS PAVIMENTOS, INCLUSO TRANSPORTE VERTICAL. AF_07/2019","M2",null,"50,99",null,"CR",{"$f":"IF($B1484=\"SINAPI\",IF(ISNUMBER(MATCH(Banco!$C1484,Analitico!$A:$A,0)),INDEX(Analitico!E:E,MATCH(Banco!$C1484,Analitico!$A:$A,0))&\"%\",\"\"),\"\")","v":"%"},{"$f":"IF($B1484=\"SINAPI\",IF(ISNUMBER(MATCH(Banco!$C1484,Analitico!$A:$A,0)),INDEX(Analitico!F:F,MATCH(Banco!$C1484,Analitico!$A:$A,0))&\"%\",\"\"),\"\")","v":"11,0521140%"}]
["SINAPI 100384","SINAPI","100384","FABRICAÇÃO E INSTALAÇÃO DE PONTALETES DE MADEIRA NÃO APARELHADA PARA TELHADOS COM ATÉ 2 ÁGUAS E COM TELHA ONDULADA DE FIBROCIMENTO, ALUMÍNIO OU PLÁSTICA EM EDIFÍCIO INSTITUCIONAL TÉRREO, INCLUSO TRANSPORTE VERTICAL. AF_07/2019","M2",null,"52,72",null,"AS",{"$f":"IF($B1485=\"SINAPI\",IF(ISNUMBER(MATCH(Banco!$C1485,Analitico!$A:$A,0)),INDEX(Analitico!E:E,MATCH(Banco!$C1485,Analitico!$A:$A,0))&\"%\",\"\"),\"\")","v":"%"},{"$f":"IF($B1485=\"SINAPI\",IF(ISNUMBER(MATCH(Banco!$C1485,Analitico!$A:$A,0)),INDEX(Analitico!F:F,MATCH(Banco!$C1485,Analitico!$A:$A,0))&\"%\",\"\"),\"\")","v":"13,7504754%"}]
["SINAPI 100385","SINAPI","100385","FABRICAÇÃO E INSTALAÇÃO DE PONTALETES DE MADEIRA NÃO APARELHADA PARA TELHADOS COM MAIS QUE 2 ÁGUAS E COM TELHA CERÂMICA OU DE CONCRETO EM EDIFÍCIO RESIDENCIAL TÉRREO, INCLUSO TRANSPORTE VERTICAL. AF_07/2019","M2",null,"63,85",null,"AS",{"$f":"IF($B1486=\"SINAPI\",IF(ISNUMBER(MATCH(Banco!$C1486,Analitico!$A:$A,0)),INDEX(Analitico!E:E,MATCH(Banco!$C1486,Analitico!$A:$A,0))&\"%\",\"\"),\"\")","v":"%"},{"$f":"IF($B1486=\"SINAPI\",IF(ISNUMBER(MATCH(Banco!$C1486,Analitico!$A:$A,0)),INDEX(Analitico!F:F,MATCH(Banco!$C1486,Analitico!$A:$A,0))&\"%\",\"\"),\"\")","v":"15,3978967%"}]
["SINAPI 100386","SINAPI","100386","FABRICAÇÃO E INSTALAÇÃO DE PONTALETES DE MADEIRA NÃO APARELHADA PARA TELHADOS COM MAIS QUE 2 ÁGUAS E COM TELHA CERÂMICA OU DE CONCRETO EM EDIFÍCIO RESIDENCIAL DE MÚLTIPLOS PAVIMENTOS. AF_07/2019","M2",null,"80,02",null,"CR",{"$f":"IF($B1487=\"SINAPI\",IF(ISNUMBER(MATCH(Banco!$C1487,Analitico!$A:$A,0)),INDEX(Analitico!E:E,MATCH(Banco!$C1487,Analitico!$A:$A,0))&\"%\",\"\"),\"\")","v":"%"},{"$f":"IF($B1487=\"SINAPI\",IF(ISNUMBER(MATCH(Banco!$C1487,Analitico!$A:$A,0)),INDEX(Analitico!F:F,MATCH(Banco!$C1487,Analitico!$A:$A,0))&\"%\",\"\"),\"\")","v":"18,3673469%"}]
["SINAPI 100387","SINAPI","100387","FABRICAÇÃO E INSTALAÇÃO DE PONTALETES DE MADEIRA NÃO APARELHADA PARA TELHADOS COM MAIS QUE 2 ÁGUAS E COM TELHA CERÂMICA OU DE CONCRETO EM EDIFÍCIO INSTITUCIONAL TÉRREO, INCLUSO TRANSPORTE VERTICAL. AF_07/2019","M2",null,"99,17",null,"AS",{"$f":"IF($B1488=\"SINAPI\",IF(ISNUMBER(MATCH(Banco!$C1488,Analitico!$A:$A,0)),INDEX(Analitico!E:E,MATCH(Banco!$C1488,Analitico!$A:$A,0))&\"%\",\"\"),\"\")","v":"%"},{"$f":"IF($B1488=\"SINAPI\",IF(ISNUMBER(MATCH(Banco!$C1488,Analitico!$A:$A,0)),INDEX(Analitico!F:F,MATCH(Banco!$C1488,Analitico!$A:$A,0))&\"%\",\"\"),\"\")","v":"19,1457134%"}]
["SINAPI 100388","SINAPI","100388","RETIRADA E RECOLOCAÇÃO DE RIPA EM TELHADOS DE ATÉ 2 ÁGUAS COM TELHA CERÂMICA OU DE CONCRETO DE ENCAIXE, INCLUSO TRANSPORTE VERTICAL. AF_07/2019","M2",null,"32,84",null,"AS",{"$f":"IF($B1489=\"SINAPI\",IF(ISNUMBER(MATCH(Banco!$C1489,Analitico!$A:$A,0)),INDEX(Analitico!E:E,MATCH(Banco!$C1489,Analitico!$A:$A,0))&\"%\",\"\"),\"\")","v":"%"},{"$f":"IF($B1489=\"SINAPI\",IF(ISNUMBER(MATCH(Banco!$C1489,Analitico!$A:$A,0)),INDEX(Analitico!F:F,MATCH(Banco!$C1489,Analitico!$A:$A,0))&\"%\",\"\"),\"\")","v":"30,9385509%"}]
["SINAPI 100389","SINAPI","100389","RETIRADA E RECOLOCAÇÃO DE CAIBRO EM TELHADOS DE ATÉ 2 ÁGUAS COM TELHA CERÂMICA OU DE CONCRETO DE ENCAIXE, INCLUSO TRANSPORTE VERTICAL. AF_07/2019","M2",null,"26,30",null,"AS",{"$f":"IF($B1490=\"SINAPI\",IF(ISNUMBER(MATCH(Banco!$C1490,Analitico!$A:$A,0)),INDEX(Analitico!E:E,MATCH(Banco!$C1490,Analitico!$A:$A,0))&\"%\",\"\"),\"\")","v":"%"},{"$f":"IF($B1490=\"SINAPI\",IF(ISNUMBER(MATCH(Banco!$C1490,Analitico!$A:$A,0)),INDEX(Analitico!F:F,MATCH(Banco!$C1490,Analitico!$A:$A,0))&\"%\",\"\"),\"\")","v":"41,5137614%"}]
["SINAPI 100390","SINAPI","100390","RETIRADA E RECOLOCAÇÃO DE RIPA EM TELHADOS DE MAIS DE 2 ÁGUAS COM TELHA CERÂMICA OU DE CONCRETO DE ENCAIXE, INCLUSO TRANSPORTE VERTICAL. AF_07/2019","M2",null,"37,19",null,"AS",{"$f":"IF($B1491=\"SINAPI\",IF(ISNUMBER(MATCH(Banco!$C1491,Analitico!$A:$A,0)),INDEX(Analitico!E:E,MATCH(Banco!$C1491,Analitico!$A:$A,0))&\"%\",\"\"),\"\")","v":"%"},{"$f":"IF($B1491=\"SINAPI\",IF(ISNUMBER(MATCH(Banco!$C1491,Analitico!$A:$A,0)),INDEX(Analitico!F:F,MATCH(Banco!$C1491,Analitico!$A:$A,0))&\"%\",\"\"),\"\")","v":"37,0950323%"}]
["SINAPI 100391","SINAPI","100391","RETIRADA E RECOLOCAÇÃO DE CAIBRO EM TELHADOS DE MAIS DE 2 ÁGUAS COM TELHA CERÂMICA OU DE CONCRETO DE ENCAIXE, INCLUSO TRANSPORTE VERTICAL. AF_07/2019","M2",null,"29,10",null,"AS",{"$f":"IF($B1492=\"SINAPI\",IF(ISNUMBER(MATCH(Banco!$C1492,Analitico!$A:$A,0)),INDEX(Analitico!E:E,MATCH(Banco!$C1492,Analitico!$A:$A,0))&\"%\",\"\"),\"\")","v":"%"},{"$f":"IF($B1492=\"SINAPI\",IF(ISNUMBER(MATCH(Banco!$C1492,Analitico!$A:$A,0)),INDEX(Analitico!F:F,MATCH(Banco!$C1492,Analitico!$A:$A,0))&\"%\",\"\"),\"\")","v":"45,3636677%"}]
["SINAPI 100392","SINAPI","100392","RETIRADA E RECOLOCAÇÃO DE RIPA EM TELHADOS DE ATÉ 2 ÁGUAS COM TELHA CERÂMICA CAPA-CANAL, INCLUSO TRANSPORTE VERTICAL. AF_07/2019","M2",null,"25,79",null,"AS",{"$f":"IF($B1493=\"SINAPI\",IF(ISNUMBER(MATCH(Banco!$C1493,Analitico!$A:$A,0)),INDEX(Analitico!E:E,MATCH(Banco!$C1493,Analitico!$A:$A,0))&\"%\",\"\"),\"\")","v":"%"},{"$f":"IF($B1493=\"SINAPI\",IF(ISNUMBER(MATCH(Banco!$C1493,Analitico!$A:$A,0)),INDEX(Analitico!F:F,MATCH(Banco!$C1493,Analitico!$A:$A,0))&\"%\",\"\"),\"\")","v":"30,7362680%"}]
["SINAPI 100393","SINAPI","100393","RETIRADA E RECOLOCAÇÃO DE CAIBRO EM TELHADOS DE ATÉ 2 ÁGUAS COM TELHA CERÂMICA CAPA-CANAL, INCLUSO TRANSPORTE VERTICAL. AF_07/2019","M2",null,"30,37",null,"AS",{"$f":"IF($B1494=\"SINAPI\",IF(ISNUMBER(MATCH(Banco!$C1494,Analitico!$A:$A,0)),INDEX(Analitico!E:E,MATCH(Banco!$C1494,Analitico!$A:$A,0))&\"%\",\"\"),\"\")","v":"%"},{"$f":"IF($B1494=\"SINAPI\",IF(ISNUMBER(MATCH(Banco!$C1494,Analitico!$A:$A,0)),INDEX(Analitico!F:F,MATCH(Banco!$C1494,Analitico!$A:$A,0))&\"%\",\"\"),\"\")","v":"40,3700033%"}]
["SINAPI 100394","SINAPI","100394","RETIRADA E RECOLOCAÇÃO DE RIPA EM TELHADOS DE MAIS DE 2 ÁGUAS COM TELHA CERÂMICA CAPA-CANAL, INCLUSO TRANSPORTE VERTICAL. AF_07/2019","M2",null,"29,19",null,"AS",{"$f":"IF($B1495=\"SINAPI\",IF(ISNUMBER(MATCH(Banco!$C1495,Analitico!$A:$A,0)),INDEX(Analitico!E:E,MATCH(Banco!$C1495,Analitico!$A:$A,0))&\"%\",\"\"),\"\")","v":"%"},{"$f":"IF($B1495=\"SINAPI\",IF(ISNUMBER(MATCH(Banco!$C1495,Analitico!$A:$A,0)),INDEX(Analitico!F:F,MATCH(Banco!$C1495,Analitico!$A:$A,0))&\"%\",\"\"),\"\")","v":"36,9580178%"}]
["SINAPI 100395","SINAPI","100395","RETIRADA E RECOLOCAÇÃO DE CAIBRO EM TELHADOS DE MAIS DE 2 ÁGUAS COM TELHA CERÂMICA CAPA-CANAL, INCLUSO TRANSPORTE VERTICAL. AF_07/2019","M2",null,"34,75",null,"AS",{"$f":"IF($B1496=\"SINAPI\",IF(ISNUMBER(MATCH(Banco!$C1496,Analitico!$A:$A,0)),INDEX(Analitico!E:E,MATCH(Banco!$C1496,Analitico!$A:$A,0))&\"%\",\"\"),\"\")","v":"%"},{"$f":"IF($B1496=\"SINAPI\",IF(ISNUMBER(MATCH(Banco!$C1496,Analitico!$A:$A,0)),INDEX(Analitico!F:F,MATCH(Banco!$C1496,Analitico!$A:$A,0))&\"%\",\"\"),\"\")","v":"45,7299480%"}]
["SINAPI 94189","SINAPI","94189","TELHAMENTO COM TELHA DE CONCRETO DE ENCAIXE, COM ATÉ 2 ÁGUAS, INCLUSO TRANSPORTE VERTICAL. AF_07/2019","M2",null,"45,06",null,"AS",{"$f":"IF($B1497=\"SINAPI\",IF(ISNUMBER(MATCH(Banco!$C1497,Analitico!$A:$A,0)),INDEX(Analitico!E:E,MATCH(Banco!$C1497,Analitico!$A:$A,0))&\"%\",\"\"),\"\")","v":"%"},{"$f":"IF($B1497=\"SINAPI\",IF(ISNUMBER(MATCH(Banco!$C1497,Analitico!$A:$A,0)),INDEX(Analitico!F:F,MATCH(Banco!$C1497,Analitico!$A:$A,0))&\"%\",\"\"),\"\")","v":"11,0789766%"}]
["SINAPI 94192","SINAPI","94192","TELHAMENTO COM TELHA DE CONCRETO DE ENCAIXE, COM MAIS DE 2 ÁGUAS, INCLUSO TRANSPORTE VERTICAL. AF_07/2019","M2",null,"47,92",null,"AS",{"$f":"IF($B1498=\"SINAPI\",IF(ISNUMBER(MATCH(Banco!$C1498,Analitico!$A:$A,0)),INDEX(Analitico!E:E,MATCH(Banco!$C1498,Analitico!$A:$A,0))&\"%\",\"\"),\"\")","v":"%"},{"$f":"IF($B1498=\"SINAPI\",IF(ISNUMBER(MATCH(Banco!$C1498,Analitico!$A:$A,0)),INDEX(Analitico!F:F,MATCH(Banco!$C1498,Analitico!$A:$A,0))&\"%\",\"\"),\"\")","v":"15,5053358%"}]
[{"$f":"CONCATENAR","v":"SINAPI 94195"},"SINAPI","94195","TELHAMENTO COM TELHA CERÂMICA DE ENCAIXE, TIPO PORTUGUESA, COM ATÉ 2 ÁGUAS, INCLUSO TRANSPORTE VERTICAL. AF_07/2019","M2",null,"38,26",null,"AS",{"$f":"IF($B1499=\"SINAPI\",IF(ISNUMBER(MATCH(Banco!$C1499,Analitico!$A:$A,0)),INDEX(Analitico!E:E,MATCH(Banco!$C1499,Analitico!$A:$A,0))&\"%\",\"\"),\"\")","v":"%"},{"$f":"IF($B1499=\"SINAPI\",IF(ISNUMBER(MATCH(Banco!$C1499,Analitico!$A:$A,0)),INDEX(Analitico!F:F,MATCH(Banco!$C1499,Analitico!$A:$A,0))&\"%\",\"\"),\"\")","v":"22,2397062%"}]
["SINAPI 94198","SINAPI","94198","TELHAMENTO COM TELHA CERÂMICA DE ENCAIXE, TIPO PORTUGUESA, COM MAIS DE 2 ÁGUAS, INCLUSO TRANSPORTE VERTICAL. AF_07/2019","M2",null,"42,03",null,"AS",{"$f":"IF($B1500=\"SINAPI\",IF(ISNUMBER(MATCH(Banco!$C1500,Analitico!$A:$A,0)),INDEX(Analitico!E:E,MATCH(Banco!$C1500,Analitico!$A:$A,0))&\"%\",\"\"),\"\")","v":"%"},{"$f":"IF($B1500=\"SINAPI\",IF(ISNUMBER(MATCH(Banco!$C1500,Analitico!$A:$A,0)),INDEX(Analitico!F:F,MATCH(Banco!$C1500,Analitico!$A:$A,0))&\"%\",\"\"),\"\")","v":"27,8997613%"}]
["SINAPI 94201","SINAPI","94201","TELHAMENTO COM TELHA CERÂMICA CAPA-CANAL, TIPO COLONIAL, COM ATÉ 2 ÁGUAS, INCLUSO TRANSPORTE VERTICAL. AF_07/2019","M2",null,"54,64",null,"AS",{"$f":"IF($B1501=\"SINAPI\",IF(ISNUMBER(MATCH(Banco!$C1501,Analitico!$A:$A,0)),INDEX(Analitico!E:E,MATCH(Banco!$C1501,Analitico!$A:$A,0))&\"%\",\"\"),\"\")","v":"%"},{"$f":"IF($B1501=\"SINAPI\",IF(ISNUMBER(MATCH(Banco!$C1501,Analitico!$A:$A,0)),INDEX(Analitico!F:F,MATCH(Banco!$C1501,Analitico!$A:$A,0))&\"%\",\"\"),\"\")","v":"24,6422018%"}]
["SINAPI 94204","SINAPI","94204","TELHAMENTO COM TELHA CERÂMICA CAPA-CANAL, TIPO COLONIAL, COM MAIS DE 2 ÁGUAS, INCLUSO TRANSPORTE VERTICAL. AF_07/2019","M2",null,"61,05",null,"AS",{"$f":"IF($B1502=\"SINAPI\",IF(ISNUMBER(MATCH(Banco!$C1502,Analitico!$A:$A,0)),INDEX(Analitico!E:E,MATCH(Banco!$C1502,Analitico!$A:$A,0))&\"%\",\"\"),\"\")","v":"%"},{"$f":"IF($B1502=\"SINAPI\",IF(ISNUMBER(MATCH(Banco!$C1502,Analitico!$A:$A,0)),INDEX(Analitico!F:F,MATCH(Banco!$C1502,Analitico!$A:$A,0))&\"%\",\"\"),\"\")","v":"30,9914642%"}]
["SINAPI 94224","SINAPI","94224","EMBOÇAMENTO COM ARGAMASSA TRAÇO 1:2:9 (CIMENTO, CAL E AREIA). AF_07/2019","M",null,"28,62",null,"CR",{"$f":"IF($B1503=\"SINAPI\",IF(ISNUMBER(MATCH(Banco!$C1503,Analitico!$A:$A,0)),INDEX(Analitico!E:E,MATCH(Banco!$C1503,Analitico!$A:$A,0))&\"%\",\"\"),\"\")","v":"%"},{"$f":"IF($B1503=\"SINAPI\",IF(ISNUMBER(MATCH(Banco!$C1503,Analitico!$A:$A,0)),INDEX(Analitico!F:F,MATCH(Banco!$C1503,Analitico!$A:$A,0))&\"%\",\"\"),\"\")","v":"72,3956508%"}]
["SINAPI 94226","SINAPI","94226","SUBCOBERTURA COM MANTA PLÁSTICA REVESTIDA POR PELÍCULA DE ALUMÍNO, INCLUSO TRANSPORTE VERTICAL. AF_07/2019","M2",null,"23,34",null,"AS",{"$f":"IF($B1504=\"SINAPI\",IF(ISNUMBER(MATCH(Banco!$C1504,Analitico!$A:$A,0)),INDEX(Analitico!E:E,MATCH(Banco!$C1504,Analitico!$A:$A,0))&\"%\",\"\"),\"\")","v":"%"},{"$f":"IF($B1504=\"SINAPI\",IF(ISNUMBER(MATCH(Banco!$C1504,Analitico!$A:$A,0)),INDEX(Analitico!F:F,MATCH(Banco!$C1504,Analitico!$A:$A,0))&\"%\",\"\"),\"\")","v":"35,3244520%"}]
["SINAPI 94232","SINAPI","94232","AMARRAÇÃO DE TELHAS CERÂMICAS OU DE CONCRETO. AF_07/2019","UN",null,"3,25",null,"CR",{"$f":"IF($B1505=\"SINAPI\",IF(ISNUMBER(MATCH(Banco!$C1505,Analitico!$A:$A,0)),INDEX(Analitico!E:E,MATCH(Banco!$C1505,Analitico!$A:$A,0))&\"%\",\"\"),\"\")","v":"%"},{"$f":"IF($B1505=\"SINAPI\",IF(ISNUMBER(MATCH(Banco!$C1505,Analitico!$A:$A,0)),INDEX(Analitico!F:F,MATCH(Banco!$C1505,Analitico!$A:$A,0))&\"%\",\"\"),\"\")","v":"83,5403727%"}]
["SINAPI 94440","SINAPI","94440","TELHAMENTO COM TELHA CERÂMICA DE ENCAIXE, TIPO FRANCESA, COM ATÉ 2 ÁGUAS, INCLUSO TRANSPORTE VERTICAL. AF_07/2019","M2",null,"38,26",null,"AS",{"$f":"IF($B1506=\"SINAPI\",IF(ISNUMBER(MATCH(Banco!$C1506,Analitico!$A:$A,0)),INDEX(Analitico!E:E,MATCH(Banco!$C1506,Analitico!$A:$A,0))&\"%\",\"\"),\"\")","v":"%"},{"$f":"IF($B1506=\"SINAPI\",IF(ISNUMBER(MATCH(Banco!$C1506,Analitico!$A:$A,0)),INDEX(Analitico!F:F,MATCH(Banco!$C1506,Analitico!$A:$A,0))&\"%\",\"\"),\"\")","v":"22,2397062%"}]
["SINAPI 94441","SINAPI","94441","TELHAMENTO COM TELHA CERÂMICA DE ENCAIXE, TIPO FRANCESA, COM MAIS DE 2 ÁGUAS, INCLUSO TRANSPORTE VERTICAL. AF_07/2019","M2",null,"42,03",null,"AS",{"$f":"IF($B1507=\"SINAPI\",IF(ISNUMBER(MATCH(Banco!$C1507,Analitico!$A:$A,0)),INDEX(Analitico!E:E,MATCH(Banco!$C1507,Analitico!$A:$A,0))&\"%\",\"\"),\"\")","v":"%"},{"$f":"IF($B1507=\"SINAPI\",IF(ISNUMBER(MATCH(Banco!$C1507,Analitico!$A:$A,0)),INDEX(Analitico!F:F,MATCH(Banco!$C1507,Analitico!$A:$A,0))&\"%\",\"\"),\"\")","v":"27,8997613%"}]
["SINAPI 94442","SINAPI","94442","TELHAMENTO COM TELHA CERÂMICA DE ENCAIXE, TIPO ROMANA, COM ATÉ 2 ÁGUAS, INCLUSO TRANSPORTE VERTICAL. AF_07/2019","M2",null,"38,26",null,"AS",{"$f":"IF($B1508=\"SINAPI\",IF(ISNUMBER(MATCH(Banco!$C1508,Analitico!$A:$A,0)),INDEX(Analitico!E:E,MATCH(Banco!$C1508,Analitico!$A:$A,0))&\"%\",\"\"),\"\")","v":"%"},{"$f":"IF($B1508=\"SINAPI\",IF(ISNUMBER(MATCH(Banco!$C1508,Analitico!$A:$A,0)),INDEX(Analitico!F:F,MATCH(Banco!$C1508,Analitico!$A:$A,0))&\"%\",\"\"),\"\")","v":"22,2397062%"}]
["SINAPI 94443","SINAPI","94443","TELHAMENTO COM TELHA CERÂMICA DE ENCAIXE, TIPO ROMANA, COM MAIS DE 2 ÁGUAS, INCLUSO TRANSPORTE VERTICAL. AF_07/2019","M2",null,"42,03",null,"AS",{"$f":"IF($B1509=\"SINAPI\",IF(ISNUMBER(MATCH(Banco!$C1509,Analitico!$A:$A,0)),INDEX(Analitico!E:E,MATCH(Banco!$C1509,Analitico!$A:$A,0))&\"%\",\"\"),\"\")","v":"%"},{"$f":"IF($B1509=\"SINAPI\",IF(ISNUMBER(MATCH(Banco!$C1509,Analitico!$A:$A,0)),INDEX(Analitico!F:F,MATCH(Banco!$C1509,Analitico!$A:$A,0))&\"%\",\"\"),\"\")","v":"27,8997613%"}]
["SINAPI 94445","SINAPI","94445","TELHAMENTO COM TELHA CERÂMICA CAPA-CANAL, TIPO PLAN, COM ATÉ 2 ÁGUAS, INCLUSO TRANSPORTE VERTICAL. AF_07/2019","M2",null,"54,64",null,"AS",{"$f":"IF($B1510=\"SINAPI\",IF(ISNUMBER(MATCH(Banco!$C1510,Analitico!$A:$A,0)),INDEX(Analitico!E:E,MATCH(Banco!$C1510,Analitico!$A:$A,0))&\"%\",\"\"),\"\")","v":"%"},{"$f":"IF($B1510=\"SINAPI\",IF(ISNUMBER(MATCH(Banco!$C1510,Analitico!$A:$A,0)),INDEX(Analitico!F:F,MATCH(Banco!$C1510,Analitico!$A:$A,0))&\"%\",\"\"),\"\")","v":"24,6422018%"}]
["SINAPI 94446","SINAPI","94446","TELHAMENTO COM TELHA CERÂMICA CAPA-CANAL, TIPO PLAN, COM MAIS DE 2 ÁGUAS, INCLUSO TRANSPORTE VERTICAL. AF_07/2019","M2",null,"61,05",null,"AS",{"$f":"IF($B1511=\"SINAPI\",IF(ISNUMBER(MATCH(Banco!$C1511,Analitico!$A:$A,0)),INDEX(Analitico!E:E,MATCH(Banco!$C1511,Analitico!$A:$A,0))&\"%\",\"\"),\"\")","v":"%"},{"$f":"IF($B1511=\"SINAPI\",IF(ISNUMBER(MATCH(Banco!$C1511,Analitico!$A:$A,0)),INDEX(Analitico!F:F,MATCH(Banco!$C1511,Analitico!$A:$A,0))&\"%\",\"\"),\"\")","v":"30,9914642%"}]
["SINAPI 94447","SINAPI","94447","TELHAMENTO COM TELHA CERÂMICA CAPA-CANAL, TIPO PAULISTA, COM ATÉ 2 ÁGUAS, INCLUSO TRANSPORTE VERTICAL. AF_07/2019","M2",null,"54,64",null,"AS",{"$f":"IF($B1512=\"SINAPI\",IF(ISNUMBER(MATCH(Banco!$C1512,Analitico!$A:$A,0)),INDEX(Analitico!E:E,MATCH(Banco!$C1512,Analitico!$A:$A,0))&\"%\",\"\"),\"\")","v":"%"},{"$f":"IF($B1512=\"SINAPI\",IF(ISNUMBER(MATCH(Banco!$C1512,Analitico!$A:$A,0)),INDEX(Analitico!F:F,MATCH(Banco!$C1512,Analitico!$A:$A,0))&\"%\",\"\"),\"\")","v":"24,6422018%"}]
["SINAPI 94448","SINAPI","94448","TELHAMENTO COM TELHA CERÂMICA CAPA-CANAL, TIPO PAULISTA, COM MAIS DE 2 ÁGUAS, INCLUSO TRANSPORTE VERTICAL. AF_07/2019","M2",null,"61,05",null,"AS",{"$f":"IF($B1513=\"SINAPI\",IF(ISNUMBER(MATCH(Banco!$C1513,Analitico!$A:$A,0)),INDEX(Analitico!E:E,MATCH(Banco!$C1513,Analitico!$A:$A,0))&\"%\",\"\"),\"\")","v":"%"},{"$f":"IF($B1513=\"SINAPI\",IF(ISNUMBER(MATCH(Banco!$C1513,Analitico!$A:$A,0)),INDEX(Analitico!F:F,MATCH(Banco!$C1513,Analitico!$A:$A,0))&\"%\",\"\"),\"\")","v":"30,9914642%"}]
["SINAPI 94207","SINAPI","94207","TELHAMENTO COM TELHA ONDULADA DE FIBROCIMENTO E = 6 MM, COM RECOBRIMENTO LATERAL DE 1/4 DE ONDA PARA TELHADO COM INCLINAÇÃO MAIOR QUE 10°, COM ATÉ 2 ÁGUAS, INCLUSO IÇAMENTO. AF_07/2019","M2",null,"45,56",null,"AS",{"$f":"IF($B1514=\"SINAPI\",IF(ISNUMBER(MATCH(Banco!$C1514,Analitico!$A:$A,0)),INDEX(Analitico!E:E,MATCH(Banco!$C1514,Analitico!$A:$A,0))&\"%\",\"\"),\"\")","v":"%"},{"$f":"IF($B1514=\"SINAPI\",IF(ISNUMBER(MATCH(Banco!$C1514,Analitico!$A:$A,0)),INDEX(Analitico!F:F,MATCH(Banco!$C1514,Analitico!$A:$A,0))&\"%\",\"\"),\"\")","v":"13,4683098%"}]
["SINAPI 94210","SINAPI","94210","TELHAMENTO COM TELHA ONDULADA DE FIBROCIMENTO E = 6 MM, COM RECOBRIMENTO LATERAL DE 1 1/4 DE ONDA PARA TELHADO COM INCLINAÇÃO MÁXIMA DE 10°, COM ATÉ 2 ÁGUAS, INCLUSO IÇAMENTO. AF_07/2019","M2",null,"48,45",null,"AS",{"$f":"IF($B1515=\"SINAPI\",IF(ISNUMBER(MATCH(Banco!$C1515,Analitico!$A:$A,0)),INDEX(Analitico!E:E,MATCH(Banco!$C1515,Analitico!$A:$A,0))&\"%\",\"\"),\"\")","v":"%"},{"$f":"IF($B1515=\"SINAPI\",IF(ISNUMBER(MATCH(Banco!$C1515,Analitico!$A:$A,0)),INDEX(Analitico!F:F,MATCH(Banco!$C1515,Analitico!$A:$A,0))&\"%\",\"\"),\"\")","v":"14,0256516%"}]
["SINAPI 94218","SINAPI","94218","TELHAMENTO COM TELHA ESTRUTURAL DE FIBROCIMENTO E= 8 MM, COM ATÉ 2 ÁGUAS, INCLUSO IÇAMENTO. AF_07/2019_PS","M2",null,"116,46",null,"AS",{"$f":"IF($B1516=\"SINAPI\",IF(ISNUMBER(MATCH(Banco!$C1516,Analitico!$A:$A,0)),INDEX(Analitico!E:E,MATCH(Banco!$C1516,Analitico!$A:$A,0))&\"%\",\"\"),\"\")","v":"%"},{"$f":"IF($B1516=\"SINAPI\",IF(ISNUMBER(MATCH(Banco!$C1516,Analitico!$A:$A,0)),INDEX(Analitico!F:F,MATCH(Banco!$C1516,Analitico!$A:$A,0))&\"%\",\"\"),\"\")","v":"5,7660909%"}]
["SINAPI 94213","SINAPI","94213","TELHAMENTO COM TELHA DE AÇO/ALUMÍNIO E = 0,5 MM, COM ATÉ 2 ÁGUAS, INCLUSO IÇAMENTO. AF_07/2019","M2",null,"67,52",null,"AS",{"$f":"IF($B1517=\"SINAPI\",IF(ISNUMBER(MATCH(Banco!$C1517,Analitico!$A:$A,0)),INDEX(Analitico!E:E,MATCH(Banco!$C1517,Analitico!$A:$A,0))&\"%\",\"\"),\"\")","v":"%"},{"$f":"IF($B1517=\"SINAPI\",IF(ISNUMBER(MATCH(Banco!$C1517,Analitico!$A:$A,0)),INDEX(Analitico!F:F,MATCH(Banco!$C1517,Analitico!$A:$A,0))&\"%\",\"\"),\"\")","v":"6,2713120%"}]
["SINAPI 94216","SINAPI","94216","TELHAMENTO COM TELHA METÁLICA TERMOACÚSTICA E = 30 MM, COM ATÉ 2 ÁGUAS, INCLUSO IÇAMENTO. AF_07/2019","M2",null,"191,97",null,"AS",{"$f":"IF($B1518=\"SINAPI\",IF(ISNUMBER(MATCH(Banco!$C1518,Analitico!$A:$A,0)),INDEX(Analitico!E:E,MATCH(Banco!$C1518,Analitico!$A:$A,0))&\"%\",\"\"),\"\")","v":"%"},{"$f":"IF($B1518=\"SINAPI\",IF(ISNUMBER(MATCH(Banco!$C1518,Analitico!$A:$A,0)),INDEX(Analitico!F:F,MATCH(Banco!$C1518,Analitico!$A:$A,0))&\"%\",\"\"),\"\")","v":"1,3808556%"}]
["SINAPI 104807","SINAPI","104807","COMPOSIÇÃO PARAMÉTRICA PARA EXECUÇÃO DE COBERTURA EM CASAS COM ESTRUTURA DE TESOURA DE MADEIRA, DUAS ÁGUAS, TELHA CERÂMICA DE ENCAIXE E SEM PLATIBANDA. AF_11/2023","M2",null,"370,71",null,"AS",{"$f":"IF($B1519=\"SINAPI\",IF(ISNUMBER(MATCH(Banco!$C1519,Analitico!$A:$A,0)),INDEX(Analitico!E:E,MATCH(Banco!$C1519,Analitico!$A:$A,0))&\"%\",\"\"),\"\")","v":"%"},{"$f":"IF($B1519=\"SINAPI\",IF(ISNUMBER(MATCH(Banco!$C1519,Analitico!$A:$A,0)),INDEX(Analitico!F:F,MATCH(Banco!$C1519,Analitico!$A:$A,0))&\"%\",\"\"),\"\")","v":"20,1335748%"}]
["SINAPI 104809","SINAPI","104809","COMPOSIÇÃO PARAMÉTRICA PARA EXECUÇÃO DE COBERTURA EM CASAS COM ESTRUTURA DE PONTALETES DE MADEIRA, DUAS ÁGUAS, TELHA CERÂMICA DE ENCAIXE E SEM PLATIBANDA. AF_11/2023","M2",null,"281,58",null,"AS",{"$f":"IF($B1520=\"SINAPI\",IF(ISNUMBER(MATCH(Banco!$C1520,Analitico!$A:$A,0)),INDEX(Analitico!E:E,MATCH(Banco!$C1520,Analitico!$A:$A,0))&\"%\",\"\"),\"\")","v":"%"},{"$f":"IF($B1520=\"SINAPI\",IF(ISNUMBER(MATCH(Banco!$C1520,Analitico!$A:$A,0)),INDEX(Analitico!F:F,MATCH(Banco!$C1520,Analitico!$A:$A,0))&\"%\",\"\"),\"\")","v":"19,7721203%"}]
["SINAPI 104810","SINAPI","104810","COMPOSIÇÃO PARAMÉTRICA PARA EXECUÇÃO DE COBERTURA EM CASAS COM ESTRUTURA DE PONTALETES DE MADEIRA, DUAS ÁGUAS, TELHA DE FIBROCIMENTO E SEM PLATIBANDA. AF_11/2023","M2",null,"153,28",null,"AS",{"$f":"IF($B1521=\"SINAPI\",IF(ISNUMBER(MATCH(Banco!$C1521,Analitico!$A:$A,0)),INDEX(Analitico!E:E,MATCH(Banco!$C1521,Analitico!$A:$A,0))&\"%\",\"\"),\"\")","v":"%"},{"$f":"IF($B1521=\"SINAPI\",IF(ISNUMBER(MATCH(Banco!$C1521,Analitico!$A:$A,0)),INDEX(Analitico!F:F,MATCH(Banco!$C1521,Analitico!$A:$A,0))&\"%\",\"\"),\"\")","v":"10,5810757%"}]
["SINAPI 104811","SINAPI","104811","COMPOSIÇÃO PARAMÉTRICA PARA EXECUÇÃO DE COBERTURA EM CASAS COM ESTRUTURA DE TESOURA METÁLICA, DUAS ÁGUAS, TELHA CERÂMICA DE ENCAIXE E SEM PLATIBANDA. AF_11/2023","M2",null,"349,21",null,"AS",{"$f":"IF($B1522=\"SINAPI\",IF(ISNUMBER(MATCH(Banco!$C1522,Analitico!$A:$A,0)),INDEX(Analitico!E:E,MATCH(Banco!$C1522,Analitico!$A:$A,0))&\"%\",\"\"),\"\")","v":"%"},{"$f":"IF($B1522=\"SINAPI\",IF(ISNUMBER(MATCH(Banco!$C1522,Analitico!$A:$A,0)),INDEX(Analitico!F:F,MATCH(Banco!$C1522,Analitico!$A:$A,0))&\"%\",\"\"),\"\")","v":"13,5938264%"}]
["SINAPI 104812","SINAPI","104812","COMPOSIÇÃO PARAMÉTRICA PARA EXECUÇÃO DE COBERTURA EM CASAS COM ESTRUTURA DE TESOURA METÁLICA, DUAS ÁGUAS, TELHA DE FIBROCIMENTO E SEM PLATIBANDA. AF_11/2023","M2",null,"234,59",null,"AS",{"$f":"IF($B1523=\"SINAPI\",IF(ISNUMBER(MATCH(Banco!$C1523,Analitico!$A:$A,0)),INDEX(Analitico!E:E,MATCH(Banco!$C1523,Analitico!$A:$A,0))&\"%\",\"\"),\"\")","v":"%"},{"$f":"IF($B1523=\"SINAPI\",IF(ISNUMBER(MATCH(Banco!$C1523,Analitico!$A:$A,0)),INDEX(Analitico!F:F,MATCH(Banco!$C1523,Analitico!$A:$A,0))&\"%\",\"\"),\"\")","v":"11,9371592%"}]
["SINAPI 104813","SINAPI","104813","COMPOSIÇÃO PARAMÉTRICA PARA EXECUÇÃO DE COBERTURA EM CASAS SEM ESTRUTURA DE APOIO PARA A TRAMA, COM DUAS ÁGUAS, TELHA CERÂMICA E SEM PLATIBANDA. AF_11/2023","M2",null,"212,62",null,"AS",{"$f":"IF($B1524=\"SINAPI\",IF(ISNUMBER(MATCH(Banco!$C1524,Analitico!$A:$A,0)),INDEX(Analitico!E:E,MATCH(Banco!$C1524,Analitico!$A:$A,0))&\"%\",\"\"),\"\")","v":"%"},{"$f":"IF($B1524=\"SINAPI\",IF(ISNUMBER(MATCH(Banco!$C1524,Analitico!$A:$A,0)),INDEX(Analitico!F:F,MATCH(Banco!$C1524,Analitico!$A:$A,0))&\"%\",\"\"),\"\")","v":"19,9877375%"}]
["SINAPI 104814","SINAPI","104814","COMPOSIÇÃO PARAMÉTRICA PARA EXECUÇÃO DE COBERTURA EM CASAS SEM ESTRUTURA DE APOIO PARA A TRAMA, COM DUAS ÁGUAS, TELHA DE FIBROCIMENTO E SEM PLATIBANDA. AF_11/2023","M2",null,"105,57",null,"AS",{"$f":"IF($B1525=\"SINAPI\",IF(ISNUMBER(MATCH(Banco!$C1525,Analitico!$A:$A,0)),INDEX(Analitico!E:E,MATCH(Banco!$C1525,Analitico!$A:$A,0))&\"%\",\"\"),\"\")","v":"%"},{"$f":"IF($B1525=\"SINAPI\",IF(ISNUMBER(MATCH(Banco!$C1525,Analitico!$A:$A,0)),INDEX(Analitico!F:F,MATCH(Banco!$C1525,Analitico!$A:$A,0))&\"%\",\"\"),\"\")","v":"10,6603325%"}]
["SINAPI 104815","SINAPI","104815","COMPOSIÇÃO PARAMÉTRICA PARA EXECUÇÃO DE COBERTURA EM CASAS COM ESTRUTURA DE PONTALETES DE MADEIRA, UMA ÁGUA, TELHA DE FIBROCIMENTO E COM PLATIBANDA. AF_11/2023","M2",null,"205,14",null,"AS",{"$f":"IF($B1526=\"SINAPI\",IF(ISNUMBER(MATCH(Banco!$C1526,Analitico!$A:$A,0)),INDEX(Analitico!E:E,MATCH(Banco!$C1526,Analitico!$A:$A,0))&\"%\",\"\"),\"\")","v":"%"},{"$f":"IF($B1526=\"SINAPI\",IF(ISNUMBER(MATCH(Banco!$C1526,Analitico!$A:$A,0)),INDEX(Analitico!F:F,MATCH(Banco!$C1526,Analitico!$A:$A,0))&\"%\",\"\"),\"\")","v":"12,4736970%"}]
["SINAPI 104808","SINAPI","104808","COMPOSIÇÃO PARAMÉTRICA PARA EXECUÇÃO DE COBERTURA EM CASAS COM ESTRUTURA DE TESOURA DE MADEIRA, DUAS ÁGUAS, TELHA DE FIBROCIMENTO E SEM PLATIBANDA. AF_11/2023","M2",null,"261,62",null,"AS",{"$f":"IF($B1527=\"SINAPI\",IF(ISNUMBER(MATCH(Banco!$C1527,Analitico!$A:$A,0)),INDEX(Analitico!E:E,MATCH(Banco!$C1527,Analitico!$A:$A,0))&\"%\",\"\"),\"\")","v":"%"},{"$f":"IF($B1527=\"SINAPI\",IF(ISNUMBER(MATCH(Banco!$C1527,Analitico!$A:$A,0)),INDEX(Analitico!F:F,MATCH(Banco!$C1527,Analitico!$A:$A,0))&\"%\",\"\"),\"\")","v":"16,5887671%"}]
["SINAPI 104816","SINAPI","104816","COMPOSIÇÃO PARAMÉTRICA PARA EXECUÇÃO DE COBERTURA DE EDIFICAÇÕES COM ESTRUTURA EM PONTALETES DE MADEIRA, DUAS ÁGUAS, TELHA DE FIBROCIMENTO ONDULADA E COM PLATIBANDA. AF_11/2023","M2",null,"1.679,88",null,"AS",{"$f":"IF($B1528=\"SINAPI\",IF(ISNUMBER(MATCH(Banco!$C1528,Analitico!$A:$A,0)),INDEX(Analitico!E:E,MATCH(Banco!$C1528,Analitico!$A:$A,0))&\"%\",\"\"),\"\")","v":"%"},{"$f":"IF($B1528=\"SINAPI\",IF(ISNUMBER(MATCH(Banco!$C1528,Analitico!$A:$A,0)),INDEX(Analitico!F:F,MATCH(Banco!$C1528,Analitico!$A:$A,0))&\"%\",\"\"),\"\")","v":"15,7520858%"}]
["SINAPI 104817","SINAPI","104817","COMPOSIÇÃO PARAMÉTRICA PARA EXECUÇÃO DE COBERTURA DE EDIFICAÇÕES COM ESTRUTURA EM PONTALETES DE MADEIRA, DUAS ÁGUAS, TELHA CERÂMICA E SEM PLATIBANDA. AF_11/2023","M2",null,"299,05",null,"AS",{"$f":"IF($B1529=\"SINAPI\",IF(ISNUMBER(MATCH(Banco!$C1529,Analitico!$A:$A,0)),INDEX(Analitico!E:E,MATCH(Banco!$C1529,Analitico!$A:$A,0))&\"%\",\"\"),\"\")","v":"%"},{"$f":"IF($B1529=\"SINAPI\",IF(ISNUMBER(MATCH(Banco!$C1529,Analitico!$A:$A,0)),INDEX(Analitico!F:F,MATCH(Banco!$C1529,Analitico!$A:$A,0))&\"%\",\"\"),\"\")","v":"21,0378117%"}]
["SINAPI 104819","SINAPI","104819","COMPOSIÇÃO PARAMÉTRICA PARA EXECUÇÃO DE COBERTURA DE EDIFICAÇÕES COM ESTRUTURA EM TESOURA METÁLICA, DUAS ÁGUAS, TELHA CERÂMICA E SEM PLATIBANDA. AF_11/2023","M2",null,"276,12",null,"AS",{"$f":"IF($B1530=\"SINAPI\",IF(ISNUMBER(MATCH(Banco!$C1530,Analitico!$A:$A,0)),INDEX(Analitico!E:E,MATCH(Banco!$C1530,Analitico!$A:$A,0))&\"%\",\"\"),\"\")","v":"%"},{"$f":"IF($B1530=\"SINAPI\",IF(ISNUMBER(MATCH(Banco!$C1530,Analitico!$A:$A,0)),INDEX(Analitico!F:F,MATCH(Banco!$C1530,Analitico!$A:$A,0))&\"%\",\"\"),\"\")","v":"14,3381151%"}]
["SINAPI 104821","SINAPI","104821","COMPOSIÇÃO PARAMÉTRICA PARA EXECUÇÃO DE COBERTURA DE EDIFICAÇÕES COM ESTRUTURA EM TESOURA DE MADEIRA, DUAS ÁGUAS, TELHA CERÂMICA E SEM PLATIBANDA. AF_11/2023","M2",null,"323,07",null,"AS",{"$f":"IF($B1531=\"SINAPI\",IF(ISNUMBER(MATCH(Banco!$C1531,Analitico!$A:$A,0)),INDEX(Analitico!E:E,MATCH(Banco!$C1531,Analitico!$A:$A,0))&\"%\",\"\"),\"\")","v":"%"},{"$f":"IF($B1531=\"SINAPI\",IF(ISNUMBER(MATCH(Banco!$C1531,Analitico!$A:$A,0)),INDEX(Analitico!F:F,MATCH(Banco!$C1531,Analitico!$A:$A,0))&\"%\",\"\"),\"\")","v":"20,9961210%"}]
["SINAPI 104822","SINAPI","104822","COMPOSIÇÃO PARAMÉTRICA PARA EXECUÇÃO DE COBERTURA DE EDIFICAÇÕES COM ESTRUTURA EM PONTALETES DE MADEIRA, MAIS DE DUAS ÁGUAS, GEOMETRIA RECORTADA EM PLANTA, TELHA CERÂMICA E COM PLATIBANDA. AF_11/2023","M2",null,"366,36",null,"AS",{"$f":"IF($B1532=\"SINAPI\",IF(ISNUMBER(MATCH(Banco!$C1532,Analitico!$A:$A,0)),INDEX(Analitico!E:E,MATCH(Banco!$C1532,Analitico!$A:$A,0))&\"%\",\"\"),\"\")","v":"%"},{"$f":"IF($B1532=\"SINAPI\",IF(ISNUMBER(MATCH(Banco!$C1532,Analitico!$A:$A,0)),INDEX(Analitico!F:F,MATCH(Banco!$C1532,Analitico!$A:$A,0))&\"%\",\"\"),\"\")","v":"19,3415074%"}]
["SINAPI 104823","SINAPI","104823","COMPOSIÇÃO PARAMÉTRICA PARA EXECUÇÃO DE COBERTURA DE EDIFICAÇÕES COM ESTRUTURA EM PONTALETES DE MADEIRA, MAIS DE DUAS ÁGUAS, GEOMETRIA RECORTADA EM PLANTA, TELHA CERÂMICA E SEM PLATIBANDA. AF_11/2023","M2",null,"340,34",null,"AS",{"$f":"IF($B1533=\"SINAPI\",IF(ISNUMBER(MATCH(Banco!$C1533,Analitico!$A:$A,0)),INDEX(Analitico!E:E,MATCH(Banco!$C1533,Analitico!$A:$A,0))&\"%\",\"\"),\"\")","v":"%"},{"$f":"IF($B1533=\"SINAPI\",IF(ISNUMBER(MATCH(Banco!$C1533,Analitico!$A:$A,0)),INDEX(Analitico!F:F,MATCH(Banco!$C1533,Analitico!$A:$A,0))&\"%\",\"\"),\"\")","v":"22,4594992%"}]
["SINAPI 94219","SINAPI","94219","CUMEEIRA E ESPIGÃO PARA TELHA CERÂMICA EMBOÇADA COM ARGAMASSA TRAÇO 1:2:9 (CIMENTO, CAL E AREIA), PARA TELHADOS COM MAIS DE 2 ÁGUAS, INCLUSO TRANSPORTE VERTICAL. AF_07/2019","M",null,"35,63",null,"AS",{"$f":"IF($B1534=\"SINAPI\",IF(ISNUMBER(MATCH(Banco!$C1534,Analitico!$A:$A,0)),INDEX(Analitico!E:E,MATCH(Banco!$C1534,Analitico!$A:$A,0))&\"%\",\"\"),\"\")","v":"%"},{"$f":"IF($B1534=\"SINAPI\",IF(ISNUMBER(MATCH(Banco!$C1534,Analitico!$A:$A,0)),INDEX(Analitico!F:F,MATCH(Banco!$C1534,Analitico!$A:$A,0))&\"%\",\"\"),\"\")","v":"46,3166807%"}]
["SINAPI 94220","SINAPI","94220","CUMEEIRA E ESPIGÃO PARA TELHA DE CONCRETO EMBOÇADA COM ARGAMASSA TRAÇO 1:2:9 (CIMENTO, CAL E AREIA), PARA TELHADOS COM MAIS DE 2 ÁGUAS, INCLUSO TRANSPORTE VERTICAL. AF_07/2019","M",null,"61,58",null,"AS",{"$f":"IF($B1535=\"SINAPI\",IF(ISNUMBER(MATCH(Banco!$C1535,Analitico!$A:$A,0)),INDEX(Analitico!E:E,MATCH(Banco!$C1535,Analitico!$A:$A,0))&\"%\",\"\"),\"\")","v":"%"},{"$f":"IF($B1535=\"SINAPI\",IF(ISNUMBER(MATCH(Banco!$C1535,Analitico!$A:$A,0)),INDEX(Analitico!F:F,MATCH(Banco!$C1535,Analitico!$A:$A,0))&\"%\",\"\"),\"\")","v":"26,7350928%"}]
["SINAPI 94221","SINAPI","94221","CUMEEIRA PARA TELHA CERÂMICA EMBOÇADA COM ARGAMASSA TRAÇO 1:2:9 (CIMENTO, CAL E AREIA) PARA TELHADOS COM ATÉ 2 ÁGUAS, INCLUSO TRANSPORTE VERTICAL. AF_07/2019","M",null,"28,18",null,"AS",{"$f":"IF($B1536=\"SINAPI\",IF(ISNUMBER(MATCH(Banco!$C1536,Analitico!$A:$A,0)),INDEX(Analitico!E:E,MATCH(Banco!$C1536,Analitico!$A:$A,0))&\"%\",\"\"),\"\")","v":"%"},{"$f":"IF($B1536=\"SINAPI\",IF(ISNUMBER(MATCH(Banco!$C1536,Analitico!$A:$A,0)),INDEX(Analitico!F:F,MATCH(Banco!$C1536,Analitico!$A:$A,0))&\"%\",\"\"),\"\")","v":"36,0128617%"}]
["SINAPI 94222","SINAPI","94222","CUMEEIRA PARA TELHA DE CONCRETO EMBOÇADA COM ARGAMASSA TRAÇO 1:2:9 (CIMENTO, CAL E AREIA) PARA TELHADOS COM ATÉ 2 ÁGUAS, INCLUSO TRANSPORTE VERTICAL. AF_07/2019","M",null,"54,13",null,"AS",{"$f":"IF($B1537=\"SINAPI\",IF(ISNUMBER(MATCH(Banco!$C1537,Analitico!$A:$A,0)),INDEX(Analitico!E:E,MATCH(Banco!$C1537,Analitico!$A:$A,0))&\"%\",\"\"),\"\")","v":"%"},{"$f":"IF($B1537=\"SINAPI\",IF(ISNUMBER(MATCH(Banco!$C1537,Analitico!$A:$A,0)),INDEX(Analitico!F:F,MATCH(Banco!$C1537,Analitico!$A:$A,0))&\"%\",\"\"),\"\")","v":"18,6874304%"}]
["SINAPI 94223","SINAPI","94223","CUMEEIRA PARA TELHA DE FIBROCIMENTO ONDULADA E = 6 MM, INCLUSO ACESSÓRIOS DE FIXAÇÃO E IÇAMENTO. AF_07/2019","M",null,"76,73",null,"AS",{"$f":"IF($B1538=\"SINAPI\",IF(ISNUMBER(MATCH(Banco!$C1538,Analitico!$A:$A,0)),INDEX(Analitico!E:E,MATCH(Banco!$C1538,Analitico!$A:$A,0))&\"%\",\"\"),\"\")","v":"%"},{"$f":"IF($B1538=\"SINAPI\",IF(ISNUMBER(MATCH(Banco!$C1538,Analitico!$A:$A,0)),INDEX(Analitico!F:F,MATCH(Banco!$C1538,Analitico!$A:$A,0))&\"%\",\"\"),\"\")","v":"3,9786068%"}]
["SINAPI 94451","SINAPI","94451","CUMEEIRA PARA TELHA DE FIBROCIMENTO ESTRUTURAL E = 6 MM, INCLUSO ACESSÓRIOS DE FIXAÇÃO E IÇAMENTO. AF_07/2019","M",null,"85,64",null,"AS",{"$f":"IF($B1539=\"SINAPI\",IF(ISNUMBER(MATCH(Banco!$C1539,Analitico!$A:$A,0)),INDEX(Analitico!E:E,MATCH(Banco!$C1539,Analitico!$A:$A,0))&\"%\",\"\"),\"\")","v":"%"},{"$f":"IF($B1539=\"SINAPI\",IF(ISNUMBER(MATCH(Banco!$C1539,Analitico!$A:$A,0)),INDEX(Analitico!F:F,MATCH(Banco!$C1539,Analitico!$A:$A,0))&\"%\",\"\"),\"\")","v":"3,6231884%"}]
["SINAPI 100325","SINAPI","100325","CUMEEIRA SHED PARA TELHA ONDULADA DE FIBROCIMENTO, E = 6 MM, INCLUSO ACESSÓRIOS DE FIXAÇÃO E IÇAMENTO. AF_07/2019","M",null,"83,03",null,"AS",{"$f":"IF($B1540=\"SINAPI\",IF(ISNUMBER(MATCH(Banco!$C1540,Analitico!$A:$A,0)),INDEX(Analitico!E:E,MATCH(Banco!$C1540,Analitico!$A:$A,0))&\"%\",\"\"),\"\")","v":"%"},{"$f":"IF($B1540=\"SINAPI\",IF(ISNUMBER(MATCH(Banco!$C1540,Analitico!$A:$A,0)),INDEX(Analitico!F:F,MATCH(Banco!$C1540,Analitico!$A:$A,0))&\"%\",\"\"),\"\")","v":"2,6632923%"}]
["SINAPI 100327","SINAPI","100327","RUFO EXTERNO/INTERNO EM CHAPA DE AÇO GALVANIZADO NÚMERO 26, CORTE DE 33 CM, INCLUSO IÇAMENTO. AF_07/2019","M",null,"58,08",null,"AS",{"$f":"IF($B1541=\"SINAPI\",IF(ISNUMBER(MATCH(Banco!$C1541,Analitico!$A:$A,0)),INDEX(Analitico!E:E,MATCH(Banco!$C1541,Analitico!$A:$A,0))&\"%\",\"\"),\"\")","v":"%"},{"$f":"IF($B1541=\"SINAPI\",IF(ISNUMBER(MATCH(Banco!$C1541,Analitico!$A:$A,0)),INDEX(Analitico!F:F,MATCH(Banco!$C1541,Analitico!$A:$A,0))&\"%\",\"\"),\"\")","v":"15,7404211%"}]
["SINAPI 100328","SINAPI","100328","RETIRADA E RECOLOCAÇÃO DE  TELHA CERÂMICA DE ENCAIXE, COM ATÉ DUAS ÁGUAS, INCLUSO IÇAMENTO. AF_07/2019","M2",null,"14,94",null,"AS",{"$f":"IF($B1542=\"SINAPI\",IF(ISNUMBER(MATCH(Banco!$C1542,Analitico!$A:$A,0)),INDEX(Analitico!E:E,MATCH(Banco!$C1542,Analitico!$A:$A,0))&\"%\",\"\"),\"\")","v":"%"},{"$f":"IF($B1542=\"SINAPI\",IF(ISNUMBER(MATCH(Banco!$C1542,Analitico!$A:$A,0)),INDEX(Analitico!F:F,MATCH(Banco!$C1542,Analitico!$A:$A,0))&\"%\",\"\"),\"\")","v":"52,9332435%"}]
["SINAPI 100329","SINAPI","100329","RETIRADA E RECOLOCAÇÃO DE  TELHA CERÂMICA DE ENCAIXE, COM MAIS DE DUAS ÁGUAS, INCLUSO IÇAMENTO. AF_07/2019","M2",null,"18,72",null,"AS",{"$f":"IF($B1543=\"SINAPI\",IF(ISNUMBER(MATCH(Banco!$C1543,Analitico!$A:$A,0)),INDEX(Analitico!E:E,MATCH(Banco!$C1543,Analitico!$A:$A,0))&\"%\",\"\"),\"\")","v":"%"},{"$f":"IF($B1543=\"SINAPI\",IF(ISNUMBER(MATCH(Banco!$C1543,Analitico!$A:$A,0)),INDEX(Analitico!F:F,MATCH(Banco!$C1543,Analitico!$A:$A,0))&\"%\",\"\"),\"\")","v":"59,4304138%"}]
["SINAPI 100330","SINAPI","100330","RETIRADA E RECOLOCAÇÃO DE  TELHA CERÂMICA CAPA-CANAL, COM ATÉ DUAS ÁGUAS, INCLUSO IÇAMENTO. AF_07/2019","M2",null,"20,27",null,"AS",{"$f":"IF($B1544=\"SINAPI\",IF(ISNUMBER(MATCH(Banco!$C1544,Analitico!$A:$A,0)),INDEX(Analitico!E:E,MATCH(Banco!$C1544,Analitico!$A:$A,0))&\"%\",\"\"),\"\")","v":"%"},{"$f":"IF($B1544=\"SINAPI\",IF(ISNUMBER(MATCH(Banco!$C1544,Analitico!$A:$A,0)),INDEX(Analitico!F:F,MATCH(Banco!$C1544,Analitico!$A:$A,0))&\"%\",\"\"),\"\")","v":"52,5583706%"}]
["SINAPI 100331","SINAPI","100331","RETIRADA E RECOLOCAÇÃO DE  TELHA CERÂMICA CAPA-CANAL, COM MAIS DE DUAS ÁGUAS, INCLUSO IÇAMENTO. AF_07/2019","M2",null,"26,72",null,"AS",{"$f":"IF($B1545=\"SINAPI\",IF(ISNUMBER(MATCH(Banco!$C1545,Analitico!$A:$A,0)),INDEX(Analitico!E:E,MATCH(Banco!$C1545,Analitico!$A:$A,0))&\"%\",\"\"),\"\")","v":"%"},{"$f":"IF($B1545=\"SINAPI\",IF(ISNUMBER(MATCH(Banco!$C1545,Analitico!$A:$A,0)),INDEX(Analitico!F:F,MATCH(Banco!$C1545,Analitico!$A:$A,0))&\"%\",\"\"),\"\")","v":"60,4441099%"}]
["SINAPI 100434","SINAPI","100434","CALHA DE BEIRAL, SEMICIRCULAR DE PVC, DIAMETRO 125 MM, INCLUINDO CABECEIRAS, EMENDAS, BOCAIS, SUPORTES E VEDAÇÕES, EXCLUINDO CONDUTORES, INCLUSO TRANSPORTE VERTICAL. AF_07/2019","M",null,"152,26",null,"AS",{"$f":"IF($B1546=\"SINAPI\",IF(ISNUMBER(MATCH(Banco!$C1546,Analitico!$A:$A,0)),INDEX(Analitico!E:E,MATCH(Banco!$C1546,Analitico!$A:$A,0))&\"%\",\"\"),\"\")","v":"%"},{"$f":"IF($B1546=\"SINAPI\",IF(ISNUMBER(MATCH(Banco!$C1546,Analitico!$A:$A,0)),INDEX(Analitico!F:F,MATCH(Banco!$C1546,Analitico!$A:$A,0))&\"%\",\"\"),\"\")","v":"6,3292803%"}]
["SINAPI 100435","SINAPI","100435","RUFO EM FIBROCIMENTO PARA TELHA ONDULADA E = 6 MM, ABA DE 26 CM, INCLUSO TRANSPORTE VERTICAL, EXCETO CONTRARRUFO. AF_07/2019","M",null,"59,98",null,"AS",{"$f":"IF($B1547=\"SINAPI\",IF(ISNUMBER(MATCH(Banco!$C1547,Analitico!$A:$A,0)),INDEX(Analitico!E:E,MATCH(Banco!$C1547,Analitico!$A:$A,0))&\"%\",\"\"),\"\")","v":"%"},{"$f":"IF($B1547=\"SINAPI\",IF(ISNUMBER(MATCH(Banco!$C1547,Analitico!$A:$A,0)),INDEX(Analitico!F:F,MATCH(Banco!$C1547,Analitico!$A:$A,0))&\"%\",\"\"),\"\")","v":"10,7769423%"}]
["SINAPI 94227","SINAPI","94227","CALHA EM CHAPA DE AÇO GALVANIZADO NÚMERO 24, DESENVOLVIMENTO DE 33 CM, INCLUSO TRANSPORTE VERTICAL. AF_07/2019","M",null,"63,19",null,"AS",{"$f":"IF($B1548=\"SINAPI\",IF(ISNUMBER(MATCH(Banco!$C1548,Analitico!$A:$A,0)),INDEX(Analitico!E:E,MATCH(Banco!$C1548,Analitico!$A:$A,0))&\"%\",\"\"),\"\")","v":"%"},{"$f":"IF($B1548=\"SINAPI\",IF(ISNUMBER(MATCH(Banco!$C1548,Analitico!$A:$A,0)),INDEX(Analitico!F:F,MATCH(Banco!$C1548,Analitico!$A:$A,0))&\"%\",\"\"),\"\")","v":"17,5388518%"}]
["SINAPI 94228","SINAPI","94228","CALHA EM CHAPA DE AÇO GALVANIZADO NÚMERO 24, DESENVOLVIMENTO DE 50 CM, INCLUSO TRANSPORTE VERTICAL. AF_07/2019","M",null,"85,96",null,"AS",{"$f":"IF($B1549=\"SINAPI\",IF(ISNUMBER(MATCH(Banco!$C1549,Analitico!$A:$A,0)),INDEX(Analitico!E:E,MATCH(Banco!$C1549,Analitico!$A:$A,0))&\"%\",\"\"),\"\")","v":"%"},{"$f":"IF($B1549=\"SINAPI\",IF(ISNUMBER(MATCH(Banco!$C1549,Analitico!$A:$A,0)),INDEX(Analitico!F:F,MATCH(Banco!$C1549,Analitico!$A:$A,0))&\"%\",\"\"),\"\")","v":"17,5442684%"}]
["SINAPI 94229","SINAPI","94229","CALHA EM CHAPA DE AÇO GALVANIZADO NÚMERO 24, DESENVOLVIMENTO DE 100 CM, INCLUSO TRANSPORTE VERTICAL. AF_07/2019","M",null,"165,86",null,"AS",{"$f":"IF($B1550=\"SINAPI\",IF(ISNUMBER(MATCH(Banco!$C1550,Analitico!$A:$A,0)),INDEX(Analitico!E:E,MATCH(Banco!$C1550,Analitico!$A:$A,0))&\"%\",\"\"),\"\")","v":"%"},{"$f":"IF($B1550=\"SINAPI\",IF(ISNUMBER(MATCH(Banco!$C1550,Analitico!$A:$A,0)),INDEX(Analitico!F:F,MATCH(Banco!$C1550,Analitico!$A:$A,0))&\"%\",\"\"),\"\")","v":"16,1829481%"}]
["SINAPI 94231","SINAPI","94231","RUFO EM CHAPA DE AÇO GALVANIZADO NÚMERO 24, CORTE DE 25 CM, INCLUSO TRANSPORTE VERTICAL. AF_07/2019","M",null,"51,35",null,"AS",{"$f":"IF($B1551=\"SINAPI\",IF(ISNUMBER(MATCH(Banco!$C1551,Analitico!$A:$A,0)),INDEX(Analitico!E:E,MATCH(Banco!$C1551,Analitico!$A:$A,0))&\"%\",\"\"),\"\")","v":"%"},{"$f":"IF($B1551=\"SINAPI\",IF(ISNUMBER(MATCH(Banco!$C1551,Analitico!$A:$A,0)),INDEX(Analitico!F:F,MATCH(Banco!$C1551,Analitico!$A:$A,0))&\"%\",\"\"),\"\")","v":"14,9580160%"}]
["SINAPI 94449","SINAPI","94449","TELHAMENTO COM TELHA ONDULADA DE FIBRA DE VIDRO E = 0,6 MM, PARA TELHADO COM INCLINAÇÃO MAIOR QUE 10°, COM ATÉ 2 ÁGUAS, INCLUSO IÇAMENTO. AF_07/2019","M2",null,"65,03",null,"AS",{"$f":"IF($B1552=\"SINAPI\",IF(ISNUMBER(MATCH(Banco!$C1552,Analitico!$A:$A,0)),INDEX(Analitico!E:E,MATCH(Banco!$C1552,Analitico!$A:$A,0))&\"%\",\"\"),\"\")","v":"%"},{"$f":"IF($B1552=\"SINAPI\",IF(ISNUMBER(MATCH(Banco!$C1552,Analitico!$A:$A,0)),INDEX(Analitico!F:F,MATCH(Banco!$C1552,Analitico!$A:$A,0))&\"%\",\"\"),\"\")","v":"9,4284393%"}]
["SINAPI 92255","SINAPI","92255","INSTALAÇÃO DE TESOURA (INTEIRA OU MEIA), EM AÇO, PARA VÃOS MAIORES OU IGUAIS A 3,0 M E MENORES QUE 6,0 M, INCLUSO IÇAMENTO. AF_07/2019","UN",null,"203,10",null,"CR",{"$f":"IF($B1553=\"SINAPI\",IF(ISNUMBER(MATCH(Banco!$C1553,Analitico!$A:$A,0)),INDEX(Analitico!E:E,MATCH(Banco!$C1553,Analitico!$A:$A,0))&\"%\",\"\"),\"\")","v":"%"},{"$f":"IF($B1553=\"SINAPI\",IF(ISNUMBER(MATCH(Banco!$C1553,Analitico!$A:$A,0)),INDEX(Analitico!F:F,MATCH(Banco!$C1553,Analitico!$A:$A,0))&\"%\",\"\"),\"\")","v":"46,8759241%"}]
["SINAPI 92256","SINAPI","92256","INSTALAÇÃO DE TESOURA (INTEIRA OU MEIA), EM AÇO, PARA VÃOS MAIORES OU IGUAIS A 6,0 M E MENORES QUE 8,0 M, INCLUSO IÇAMENTO. AF_07/2019","UN",null,"250,71",null,"CR",{"$f":"IF($B1554=\"SINAPI\",IF(ISNUMBER(MATCH(Banco!$C1554,Analitico!$A:$A,0)),INDEX(Analitico!E:E,MATCH(Banco!$C1554,Analitico!$A:$A,0))&\"%\",\"\"),\"\")","v":"%"},{"$f":"IF($B1554=\"SINAPI\",IF(ISNUMBER(MATCH(Banco!$C1554,Analitico!$A:$A,0)),INDEX(Analitico!F:F,MATCH(Banco!$C1554,Analitico!$A:$A,0))&\"%\",\"\"),\"\")","v":"54,6992858%"}]
["SINAPI 92257","SINAPI","92257","INSTALAÇÃO DE TESOURA (INTEIRA OU MEIA), EM AÇO, PARA VÃOS MAIORES OU IGUAIS A 8,0 M E MENORES QUE 10,0 M, INCLUSO IÇAMENTO. AF_07/2019","UN",null,"297,79",null,"CR",{"$f":"IF($B1555=\"SINAPI\",IF(ISNUMBER(MATCH(Banco!$C1555,Analitico!$A:$A,0)),INDEX(Analitico!E:E,MATCH(Banco!$C1555,Analitico!$A:$A,0))&\"%\",\"\"),\"\")","v":"%"},{"$f":"IF($B1555=\"SINAPI\",IF(ISNUMBER(MATCH(Banco!$C1555,Analitico!$A:$A,0)),INDEX(Analitico!F:F,MATCH(Banco!$C1555,Analitico!$A:$A,0))&\"%\",\"\"),\"\")","v":"59,9596844%"}]
["SINAPI 92258","SINAPI","92258","INSTALAÇÃO DE TESOURA (INTEIRA OU MEIA), EM AÇO, PARA VÃOS MAIORES OU IGUAIS A 10,0 M E MENORES QUE 12,0 M, INCLUSO IÇAMENTO. AF_07/2019","UN",null,"373,49",null,"CR",{"$f":"IF($B1556=\"SINAPI\",IF(ISNUMBER(MATCH(Banco!$C1556,Analitico!$A:$A,0)),INDEX(Analitico!E:E,MATCH(Banco!$C1556,Analitico!$A:$A,0))&\"%\",\"\"),\"\")","v":"%"},{"$f":"IF($B1556=\"SINAPI\",IF(ISNUMBER(MATCH(Banco!$C1556,Analitico!$A:$A,0)),INDEX(Analitico!F:F,MATCH(Banco!$C1556,Analitico!$A:$A,0))&\"%\",\"\"),\"\")","v":"65,6407373%"}]
["SINAPI 92568","SINAPI","92568","TRAMA DE AÇO COMPOSTA POR RIPAS, CAIBROS E TERÇAS PARA TELHADOS DE ATÉ 2 ÁGUAS PARA TELHA DE ENCAIXE DE CERÂMICA OU DE CONCRETO, INCLUSO TRANSPORTE VERTICAL. AF_07/2019","M2",null,"172,40",null,"AS",{"$f":"IF($B1557=\"SINAPI\",IF(ISNUMBER(MATCH(Banco!$C1557,Analitico!$A:$A,0)),INDEX(Analitico!E:E,MATCH(Banco!$C1557,Analitico!$A:$A,0))&\"%\",\"\"),\"\")","v":"%"},{"$f":"IF($B1557=\"SINAPI\",IF(ISNUMBER(MATCH(Banco!$C1557,Analitico!$A:$A,0)),INDEX(Analitico!F:F,MATCH(Banco!$C1557,Analitico!$A:$A,0))&\"%\",\"\"),\"\")","v":"7,3203297%"}]
["SINAPI 92569","SINAPI","92569","TRAMA DE AÇO COMPOSTA POR RIPAS E CAIBROS PARA TELHADOS DE ATÉ 2 ÁGUAS PARA TELHA DE ENCAIXE DE CERÂMICA OU DE CONCRETO, INCLUSO TRANSPORTE VERTICAL. AF_07/2019","M2",null,"97,19",null,"AS",{"$f":"IF($B1558=\"SINAPI\",IF(ISNUMBER(MATCH(Banco!$C1558,Analitico!$A:$A,0)),INDEX(Analitico!E:E,MATCH(Banco!$C1558,Analitico!$A:$A,0))&\"%\",\"\"),\"\")","v":"%"},{"$f":"IF($B1558=\"SINAPI\",IF(ISNUMBER(MATCH(Banco!$C1558,Analitico!$A:$A,0)),INDEX(Analitico!F:F,MATCH(Banco!$C1558,Analitico!$A:$A,0))&\"%\",\"\"),\"\")","v":"5,6448290%"}]
["SINAPI 92570","SINAPI","92570","TRAMA DE AÇO COMPOSTA POR RIPAS PARA TELHADOS DE ATÉ 2 ÁGUAS PARA TELHA DE ENCAIXE DE CERÂMICA OU DE CONCRETO, INCLUSO TRANSPORTE VERTICAL. AF_07/2019","M2",null,"62,45",null,"AS",{"$f":"IF($B1559=\"SINAPI\",IF(ISNUMBER(MATCH(Banco!$C1559,Analitico!$A:$A,0)),INDEX(Analitico!E:E,MATCH(Banco!$C1559,Analitico!$A:$A,0))&\"%\",\"\"),\"\")","v":"%"},{"$f":"IF($B1559=\"SINAPI\",IF(ISNUMBER(MATCH(Banco!$C1559,Analitico!$A:$A,0)),INDEX(Analitico!F:F,MATCH(Banco!$C1559,Analitico!$A:$A,0))&\"%\",\"\"),\"\")","v":"4,1546358%"}]
["SINAPI 92571","SINAPI","92571","TRAMA DE AÇO COMPOSTA POR RIPAS, CAIBROS E TERÇAS PARA TELHADOS DE MAIS DE 2 ÁGUAS PARA TELHA DE ENCAIXE DE CERÂMICA OU DE CONCRETO, INCLUSO TRANSPORTE VERTICAL. AF_07/2019","M2",null,"181,92",null,"AS",{"$f":"IF($B1560=\"SINAPI\",IF(ISNUMBER(MATCH(Banco!$C1560,Analitico!$A:$A,0)),INDEX(Analitico!E:E,MATCH(Banco!$C1560,Analitico!$A:$A,0))&\"%\",\"\"),\"\")","v":"%"},{"$f":"IF($B1560=\"SINAPI\",IF(ISNUMBER(MATCH(Banco!$C1560,Analitico!$A:$A,0)),INDEX(Analitico!F:F,MATCH(Banco!$C1560,Analitico!$A:$A,0))&\"%\",\"\"),\"\")","v":"10,8861873%"}]
["SINAPI 92572","SINAPI","92572","TRAMA DE AÇO COMPOSTA POR RIPAS E CAIBROS PARA TELHADOS DE MAIS DE 2 ÁGUAS PARA TELHA DE ENCAIXE DE CERÂMICA OU DE CONCRETO, INCLUSO TRANSPORTE VERTICAL. AF_07/2019","M2",null,"110,50",null,"AS",{"$f":"IF($B1561=\"SINAPI\",IF(ISNUMBER(MATCH(Banco!$C1561,Analitico!$A:$A,0)),INDEX(Analitico!E:E,MATCH(Banco!$C1561,Analitico!$A:$A,0))&\"%\",\"\"),\"\")","v":"%"},{"$f":"IF($B1561=\"SINAPI\",IF(ISNUMBER(MATCH(Banco!$C1561,Analitico!$A:$A,0)),INDEX(Analitico!F:F,MATCH(Banco!$C1561,Analitico!$A:$A,0))&\"%\",\"\"),\"\")","v":"9,1049103%"}]
["SINAPI 92573","SINAPI","92573","TRAMA DE AÇO COMPOSTA POR RIPAS PARA TELHADOS DE MAIS DE 2 ÁGUAS PARA TELHA DE ENCAIXE DE CERÂMICA OU DE CONCRETO, INCLUSO TRANSPORTE VERTICAL, INCLUSO TRANSPORTE VERTICAL. AF_07/2019","M2",null,"66,43",null,"AS",{"$f":"IF($B1562=\"SINAPI\",IF(ISNUMBER(MATCH(Banco!$C1562,Analitico!$A:$A,0)),INDEX(Analitico!E:E,MATCH(Banco!$C1562,Analitico!$A:$A,0))&\"%\",\"\"),\"\")","v":"%"},{"$f":"IF($B1562=\"SINAPI\",IF(ISNUMBER(MATCH(Banco!$C1562,Analitico!$A:$A,0)),INDEX(Analitico!F:F,MATCH(Banco!$C1562,Analitico!$A:$A,0))&\"%\",\"\"),\"\")","v":"8,7454764%"}]
[{"$f":"CONCATENAR","v":"SINAPI 92574"},"SINAPI","92574","TRAMA DE AÇO COMPOSTA POR RIPAS, CAIBROS E TERÇAS PARA TELHADOS DE ATÉ 2 ÁGUAS PARA TELHA CERÂMICA CAPA-CANAL, INCLUSO TRANSPORTE VERTICAL. AF_07/2019","M2",null,"175,06",null,"AS",{"$f":"IF($B1563=\"SINAPI\",IF(ISNUMBER(MATCH(Banco!$C1563,Analitico!$A:$A,0)),INDEX(Analitico!E:E,MATCH(Banco!$C1563,Analitico!$A:$A,0))&\"%\",\"\"),\"\")","v":"%"},{"$f":"IF($B1563=\"SINAPI\",IF(ISNUMBER(MATCH(Banco!$C1563,Analitico!$A:$A,0)),INDEX(Analitico!F:F,MATCH(Banco!$C1563,Analitico!$A:$A,0))&\"%\",\"\"),\"\")","v":"7,8317041%"}]
["SINAPI 92575","SINAPI","92575","TRAMA DE AÇO COMPOSTA POR RIPAS E CAIBROS PARA TELHADOS DE ATÉ 2 ÁGUAS PARA TELHA CERÂMICA CAPA-CANAL, INCLUSO TRANSPORTE VERTICAL. AF_07/2019","M2",null,"88,74",null,"AS",{"$f":"IF($B1564=\"SINAPI\",IF(ISNUMBER(MATCH(Banco!$C1564,Analitico!$A:$A,0)),INDEX(Analitico!E:E,MATCH(Banco!$C1564,Analitico!$A:$A,0))&\"%\",\"\"),\"\")","v":"%"},{"$f":"IF($B1564=\"SINAPI\",IF(ISNUMBER(MATCH(Banco!$C1564,Analitico!$A:$A,0)),INDEX(Analitico!F:F,MATCH(Banco!$C1564,Analitico!$A:$A,0))&\"%\",\"\"),\"\")","v":"6,0694945%"}]
["SINAPI 92576","SINAPI","92576","TRAMA DE AÇO COMPOSTA POR RIPAS PARA TELHADOS DE ATÉ 2 ÁGUAS PARA TELHA CERÂMICA CAPA-CANAL, INCLUSO TRANSPORTE VERTICAL. AF_07/2019","M2",null,"49,27",null,"AS",{"$f":"IF($B1565=\"SINAPI\",IF(ISNUMBER(MATCH(Banco!$C1565,Analitico!$A:$A,0)),INDEX(Analitico!E:E,MATCH(Banco!$C1565,Analitico!$A:$A,0))&\"%\",\"\"),\"\")","v":"%"},{"$f":"IF($B1565=\"SINAPI\",IF(ISNUMBER(MATCH(Banco!$C1565,Analitico!$A:$A,0)),INDEX(Analitico!F:F,MATCH(Banco!$C1565,Analitico!$A:$A,0))&\"%\",\"\"),\"\")","v":"4,1454988%"}]
["SINAPI 92577","SINAPI","92577","TRAMA DE AÇO COMPOSTA POR RIPAS, CAIBROS E TERÇAS PARA TELHADOS DE MAIS DE 2 ÁGUAS PARA TELHA CERÂMICA CAPA-CANAL, INCLUSO TRANSPORTE VERTICAL. AF_07/2019","M2",null,"185,23",null,"AS",{"$f":"IF($B1566=\"SINAPI\",IF(ISNUMBER(MATCH(Banco!$C1566,Analitico!$A:$A,0)),INDEX(Analitico!E:E,MATCH(Banco!$C1566,Analitico!$A:$A,0))&\"%\",\"\"),\"\")","v":"%"},{"$f":"IF($B1566=\"SINAPI\",IF(ISNUMBER(MATCH(Banco!$C1566,Analitico!$A:$A,0)),INDEX(Analitico!F:F,MATCH(Banco!$C1566,Analitico!$A:$A,0))&\"%\",\"\"),\"\")","v":"11,2365620%"}]
["SINAPI 92578","SINAPI","92578","TRAMA DE AÇO COMPOSTA POR RIPAS E CAIBROS PARA TELHADOS DE MAIS DE 2 ÁGUAS PARA TELHA CERÂMICA CAPA-CANAL, INCLUSO TRANSPORTE VERTICAL. AF_07/2019","M2",null,"94,39",null,"AS",{"$f":"IF($B1567=\"SINAPI\",IF(ISNUMBER(MATCH(Banco!$C1567,Analitico!$A:$A,0)),INDEX(Analitico!E:E,MATCH(Banco!$C1567,Analitico!$A:$A,0))&\"%\",\"\"),\"\")","v":"%"},{"$f":"IF($B1567=\"SINAPI\",IF(ISNUMBER(MATCH(Banco!$C1567,Analitico!$A:$A,0)),INDEX(Analitico!F:F,MATCH(Banco!$C1567,Analitico!$A:$A,0))&\"%\",\"\"),\"\")","v":"10,0350058%"}]
["SINAPI 92579","SINAPI","92579","TRAMA DE AÇO COMPOSTA POR RIPAS PARA TELHADOS DE MAIS DE 2 ÁGUAS PARA TELHA CERÂMICA CAPA-CANAL, INCLUSO TRANSPORTE VERTICAL. AF_07/2019","M2",null,"52,46",null,"AS",{"$f":"IF($B1568=\"SINAPI\",IF(ISNUMBER(MATCH(Banco!$C1568,Analitico!$A:$A,0)),INDEX(Analitico!E:E,MATCH(Banco!$C1568,Analitico!$A:$A,0))&\"%\",\"\"),\"\")","v":"%"},{"$f":"IF($B1568=\"SINAPI\",IF(ISNUMBER(MATCH(Banco!$C1568,Analitico!$A:$A,0)),INDEX(Analitico!F:F,MATCH(Banco!$C1568,Analitico!$A:$A,0))&\"%\",\"\"),\"\")","v":"8,8010691%"}]
["SINAPI 92580","SINAPI","92580","TRAMA DE AÇO COMPOSTA POR TERÇAS PARA TELHADOS DE ATÉ 2 ÁGUAS PARA TELHA ONDULADA DE FIBROCIMENTO, METÁLICA, PLÁSTICA OU TERMOACÚSTICA, INCLUSO TRANSPORTE VERTICAL. AF_07/2019","M2",null,"65,20",null,"AS",{"$f":"IF($B1569=\"SINAPI\",IF(ISNUMBER(MATCH(Banco!$C1569,Analitico!$A:$A,0)),INDEX(Analitico!E:E,MATCH(Banco!$C1569,Analitico!$A:$A,0))&\"%\",\"\"),\"\")","v":"%"},{"$f":"IF($B1569=\"SINAPI\",IF(ISNUMBER(MATCH(Banco!$C1569,Analitico!$A:$A,0)),INDEX(Analitico!F:F,MATCH(Banco!$C1569,Analitico!$A:$A,0))&\"%\",\"\"),\"\")","v":"11,4456905%"}]
["SINAPI 92581","SINAPI","92581","TRAMA DE AÇO COMPOSTA POR TERÇAS PARA TELHADOS DE ATÉ 2 ÁGUAS PARA TELHA ESTRUTURAL DE FIBROCIMENTO, INCLUSO TRANSPORTE VERTICAL. AF_07/2019","M2",null,"68,27",null,"AS",{"$f":"IF($B1570=\"SINAPI\",IF(ISNUMBER(MATCH(Banco!$C1570,Analitico!$A:$A,0)),INDEX(Analitico!E:E,MATCH(Banco!$C1570,Analitico!$A:$A,0))&\"%\",\"\"),\"\")","v":"%"},{"$f":"IF($B1570=\"SINAPI\",IF(ISNUMBER(MATCH(Banco!$C1570,Analitico!$A:$A,0)),INDEX(Analitico!F:F,MATCH(Banco!$C1570,Analitico!$A:$A,0))&\"%\",\"\"),\"\")","v":"10,0352112%"}]
["SINAPI 92582","SINAPI","92582","FABRICAÇÃO E INSTALAÇÃO DE TESOURA INTEIRA EM AÇO, VÃO DE 3 M, PARA TELHA CERÂMICA OU DE CONCRETO, INCLUSO IÇAMENTO. AF_12/2015","UN",null,"917,65",null,"CR",{"$f":"IF($B1571=\"SINAPI\",IF(ISNUMBER(MATCH(Banco!$C1571,Analitico!$A:$A,0)),INDEX(Analitico!E:E,MATCH(Banco!$C1571,Analitico!$A:$A,0))&\"%\",\"\"),\"\")","v":"%"},{"$f":"IF($B1571=\"SINAPI\",IF(ISNUMBER(MATCH(Banco!$C1571,Analitico!$A:$A,0)),INDEX(Analitico!F:F,MATCH(Banco!$C1571,Analitico!$A:$A,0))&\"%\",\"\"),\"\")","v":"14,7030291%"}]
["SINAPI 92584","SINAPI","92584","FABRICAÇÃO E INSTALAÇÃO DE TESOURA INTEIRA EM AÇO, VÃO DE 4 M, PARA TELHA CERÂMICA OU DE CONCRETO, INCLUSO IÇAMENTO. AF_12/2015","UN",null,"1.087,68",null,"CR",{"$f":"IF($B1572=\"SINAPI\",IF(ISNUMBER(MATCH(Banco!$C1572,Analitico!$A:$A,0)),INDEX(Analitico!E:E,MATCH(Banco!$C1572,Analitico!$A:$A,0))&\"%\",\"\"),\"\")","v":"%"},{"$f":"IF($B1572=\"SINAPI\",IF(ISNUMBER(MATCH(Banco!$C1572,Analitico!$A:$A,0)),INDEX(Analitico!F:F,MATCH(Banco!$C1572,Analitico!$A:$A,0))&\"%\",\"\"),\"\")","v":"12,4041344%"}]
["SINAPI 92586","SINAPI","92586","FABRICAÇÃO E INSTALAÇÃO DE TESOURA INTEIRA EM AÇO, VÃO DE 5 M, PARA TELHA CERÂMICA OU DE CONCRETO, INCLUSO IÇAMENTO. AF_12/2015","UN",null,"1.257,70",null,"CR",{"$f":"IF($B1573=\"SINAPI\",IF(ISNUMBER(MATCH(Banco!$C1573,Analitico!$A:$A,0)),INDEX(Analitico!E:E,MATCH(Banco!$C1573,Analitico!$A:$A,0))&\"%\",\"\"),\"\")","v":"%"},{"$f":"IF($B1573=\"SINAPI\",IF(ISNUMBER(MATCH(Banco!$C1573,Analitico!$A:$A,0)),INDEX(Analitico!F:F,MATCH(Banco!$C1573,Analitico!$A:$A,0))&\"%\",\"\"),\"\")","v":"10,7270095%"}]
["SINAPI 92588","SINAPI","92588","FABRICAÇÃO E INSTALAÇÃO DE TESOURA INTEIRA EM AÇO, VÃO DE 6 M, PARA TELHA CERÂMICA OU DE CONCRETO, INCLUSO IÇAMENTO. AF_12/2015","UN",null,"1.589,34",null,"CR",{"$f":"IF($B1574=\"SINAPI\",IF(ISNUMBER(MATCH(Banco!$C1574,Analitico!$A:$A,0)),INDEX(Analitico!E:E,MATCH(Banco!$C1574,Analitico!$A:$A,0))&\"%\",\"\"),\"\")","v":"%"},{"$f":"IF($B1574=\"SINAPI\",IF(ISNUMBER(MATCH(Banco!$C1574,Analitico!$A:$A,0)),INDEX(Analitico!F:F,MATCH(Banco!$C1574,Analitico!$A:$A,0))&\"%\",\"\"),\"\")","v":"12,3778419%"}]
["SINAPI 92590","SINAPI","92590","FABRICAÇÃO E INSTALAÇÃO DE TESOURA INTEIRA EM AÇO, VÃO DE 7 M, PARA TELHA CERÂMICA OU DE CONCRETO, INCLUSO IÇAMENTO. AF_12/2015","UN",null,"1.759,36",null,"CR",{"$f":"IF($B1575=\"SINAPI\",IF(ISNUMBER(MATCH(Banco!$C1575,Analitico!$A:$A,0)),INDEX(Analitico!E:E,MATCH(Banco!$C1575,Analitico!$A:$A,0))&\"%\",\"\"),\"\")","v":"%"},{"$f":"IF($B1575=\"SINAPI\",IF(ISNUMBER(MATCH(Banco!$C1575,Analitico!$A:$A,0)),INDEX(Analitico!F:F,MATCH(Banco!$C1575,Analitico!$A:$A,0))&\"%\",\"\"),\"\")","v":"11,1815365%"}]
["SINAPI 92592","SINAPI","92592","FABRICAÇÃO E INSTALAÇÃO DE TESOURA INTEIRA EM AÇO, VÃO DE 8 M, PARA TELHA CERÂMICA OU DE CONCRETO, INCLUSO IÇAMENTO. AF_12/2015","UN",null,"1.976,46",null,"CR",{"$f":"IF($B1576=\"SINAPI\",IF(ISNUMBER(MATCH(Banco!$C1576,Analitico!$A:$A,0)),INDEX(Analitico!E:E,MATCH(Banco!$C1576,Analitico!$A:$A,0))&\"%\",\"\"),\"\")","v":"%"},{"$f":"IF($B1576=\"SINAPI\",IF(ISNUMBER(MATCH(Banco!$C1576,Analitico!$A:$A,0)),INDEX(Analitico!F:F,MATCH(Banco!$C1576,Analitico!$A:$A,0))&\"%\",\"\"),\"\")","v":"12,0485768%"}]
["SINAPI 92594","SINAPI","92594","FABRICAÇÃO E INSTALAÇÃO DE TESOURA INTEIRA EM AÇO, VÃO DE 9 M, PARA TELHA CERÂMICA OU DE CONCRETO, INCLUSO IÇAMENTO. AF_12/2015","UN",null,"2.303,50",null,"CR",{"$f":"IF($B1577=\"SINAPI\",IF(ISNUMBER(MATCH(Banco!$C1577,Analitico!$A:$A,0)),INDEX(Analitico!E:E,MATCH(Banco!$C1577,Analitico!$A:$A,0))&\"%\",\"\"),\"\")","v":"%"},{"$f":"IF($B1577=\"SINAPI\",IF(ISNUMBER(MATCH(Banco!$C1577,Analitico!$A:$A,0)),INDEX(Analitico!F:F,MATCH(Banco!$C1577,Analitico!$A:$A,0))&\"%\",\"\"),\"\")","v":"11,2009829%"}]
["SINAPI 92596","SINAPI","92596","FABRICAÇÃO E INSTALAÇÃO DE TESOURA INTEIRA EM AÇO, VÃO DE 10 M, PARA TELHA CERÂMICA OU DE CONCRETO, INCLUSO IÇAMENTO. AF_12/2015","UN",null,"2.556,51",null,"CR",{"$f":"IF($B1578=\"SINAPI\",IF(ISNUMBER(MATCH(Banco!$C1578,Analitico!$A:$A,0)),INDEX(Analitico!E:E,MATCH(Banco!$C1578,Analitico!$A:$A,0))&\"%\",\"\"),\"\")","v":"%"},{"$f":"IF($B1578=\"SINAPI\",IF(ISNUMBER(MATCH(Banco!$C1578,Analitico!$A:$A,0)),INDEX(Analitico!F:F,MATCH(Banco!$C1578,Analitico!$A:$A,0))&\"%\",\"\"),\"\")","v":"12,6970652%"}]
["SINAPI 92598","SINAPI","92598","FABRICAÇÃO E INSTALAÇÃO DE TESOURA INTEIRA EM AÇO, VÃO DE 11 M, PARA TELHA CERÂMICA OU DE CONCRETO, INCLUSO IÇAMENTO. AF_12/2015","UN",null,"2.726,53",null,"CR",{"$f":"IF($B1579=\"SINAPI\",IF(ISNUMBER(MATCH(Banco!$C1579,Analitico!$A:$A,0)),INDEX(Analitico!E:E,MATCH(Banco!$C1579,Analitico!$A:$A,0))&\"%\",\"\"),\"\")","v":"%"},{"$f":"IF($B1579=\"SINAPI\",IF(ISNUMBER(MATCH(Banco!$C1579,Analitico!$A:$A,0)),INDEX(Analitico!F:F,MATCH(Banco!$C1579,Analitico!$A:$A,0))&\"%\",\"\"),\"\")","v":"11,9052335%"}]
["SINAPI 92600","SINAPI","92600","FABRICAÇÃO E INSTALAÇÃO DE TESOURA INTEIRA EM AÇO, VÃO DE 12 M, PARA TELHA CERÂMICA OU DE CONCRETO, INCLUSO IÇAMENTO. AF_12/2015","UN",null,"2.939,56",null,"CR",{"$f":"IF($B1580=\"SINAPI\",IF(ISNUMBER(MATCH(Banco!$C1580,Analitico!$A:$A,0)),INDEX(Analitico!E:E,MATCH(Banco!$C1580,Analitico!$A:$A,0))&\"%\",\"\"),\"\")","v":"%"},{"$f":"IF($B1580=\"SINAPI\",IF(ISNUMBER(MATCH(Banco!$C1580,Analitico!$A:$A,0)),INDEX(Analitico!F:F,MATCH(Banco!$C1580,Analitico!$A:$A,0))&\"%\",\"\"),\"\")","v":"11,0423874%"}]
["SINAPI 92602","SINAPI","92602","FABRICAÇÃO E INSTALAÇÃO DE TESOURA INTEIRA EM AÇO, VÃO DE 3 M, PARA TELHA ONDULADA DE FIBROCIMENTO, METÁLICA, PLÁSTICA OU TERMOACÚSTICA, INCLUSO IÇAMENTO. AF_12/2015","UN",null,"917,65",null,"CR",{"$f":"IF($B1581=\"SINAPI\",IF(ISNUMBER(MATCH(Banco!$C1581,Analitico!$A:$A,0)),INDEX(Analitico!E:E,MATCH(Banco!$C1581,Analitico!$A:$A,0))&\"%\",\"\"),\"\")","v":"%"},{"$f":"IF($B1581=\"SINAPI\",IF(ISNUMBER(MATCH(Banco!$C1581,Analitico!$A:$A,0)),INDEX(Analitico!F:F,MATCH(Banco!$C1581,Analitico!$A:$A,0))&\"%\",\"\"),\"\")","v":"14,7030291%"}]
["SINAPI 92604","SINAPI","92604","FABRICAÇÃO E INSTALAÇÃO DE TESOURA INTEIRA EM AÇO, VÃO DE 4 M, PARA TELHA ONDULADA DE FIBROCIMENTO, METÁLICA, PLÁSTICA OU TERMOACÚSTICA, INCLUSO IÇAMENTO. AF_12/2015","UN",null,"1.044,67",null,"CR",{"$f":"IF($B1582=\"SINAPI\",IF(ISNUMBER(MATCH(Banco!$C1582,Analitico!$A:$A,0)),INDEX(Analitico!E:E,MATCH(Banco!$C1582,Analitico!$A:$A,0))&\"%\",\"\"),\"\")","v":"%"},{"$f":"IF($B1582=\"SINAPI\",IF(ISNUMBER(MATCH(Banco!$C1582,Analitico!$A:$A,0)),INDEX(Analitico!F:F,MATCH(Banco!$C1582,Analitico!$A:$A,0))&\"%\",\"\"),\"\")","v":"12,9149313%"}]
["SINAPI 92606","SINAPI","92606","FABRICAÇÃO E INSTALAÇÃO DE TESOURA INTEIRA EM AÇO, VÃO DE 5 M, PARA TELHA ONDULADA DE FIBROCIMENTO, METÁLICA, PLÁSTICA OU TERMOACÚSTICA, INCLUSO IÇAMENTO. AF_12/2015","UN",null,"1.214,70",null,"CR",{"$f":"IF($B1583=\"SINAPI\",IF(ISNUMBER(MATCH(Banco!$C1583,Analitico!$A:$A,0)),INDEX(Analitico!E:E,MATCH(Banco!$C1583,Analitico!$A:$A,0))&\"%\",\"\"),\"\")","v":"%"},{"$f":"IF($B1583=\"SINAPI\",IF(ISNUMBER(MATCH(Banco!$C1583,Analitico!$A:$A,0)),INDEX(Analitico!F:F,MATCH(Banco!$C1583,Analitico!$A:$A,0))&\"%\",\"\"),\"\")","v":"11,1068111%"}]
["SINAPI 92608","SINAPI","92608","FABRICAÇÃO E INSTALAÇÃO DE TESOURA INTEIRA EM AÇO, VÃO DE 6 M, PARA TELHA ONDULADA DE FIBROCIMENTO, METÁLICA, PLÁSTICA OU TERMOACÚSTICA, INCLUSO IÇAMENTO. AF_12/2015","UN",null,"1.503,33",null,"CR",{"$f":"IF($B1584=\"SINAPI\",IF(ISNUMBER(MATCH(Banco!$C1584,Analitico!$A:$A,0)),INDEX(Analitico!E:E,MATCH(Banco!$C1584,Analitico!$A:$A,0))&\"%\",\"\"),\"\")","v":"%"},{"$f":"IF($B1584=\"SINAPI\",IF(ISNUMBER(MATCH(Banco!$C1584,Analitico!$A:$A,0)),INDEX(Analitico!F:F,MATCH(Banco!$C1584,Analitico!$A:$A,0))&\"%\",\"\"),\"\")","v":"13,0861142%"}]
["SINAPI 92610","SINAPI","92610","FABRICAÇÃO E INSTALAÇÃO DE TESOURA INTEIRA EM AÇO, VÃO DE 7 M, PARA TELHA ONDULADA DE FIBROCIMENTO, METÁLICA, PLÁSTICA OU TERMOACÚSTICA, INCLUSO IÇAMENTO. AF_12/2015","UN",null,"1.673,35",null,"CR",{"$f":"IF($B1585=\"SINAPI\",IF(ISNUMBER(MATCH(Banco!$C1585,Analitico!$A:$A,0)),INDEX(Analitico!E:E,MATCH(Banco!$C1585,Analitico!$A:$A,0))&\"%\",\"\"),\"\")","v":"%"},{"$f":"IF($B1585=\"SINAPI\",IF(ISNUMBER(MATCH(Banco!$C1585,Analitico!$A:$A,0)),INDEX(Analitico!F:F,MATCH(Banco!$C1585,Analitico!$A:$A,0))&\"%\",\"\"),\"\")","v":"11,7563383%"}]
["SINAPI 92612","SINAPI","92612","FABRICAÇÃO E INSTALAÇÃO DE TESOURA INTEIRA EM AÇO, VÃO DE 8 M, PARA TELHA ONDULADA DE FIBROCIMENTO, METÁLICA, PLÁSTICA OU TERMOACÚSTICA, INCLUSO IÇAMENTO, INCLUSO IÇAMENTO. AF_12/2015","UN",null,"1.890,45",null,"CR",{"$f":"IF($B1586=\"SINAPI\",IF(ISNUMBER(MATCH(Banco!$C1586,Analitico!$A:$A,0)),INDEX(Analitico!E:E,MATCH(Banco!$C1586,Analitico!$A:$A,0))&\"%\",\"\"),\"\")","v":"%"},{"$f":"IF($B1586=\"SINAPI\",IF(ISNUMBER(MATCH(Banco!$C1586,Analitico!$A:$A,0)),INDEX(Analitico!F:F,MATCH(Banco!$C1586,Analitico!$A:$A,0))&\"%\",\"\"),\"\")","v":"12,5968131%"}]
["SINAPI 92614","SINAPI","92614","FABRICAÇÃO E INSTALAÇÃO DE TESOURA INTEIRA EM AÇO, VÃO DE 9 M, PARA TELHA ONDULADA DE FIBROCIMENTO, METÁLICA, PLÁSTICA OU TERMOACÚSTICA, INCLUSO IÇAMENTO. AF_12/2015","UN",null,"2.131,48",null,"CR",{"$f":"IF($B1587=\"SINAPI\",IF(ISNUMBER(MATCH(Banco!$C1587,Analitico!$A:$A,0)),INDEX(Analitico!E:E,MATCH(Banco!$C1587,Analitico!$A:$A,0))&\"%\",\"\"),\"\")","v":"%"},{"$f":"IF($B1587=\"SINAPI\",IF(ISNUMBER(MATCH(Banco!$C1587,Analitico!$A:$A,0)),INDEX(Analitico!F:F,MATCH(Banco!$C1587,Analitico!$A:$A,0))&\"%\",\"\"),\"\")","v":"12,1050458%"}]
["SINAPI 92616","SINAPI","92616","FABRICAÇÃO E INSTALAÇÃO DE TESOURA INTEIRA EM AÇO, VÃO DE 10 M, PARA TELHA ONDULADA DE FIBROCIMENTO, METÁLICA, PLÁSTICA OU TERMOACÚSTICA, INCLUSO IÇAMENTO. AF_12/2015","UN",null,"2.427,49",null,"CR",{"$f":"IF($B1588=\"SINAPI\",IF(ISNUMBER(MATCH(Banco!$C1588,Analitico!$A:$A,0)),INDEX(Analitico!E:E,MATCH(Banco!$C1588,Analitico!$A:$A,0))&\"%\",\"\"),\"\")","v":"%"},{"$f":"IF($B1588=\"SINAPI\",IF(ISNUMBER(MATCH(Banco!$C1588,Analitico!$A:$A,0)),INDEX(Analitico!F:F,MATCH(Banco!$C1588,Analitico!$A:$A,0))&\"%\",\"\"),\"\")","v":"13,3719780%"}]
["SINAPI 92618","SINAPI","92618","FABRICAÇÃO E INSTALAÇÃO DE TESOURA INTEIRA EM AÇO, VÃO DE 11 M, PARA TELHA ONDULADA DE FIBROCIMENTO, METÁLICA, PLÁSTICA OU TERMOACÚSTICA, INCLUSO IÇAMENTO. AF_12/2015","UN",null,"2.597,52",null,"CR",{"$f":"IF($B1589=\"SINAPI\",IF(ISNUMBER(MATCH(Banco!$C1589,Analitico!$A:$A,0)),INDEX(Analitico!E:E,MATCH(Banco!$C1589,Analitico!$A:$A,0))&\"%\",\"\"),\"\")","v":"%"},{"$f":"IF($B1589=\"SINAPI\",IF(ISNUMBER(MATCH(Banco!$C1589,Analitico!$A:$A,0)),INDEX(Analitico!F:F,MATCH(Banco!$C1589,Analitico!$A:$A,0))&\"%\",\"\"),\"\")","v":"12,4965829%"}]
["SINAPI 92620","SINAPI","92620","FABRICAÇÃO E INSTALAÇÃO DE TESOURA INTEIRA EM AÇO, VÃO DE 12 M, PARA TELHA ONDULADA DE FIBROCIMENTO, METÁLICA, PLÁSTICA OU TERMOACÚSTICA, INCLUSO IÇAMENTO. AF_12/2015","UN",null,"2.767,54",null,"CR",{"$f":"IF($B1590=\"SINAPI\",IF(ISNUMBER(MATCH(Banco!$C1590,Analitico!$A:$A,0)),INDEX(Analitico!E:E,MATCH(Banco!$C1590,Analitico!$A:$A,0))&\"%\",\"\"),\"\")","v":"%"},{"$f":"IF($B1590=\"SINAPI\",IF(ISNUMBER(MATCH(Banco!$C1590,Analitico!$A:$A,0)),INDEX(Analitico!F:F,MATCH(Banco!$C1590,Analitico!$A:$A,0))&\"%\",\"\"),\"\")","v":"11,7288032%"}]
["SINAPI 100357","SINAPI","100357","FABRICAÇÃO E INSTALAÇÃO DE MEIA TESOURA DE MADEIRA NÃO APARELHADA, COM VÃO DE 3 M, PARA TELHA CERÂMICA OU DE CONCRETO, INCLUSO IÇAMENTO. AF_07/2019","UN",null,"1.917,74",null,"CR",{"$f":"IF($B1591=\"SINAPI\",IF(ISNUMBER(MATCH(Banco!$C1591,Analitico!$A:$A,0)),INDEX(Analitico!E:E,MATCH(Banco!$C1591,Analitico!$A:$A,0))&\"%\",\"\"),\"\")","v":"%"},{"$f":"IF($B1591=\"SINAPI\",IF(ISNUMBER(MATCH(Banco!$C1591,Analitico!$A:$A,0)),INDEX(Analitico!F:F,MATCH(Banco!$C1591,Analitico!$A:$A,0))&\"%\",\"\"),\"\")","v":"18,9175658%"}]
["SINAPI 100358","SINAPI","100358","FABRICAÇÃO E INSTALAÇÃO DE MEIA TESOURA DE MADEIRA NÃO APARELHADA, COM VÃO DE 4 M, PARA TELHA CERÂMICA OU DE CONCRETO, INCLUSO IÇAMENTO. AF_07/2019","UN",null,"2.516,93",null,"CR",{"$f":"IF($B1592=\"SINAPI\",IF(ISNUMBER(MATCH(Banco!$C1592,Analitico!$A:$A,0)),INDEX(Analitico!E:E,MATCH(Banco!$C1592,Analitico!$A:$A,0))&\"%\",\"\"),\"\")","v":"%"},{"$f":"IF($B1592=\"SINAPI\",IF(ISNUMBER(MATCH(Banco!$C1592,Analitico!$A:$A,0)),INDEX(Analitico!F:F,MATCH(Banco!$C1592,Analitico!$A:$A,0))&\"%\",\"\"),\"\")","v":"23,7131016%"}]
["SINAPI 100359","SINAPI","100359","FABRICAÇÃO E INSTALAÇÃO DE MEIA TESOURA DE MADEIRA NÃO APARELHADA, COM VÃO DE 5 M, PARA TELHA CERÂMICA OU DE CONCRETO, INCLUSO IÇAMENTO. AF_07/2019","UN",null,"2.690,61",null,"CR",{"$f":"IF($B1593=\"SINAPI\",IF(ISNUMBER(MATCH(Banco!$C1593,Analitico!$A:$A,0)),INDEX(Analitico!E:E,MATCH(Banco!$C1593,Analitico!$A:$A,0))&\"%\",\"\"),\"\")","v":"%"},{"$f":"IF($B1593=\"SINAPI\",IF(ISNUMBER(MATCH(Banco!$C1593,Analitico!$A:$A,0)),INDEX(Analitico!F:F,MATCH(Banco!$C1593,Analitico!$A:$A,0))&\"%\",\"\"),\"\")","v":"22,1822858%"}]
["SINAPI 100360","SINAPI","100360","FABRICAÇÃO E INSTALAÇÃO DE MEIA TESOURA DE MADEIRA NÃO APARELHADA, COM VÃO DE 6 M, PARA TELHA CERÂMICA OU DE CONCRETO, INCLUSO IÇAMENTO. AF_07/2019","UN",null,"3.002,83",null,"CR",{"$f":"IF($B1594=\"SINAPI\",IF(ISNUMBER(MATCH(Banco!$C1594,Analitico!$A:$A,0)),INDEX(Analitico!E:E,MATCH(Banco!$C1594,Analitico!$A:$A,0))&\"%\",\"\"),\"\")","v":"%"},{"$f":"IF($B1594=\"SINAPI\",IF(ISNUMBER(MATCH(Banco!$C1594,Analitico!$A:$A,0)),INDEX(Analitico!F:F,MATCH(Banco!$C1594,Analitico!$A:$A,0))&\"%\",\"\"),\"\")","v":"21,9543062%"}]
["SINAPI 100361","SINAPI","100361","FABRICAÇÃO E INSTALAÇÃO DE MEIA TESOURA DE MADEIRA NÃO APARELHADA, COM VÃO DE 7 M, PARA TELHA CERÂMICA OU DE CONCRETO, INCLUSO IÇAMENTO. AF_07/2019","UN",null,"3.678,28",null,"CR",{"$f":"IF($B1595=\"SINAPI\",IF(ISNUMBER(MATCH(Banco!$C1595,Analitico!$A:$A,0)),INDEX(Analitico!E:E,MATCH(Banco!$C1595,Analitico!$A:$A,0))&\"%\",\"\"),\"\")","v":"%"},{"$f":"IF($B1595=\"SINAPI\",IF(ISNUMBER(MATCH(Banco!$C1595,Analitico!$A:$A,0)),INDEX(Analitico!F:F,MATCH(Banco!$C1595,Analitico!$A:$A,0))&\"%\",\"\"),\"\")","v":"24,2851510%"}]
["SINAPI 100362","SINAPI","100362","FABRICAÇÃO E INSTALAÇÃO DE MEIA TESOURA DE MADEIRA NÃO APARELHADA, COM VÃO DE 8 M, PARA TELHA CERÂMICA OU DE CONCRETO, INCLUSO IÇAMENTO. AF_07/2019","UN",null,"4.683,56",null,"CR",{"$f":"IF($B1596=\"SINAPI\",IF(ISNUMBER(MATCH(Banco!$C1596,Analitico!$A:$A,0)),INDEX(Analitico!E:E,MATCH(Banco!$C1596,Analitico!$A:$A,0))&\"%\",\"\"),\"\")","v":"%"},{"$f":"IF($B1596=\"SINAPI\",IF(ISNUMBER(MATCH(Banco!$C1596,Analitico!$A:$A,0)),INDEX(Analitico!F:F,MATCH(Banco!$C1596,Analitico!$A:$A,0))&\"%\",\"\"),\"\")","v":"20,3647831%"}]
["SINAPI 100363","SINAPI","100363","FABRICAÇÃO E INSTALAÇÃO DE MEIA TESOURA DE MADEIRA NÃO APARELHADA, COM VÃO DE 9 M, PARA TELHA CERÂMICA OU DE CONCRETO, INCLUSO IÇAMENTO. AF_07/2019","UN",null,"4.890,27",null,"CR",{"$f":"IF($B1597=\"SINAPI\",IF(ISNUMBER(MATCH(Banco!$C1597,Analitico!$A:$A,0)),INDEX(Analitico!E:E,MATCH(Banco!$C1597,Analitico!$A:$A,0))&\"%\",\"\"),\"\")","v":"%"},{"$f":"IF($B1597=\"SINAPI\",IF(ISNUMBER(MATCH(Banco!$C1597,Analitico!$A:$A,0)),INDEX(Analitico!F:F,MATCH(Banco!$C1597,Analitico!$A:$A,0))&\"%\",\"\"),\"\")","v":"19,5039304%"}]
["SINAPI 100364","SINAPI","100364","FABRICAÇÃO E INSTALAÇÃO DE MEIA TESOURA DE MADEIRA NÃO APARELHADA, COM VÃO DE 10 M, PARA TELHA CERÂMICA OU DE CONCRETO, INCLUSO IÇAMENTO. AF_07/2019","UN",null,"5.343,07",null,"CR",{"$f":"IF($B1598=\"SINAPI\",IF(ISNUMBER(MATCH(Banco!$C1598,Analitico!$A:$A,0)),INDEX(Analitico!E:E,MATCH(Banco!$C1598,Analitico!$A:$A,0))&\"%\",\"\"),\"\")","v":"%"},{"$f":"IF($B1598=\"SINAPI\",IF(ISNUMBER(MATCH(Banco!$C1598,Analitico!$A:$A,0)),INDEX(Analitico!F:F,MATCH(Banco!$C1598,Analitico!$A:$A,0))&\"%\",\"\"),\"\")","v":"19,6744047%"}]
["SINAPI 100365","SINAPI","100365","FABRICAÇÃO E INSTALAÇÃO DE MEIA TESOURA DE MADEIRA NÃO APARELHADA, COM VÃO DE 11 M, PARA TELHA CERÂMICA OU DE CONCRETO, INCLUSO IÇAMENTO. AF_07/2019","UN",null,"6.142,79",null,"CR",{"$f":"IF($B1599=\"SINAPI\",IF(ISNUMBER(MATCH(Banco!$C1599,Analitico!$A:$A,0)),INDEX(Analitico!E:E,MATCH(Banco!$C1599,Analitico!$A:$A,0))&\"%\",\"\"),\"\")","v":"%"},{"$f":"IF($B1599=\"SINAPI\",IF(ISNUMBER(MATCH(Banco!$C1599,Analitico!$A:$A,0)),INDEX(Analitico!F:F,MATCH(Banco!$C1599,Analitico!$A:$A,0))&\"%\",\"\"),\"\")","v":"20,9233609%"}]
["SINAPI 100366","SINAPI","100366","FABRICAÇÃO E INSTALAÇÃO DE MEIA TESOURA DE MADEIRA NÃO APARELHADA, COM VÃO DE 12 M, PARA TELHA CERÂMICA OU DE CONCRETO, INCLUSO IÇAMENTO. AF_07/2019","UN",null,"6.717,15",null,"CR",{"$f":"IF($B1600=\"SINAPI\",IF(ISNUMBER(MATCH(Banco!$C1600,Analitico!$A:$A,0)),INDEX(Analitico!E:E,MATCH(Banco!$C1600,Analitico!$A:$A,0))&\"%\",\"\"),\"\")","v":"%"},{"$f":"IF($B1600=\"SINAPI\",IF(ISNUMBER(MATCH(Banco!$C1600,Analitico!$A:$A,0)),INDEX(Analitico!F:F,MATCH(Banco!$C1600,Analitico!$A:$A,0))&\"%\",\"\"),\"\")","v":"19,1342162%"}]
["SINAPI 100367","SINAPI","100367","FABRICAÇÃO E INSTALAÇÃO DE MEIA TESOURA DE MADEIRA NÃO APARELHADA, COM VÃO DE 3 M, PARA TELHA ONDULADA DE FIBROCIMENTO, ALUMÍNIO, PLÁSTICA OU TERMOACÚSTICA, INCLUSO IÇAMENTO. AF_07/2019","UN",null,"1.849,00",null,"CR",{"$f":"IF($B1601=\"SINAPI\",IF(ISNUMBER(MATCH(Banco!$C1601,Analitico!$A:$A,0)),INDEX(Analitico!E:E,MATCH(Banco!$C1601,Analitico!$A:$A,0))&\"%\",\"\"),\"\")","v":"%"},{"$f":"IF($B1601=\"SINAPI\",IF(ISNUMBER(MATCH(Banco!$C1601,Analitico!$A:$A,0)),INDEX(Analitico!F:F,MATCH(Banco!$C1601,Analitico!$A:$A,0))&\"%\",\"\"),\"\")","v":"19,6209412%"}]
["SINAPI 100368","SINAPI","100368","FABRICAÇÃO E INSTALAÇÃO DE MEIA TESOURA DE MADEIRA NÃO APARELHADA, COM VÃO DE 4 M, PARA TELHA ONDULADA DE FIBROCIMENTO, ALUMÍNIO, PLÁSTICA OU TERMOACÚSTICA, INCLUSO IÇAMENTO. AF_07/2019","UN",null,"2.432,14",null,"CR",{"$f":"IF($B1602=\"SINAPI\",IF(ISNUMBER(MATCH(Banco!$C1602,Analitico!$A:$A,0)),INDEX(Analitico!E:E,MATCH(Banco!$C1602,Analitico!$A:$A,0))&\"%\",\"\"),\"\")","v":"%"},{"$f":"IF($B1602=\"SINAPI\",IF(ISNUMBER(MATCH(Banco!$C1602,Analitico!$A:$A,0)),INDEX(Analitico!F:F,MATCH(Banco!$C1602,Analitico!$A:$A,0))&\"%\",\"\"),\"\")","v":"24,5398697%"}]
["SINAPI 100369","SINAPI","100369","FABRICAÇÃO E INSTALAÇÃO DE MEIA TESOURA DE MADEIRA NÃO APARELHADA, COM VÃO DE 5 M, PARA TELHA ONDULADA DE FIBROCIMENTO, ALUMÍNIO, PLÁSTICA OU TERMOACÚSTICA, INCLUSO IÇAMENTO. AF_07/2019","UN",null,"2.605,82",null,"CR",{"$f":"IF($B1603=\"SINAPI\",IF(ISNUMBER(MATCH(Banco!$C1603,Analitico!$A:$A,0)),INDEX(Analitico!E:E,MATCH(Banco!$C1603,Analitico!$A:$A,0))&\"%\",\"\"),\"\")","v":"%"},{"$f":"IF($B1603=\"SINAPI\",IF(ISNUMBER(MATCH(Banco!$C1603,Analitico!$A:$A,0)),INDEX(Analitico!F:F,MATCH(Banco!$C1603,Analitico!$A:$A,0))&\"%\",\"\"),\"\")","v":"22,9041295%"}]
["SINAPI 100370","SINAPI","100370","FABRICAÇÃO E INSTALAÇÃO DE MEIA TESOURA DE MADEIRA NÃO APARELHADA, COM VÃO DE 6 M, PARA TELHA ONDULADA DE FIBROCIMENTO, ALUMÍNIO, PLÁSTICA OU TERMOACÚSTICA, INCLUSO IÇAMENTO. AF_07/2019","UN",null,"3.180,72",null,"CR",{"$f":"IF($B1604=\"SINAPI\",IF(ISNUMBER(MATCH(Banco!$C1604,Analitico!$A:$A,0)),INDEX(Analitico!E:E,MATCH(Banco!$C1604,Analitico!$A:$A,0))&\"%\",\"\"),\"\")","v":"%"},{"$f":"IF($B1604=\"SINAPI\",IF(ISNUMBER(MATCH(Banco!$C1604,Analitico!$A:$A,0)),INDEX(Analitico!F:F,MATCH(Banco!$C1604,Analitico!$A:$A,0))&\"%\",\"\"),\"\")","v":"20,7263660%"}]
["SINAPI 100371","SINAPI","100371","FABRICAÇÃO E INSTALAÇÃO DE MEIA TESOURA DE MADEIRA NÃO APARELHADA, COM VÃO DE 7 M, PARA TELHA ONDULADA DE FIBROCIMENTO, ALUMÍNIO, PLÁSTICA OU TERMOACÚSTICA, INCLUSO IÇAMENTO. AF_07/2019","UN",null,"3.452,14",null,"CR",{"$f":"IF($B1605=\"SINAPI\",IF(ISNUMBER(MATCH(Banco!$C1605,Analitico!$A:$A,0)),INDEX(Analitico!E:E,MATCH(Banco!$C1605,Analitico!$A:$A,0))&\"%\",\"\"),\"\")","v":"%"},{"$f":"IF($B1605=\"SINAPI\",IF(ISNUMBER(MATCH(Banco!$C1605,Analitico!$A:$A,0)),INDEX(Analitico!F:F,MATCH(Banco!$C1605,Analitico!$A:$A,0))&\"%\",\"\"),\"\")","v":"25,8761091%"}]
["SINAPI 100372","SINAPI","100372","FABRICAÇÃO E INSTALAÇÃO DE MEIA TESOURA DE MADEIRA NÃO APARELHADA, COM VÃO DE 8 M, PARA TELHA ONDULADA DE FIBROCIMENTO, ALUMÍNIO, PLÁSTICA OU TERMOACÚSTICA, INCLUSO IÇAMENTO. AF_07/2019","UN",null,"4.296,12",null,"CR",{"$f":"IF($B1606=\"SINAPI\",IF(ISNUMBER(MATCH(Banco!$C1606,Analitico!$A:$A,0)),INDEX(Analitico!E:E,MATCH(Banco!$C1606,Analitico!$A:$A,0))&\"%\",\"\"),\"\")","v":"%"},{"$f":"IF($B1606=\"SINAPI\",IF(ISNUMBER(MATCH(Banco!$C1606,Analitico!$A:$A,0)),INDEX(Analitico!F:F,MATCH(Banco!$C1606,Analitico!$A:$A,0))&\"%\",\"\"),\"\")","v":"22,2014530%"}]
["SINAPI 100373","SINAPI","100373","FABRICAÇÃO E INSTALAÇÃO DE MEIA TESOURA DE MADEIRA NÃO APARELHADA, COM VÃO DE 9 M, PARA TELHA ONDULADA DE FIBROCIMENTO, ALUMÍNIO, PLÁSTICA OU TERMOACÚSTICA, INCLUSO IÇAMENTO. AF_07/2019","UN",null,"4.507,13",null,"CR",{"$f":"IF($B1607=\"SINAPI\",IF(ISNUMBER(MATCH(Banco!$C1607,Analitico!$A:$A,0)),INDEX(Analitico!E:E,MATCH(Banco!$C1607,Analitico!$A:$A,0))&\"%\",\"\"),\"\")","v":"%"},{"$f":"IF($B1607=\"SINAPI\",IF(ISNUMBER(MATCH(Banco!$C1607,Analitico!$A:$A,0)),INDEX(Analitico!F:F,MATCH(Banco!$C1607,Analitico!$A:$A,0))&\"%\",\"\"),\"\")","v":"21,1619960%"}]
["SINAPI 100374","SINAPI","100374","FABRICAÇÃO E INSTALAÇÃO DE MEIA TESOURA DE MADEIRA NÃO APARELHADA, COM VÃO DE 10 M, PARA TELHA ONDULADA DE FIBROCIMENTO, ALUMÍNIO, PLÁSTICA OU TERMOACÚSTICA, INCLUSO IÇAMENTO. AF_07/2019","UN",null,"4.843,07",null,"CR",{"$f":"IF($B1608=\"SINAPI\",IF(ISNUMBER(MATCH(Banco!$C1608,Analitico!$A:$A,0)),INDEX(Analitico!E:E,MATCH(Banco!$C1608,Analitico!$A:$A,0))&\"%\",\"\"),\"\")","v":"%"},{"$f":"IF($B1608=\"SINAPI\",IF(ISNUMBER(MATCH(Banco!$C1608,Analitico!$A:$A,0)),INDEX(Analitico!F:F,MATCH(Banco!$C1608,Analitico!$A:$A,0))&\"%\",\"\"),\"\")","v":"21,7056968%"}]
["SINAPI 100375","SINAPI","100375","FABRICAÇÃO E INSTALAÇÃO DE MEIA TESOURA DE MADEIRA NÃO APARELHADA, COM VÃO DE 11 M, PARA TELHA ONDULADA DE FIBROCIMENTO, ALUMÍNIO, PLÁSTICA OU TERMOACÚSTICA, INCLUSO IÇAMENTO. AF_07/2019","UN",null,"5.392,48",null,"CR",{"$f":"IF($B1609=\"SINAPI\",IF(ISNUMBER(MATCH(Banco!$C1609,Analitico!$A:$A,0)),INDEX(Analitico!E:E,MATCH(Banco!$C1609,Analitico!$A:$A,0))&\"%\",\"\"),\"\")","v":"%"},{"$f":"IF($B1609=\"SINAPI\",IF(ISNUMBER(MATCH(Banco!$C1609,Analitico!$A:$A,0)),INDEX(Analitico!F:F,MATCH(Banco!$C1609,Analitico!$A:$A,0))&\"%\",\"\"),\"\")","v":"23,8347628%"}]
["SINAPI 100376","SINAPI","100376","FABRICAÇÃO E INSTALAÇÃO DE MEIA TESOURA DE MADEIRA NÃO APARELHADA, COM VÃO DE 12 M, PARA TELHA ONDULADA DE FIBROCIMENTO, ALUMÍNIO, PLÁSTICA OU TERMOACÚSTICA, INCLUSO IÇAMENTO. AF_07/2019","UN",null,"5.219,04",null,"CR",{"$f":"IF($B1610=\"SINAPI\",IF(ISNUMBER(MATCH(Banco!$C1610,Analitico!$A:$A,0)),INDEX(Analitico!E:E,MATCH(Banco!$C1610,Analitico!$A:$A,0))&\"%\",\"\"),\"\")","v":"%"},{"$f":"IF($B1610=\"SINAPI\",IF(ISNUMBER(MATCH(Banco!$C1610,Analitico!$A:$A,0)),INDEX(Analitico!F:F,MATCH(Banco!$C1610,Analitico!$A:$A,0))&\"%\",\"\"),\"\")","v":"24,6268785%"}]
["SINAPI 100377","SINAPI","100377","FABRICAÇÃO E INSTALAÇÃO DE TESOURA (INTEIRA OU MEIA) EM AÇO, VÃOS MAIORES OU IGUAIS A 3,0 M E MENORES OU IGUAL A 6,0 M, INCLUSO IÇAMENTO. AF_07/2019","KG",null,"15,55",null,"CR",{"$f":"IF($B1611=\"SINAPI\",IF(ISNUMBER(MATCH(Banco!$C1611,Analitico!$A:$A,0)),INDEX(Analitico!E:E,MATCH(Banco!$C1611,Analitico!$A:$A,0))&\"%\",\"\"),\"\")","v":"%"},{"$f":"IF($B1611=\"SINAPI\",IF(ISNUMBER(MATCH(Banco!$C1611,Analitico!$A:$A,0)),INDEX(Analitico!F:F,MATCH(Banco!$C1611,Analitico!$A:$A,0))&\"%\",\"\"),\"\")","v":"11,0389610%"}]
["SINAPI 100378","SINAPI","100378","FABRICAÇÃO E INSTALAÇÃO DE TESOURA (INTEIRA OU MEIA) EM AÇO, VÃOS MAIORES QUE 6,0 M E MENORES QUE 12,0 M, INCLUSO IÇAMENTO. AF_07/2019","KG",null,"14,63",null,"CR",{"$f":"IF($B1612=\"SINAPI\",IF(ISNUMBER(MATCH(Banco!$C1612,Analitico!$A:$A,0)),INDEX(Analitico!E:E,MATCH(Banco!$C1612,Analitico!$A:$A,0))&\"%\",\"\"),\"\")","v":"%"},{"$f":"IF($B1612=\"SINAPI\",IF(ISNUMBER(MATCH(Banco!$C1612,Analitico!$A:$A,0)),INDEX(Analitico!F:F,MATCH(Banco!$C1612,Analitico!$A:$A,0))&\"%\",\"\"),\"\")","v":"10,6427090%"}]
["SINAPI 100382","SINAPI","100382","FABRICAÇÃO E INSTALAÇÃO DE PONTALETES DE MADEIRA NÃO APARELHADA PARA TELHADOS COM ATÉ 2 ÁGUAS E COM TELHA ONDULADA DE FIBROCIMENTO, ALUMÍNIO OU PLÁSTICA EM EDIFÍCIO RESIDENCIAL TÉRREO, INCLUSO TRANSPORTE VERTICAL. AF_07/2019","M2",null,"47,71",null,"AS",{"$f":"IF($B1613=\"SINAPI\",IF(ISNUMBER(MATCH(Banco!$C1613,Analitico!$A:$A,0)),INDEX(Analitico!E:E,MATCH(Banco!$C1613,Analitico!$A:$A,0))&\"%\",\"\"),\"\")","v":"%"},{"$f":"IF($B1613=\"SINAPI\",IF(ISNUMBER(MATCH(Banco!$C1613,Analitico!$A:$A,0)),INDEX(Analitico!F:F,MATCH(Banco!$C1613,Analitico!$A:$A,0))&\"%\",\"\"),\"\")","v":"10,4057178%"}]
["SINAPI 104314","SINAPI","104314","TRAMA DE AÇO COMPOSTA POR TERÇAS PARA TELHADOS DE ATÉ 2 ÁGUAS PARA TELHA ONDULADA DE FIBROCIMENTO, METÁLICA, PLÁSTICA OU TERMOACÚSTICA, INCLUSO TRANSPORTE VERTICAL (EM KG). AF_07/2019","KG",null,"15,04",null,"AS",{"$f":"IF($B1614=\"SINAPI\",IF(ISNUMBER(MATCH(Banco!$C1614,Analitico!$A:$A,0)),INDEX(Analitico!E:E,MATCH(Banco!$C1614,Analitico!$A:$A,0))&\"%\",\"\"),\"\")","v":"%"},{"$f":"IF($B1614=\"SINAPI\",IF(ISNUMBER(MATCH(Banco!$C1614,Analitico!$A:$A,0)),INDEX(Analitico!F:F,MATCH(Banco!$C1614,Analitico!$A:$A,0))&\"%\",\"\"),\"\")","v":"11,3484646%"}]
["SINAPI 94444","SINAPI","94444","TELHAMENTO COM TELHA DE ENCAIXE, TIPO FRANCESA DE VIDRO, COM ATÉ 2 ÁGUAS, INCLUSO TRANSPORTE VERTICAL. AF_07/2019","M2",null,"609,24",null,"AS",{"$f":"IF($B1615=\"SINAPI\",IF(ISNUMBER(MATCH(Banco!$C1615,Analitico!$A:$A,0)),INDEX(Analitico!E:E,MATCH(Banco!$C1615,Analitico!$A:$A,0))&\"%\",\"\"),\"\")","v":"%"},{"$f":"IF($B1615=\"SINAPI\",IF(ISNUMBER(MATCH(Banco!$C1615,Analitico!$A:$A,0)),INDEX(Analitico!F:F,MATCH(Banco!$C1615,Analitico!$A:$A,0))&\"%\",\"\"),\"\")","v":"1,3921951%"}]
["SINAPI 104482","SINAPI","104482","ESGOTAMENTO DE VALA COM BOMBA SUBMERSÍVEL. AF_12/2022","H",null,"37,70",null,"CR",{"$f":"IF($B1616=\"SINAPI\",IF(ISNUMBER(MATCH(Banco!$C1616,Analitico!$A:$A,0)),INDEX(Analitico!E:E,MATCH(Banco!$C1616,Analitico!$A:$A,0))&\"%\",\"\"),\"\")","v":"%"},{"$f":"IF($B1616=\"SINAPI\",IF(ISNUMBER(MATCH(Banco!$C1616,Analitico!$A:$A,0)),INDEX(Analitico!F:F,MATCH(Banco!$C1616,Analitico!$A:$A,0))&\"%\",\"\"),\"\")","v":"86,1273211%"}]
["SINAPI 104184","SINAPI","104184","INSTALAÇÃO E DESINSTALAÇÃO DE REGISTRO DE PVC PARA SISTEMA DE REBAIXAMENTO DE LENÇOL FREÁTICO POR PONTEIRAS FILTRANTES. AF_12/2022","UN",null,"35,61",null,"CR",{"$f":"IF($B1617=\"SINAPI\",IF(ISNUMBER(MATCH(Banco!$C1617,Analitico!$A:$A,0)),INDEX(Analitico!E:E,MATCH(Banco!$C1617,Analitico!$A:$A,0))&\"%\",\"\"),\"\")","v":"%"},{"$f":"IF($B1617=\"SINAPI\",IF(ISNUMBER(MATCH(Banco!$C1617,Analitico!$A:$A,0)),INDEX(Analitico!F:F,MATCH(Banco!$C1617,Analitico!$A:$A,0))&\"%\",\"\"),\"\")","v":"61,4454444%"}]
["SINAPI 104185","SINAPI","104185","INSTALAÇÃO E DESINSTALAÇÃO DE CONJUNTO DE BOMBAS, À VÁCUO E CENTRÍFUGA, PARA SISTEMA DE REBAIXAMENTO DE LENÇOL FREÁTICO POR PONTEIRAS FILTRANTES (EXCLUI O FORNECIMENTO DE BOMBAS). AF_12/2022","UN",null,"31,19",null,"CR",{"$f":"IF($B1618=\"SINAPI\",IF(ISNUMBER(MATCH(Banco!$C1618,Analitico!$A:$A,0)),INDEX(Analitico!E:E,MATCH(Banco!$C1618,Analitico!$A:$A,0))&\"%\",\"\"),\"\")","v":"%"},{"$f":"IF($B1618=\"SINAPI\",IF(ISNUMBER(MATCH(Banco!$C1618,Analitico!$A:$A,0)),INDEX(Analitico!F:F,MATCH(Banco!$C1618,Analitico!$A:$A,0))&\"%\",\"\"),\"\")","v":"88,3146068%"}]
["SINAPI 104189","SINAPI","104189","INSTALAÇÃO DE MATERIAL GRANULAR FILTRANTE PARA SISTEMA DE REBAIXAMENTO DE LENÇOL FREÁTICO POR POÇOS PROFUNDOSA, DIÂMETRO DO POÇO DE 400 MM. AF_12/2022","M3",null,"192,07",null,"CR",{"$f":"IF($B1619=\"SINAPI\",IF(ISNUMBER(MATCH(Banco!$C1619,Analitico!$A:$A,0)),INDEX(Analitico!E:E,MATCH(Banco!$C1619,Analitico!$A:$A,0))&\"%\",\"\"),\"\")","v":"%"},{"$f":"IF($B1619=\"SINAPI\",IF(ISNUMBER(MATCH(Banco!$C1619,Analitico!$A:$A,0)),INDEX(Analitico!F:F,MATCH(Banco!$C1619,Analitico!$A:$A,0))&\"%\",\"\"),\"\")","v":"19,1999166%"}]
["SINAPI 104190","SINAPI","104190","INSTALAÇÃO E DESINSTALAÇÃO DE SISTEMA DE BOMBA PARA SISTEMA DE REBAIXAMENTO DE LENÇOL FREÁTICO POR POÇOS PROFUNDOS (EXCLUI O FORNECIMENTO DE BOMBA). AF_12/2022","UN",null,"780,26",null,"CR",{"$f":"IF($B1620=\"SINAPI\",IF(ISNUMBER(MATCH(Banco!$C1620,Analitico!$A:$A,0)),INDEX(Analitico!E:E,MATCH(Banco!$C1620,Analitico!$A:$A,0))&\"%\",\"\"),\"\")","v":"%"},{"$f":"IF($B1620=\"SINAPI\",IF(ISNUMBER(MATCH(Banco!$C1620,Analitico!$A:$A,0)),INDEX(Analitico!F:F,MATCH(Banco!$C1620,Analitico!$A:$A,0))&\"%\",\"\"),\"\")","v":"86,3430703%"}]
["SINAPI 102661","SINAPI","102661","DRENO SUBSUPERFICIAL (SEÇÃO 0,40 X 0,40 M), COM TUBO DE PEAD CORRUGADO PERFURADO, DN 100 MM, ENCHIMENTO COM AREIA. AF_07/2021","M",null,"41,14",null,"AS",{"$f":"IF($B1621=\"SINAPI\",IF(ISNUMBER(MATCH(Banco!$C1621,Analitico!$A:$A,0)),INDEX(Analitico!E:E,MATCH(Banco!$C1621,Analitico!$A:$A,0))&\"%\",\"\"),\"\")","v":"%"},{"$f":"IF($B1621=\"SINAPI\",IF(ISNUMBER(MATCH(Banco!$C1621,Analitico!$A:$A,0)),INDEX(Analitico!F:F,MATCH(Banco!$C1621,Analitico!$A:$A,0))&\"%\",\"\"),\"\")","v":"14,1741888%"}]
["SINAPI 102662","SINAPI","102662","DRENO SUBSUPERFICIAL (SEÇÃO 0,40 X 0,40 M), COM TUBO DE PVC CORRUGADO RÍGIDO PERFURADO, DN 100 MM, ENCHIMENTO COM AREIA. AF_07/2021","M",null,"91,58",null,"CR",{"$f":"IF($B1622=\"SINAPI\",IF(ISNUMBER(MATCH(Banco!$C1622,Analitico!$A:$A,0)),INDEX(Analitico!E:E,MATCH(Banco!$C1622,Analitico!$A:$A,0))&\"%\",\"\"),\"\")","v":"%"},{"$f":"IF($B1622=\"SINAPI\",IF(ISNUMBER(MATCH(Banco!$C1622,Analitico!$A:$A,0)),INDEX(Analitico!F:F,MATCH(Banco!$C1622,Analitico!$A:$A,0))&\"%\",\"\"),\"\")","v":"8,8920485%"}]
["SINAPI 102663","SINAPI","102663","DRENO SUBSUPERFICIAL (SEÇÃO 0,40 X 0,40 M), COM TUBO DE CONCRETO SIMPLES POROSO, DN 200 MM, ENCHIMENTO COM AREIA. AF_07/2021","M",null,"56,16",null,"CR",{"$f":"IF($B1623=\"SINAPI\",IF(ISNUMBER(MATCH(Banco!$C1623,Analitico!$A:$A,0)),INDEX(Analitico!E:E,MATCH(Banco!$C1623,Analitico!$A:$A,0))&\"%\",\"\"),\"\")","v":"%"},{"$f":"IF($B1623=\"SINAPI\",IF(ISNUMBER(MATCH(Banco!$C1623,Analitico!$A:$A,0)),INDEX(Analitico!F:F,MATCH(Banco!$C1623,Analitico!$A:$A,0))&\"%\",\"\"),\"\")","v":"16,0321715%"}]
["SINAPI 102664","SINAPI","102664","DRENO SUBSUPERFICIAL (SEÇÃO 0,40 X 0,40 M), CEGO, ENCHIMENTO DE BRITA, ENVOLVIDO COM MANTA GEOTÊXTIL. AF_07/2021","M",null,"51,66",null,"AS",{"$f":"IF($B1624=\"SINAPI\",IF(ISNUMBER(MATCH(Banco!$C1624,Analitico!$A:$A,0)),INDEX(Analitico!E:E,MATCH(Banco!$C1624,Analitico!$A:$A,0))&\"%\",\"\"),\"\")","v":"%"},{"$f":"IF($B1624=\"SINAPI\",IF(ISNUMBER(MATCH(Banco!$C1624,Analitico!$A:$A,0)),INDEX(Analitico!F:F,MATCH(Banco!$C1624,Analitico!$A:$A,0))&\"%\",\"\"),\"\")","v":"11,1628809%"}]
["SINAPI 102665","SINAPI","102665","DRENO SUBSUPERFICIAL (SEÇÃO 0,40 X 0,40 M), CEGO, ENCHIMENTO DE BRITA. AF_07/2021","M",null,"26,01",null,"CR",{"$f":"IF($B1625=\"SINAPI\",IF(ISNUMBER(MATCH(Banco!$C1625,Analitico!$A:$A,0)),INDEX(Analitico!E:E,MATCH(Banco!$C1625,Analitico!$A:$A,0))&\"%\",\"\"),\"\")","v":"%"},{"$f":"IF($B1625=\"SINAPI\",IF(ISNUMBER(MATCH(Banco!$C1625,Analitico!$A:$A,0)),INDEX(Analitico!F:F,MATCH(Banco!$C1625,Analitico!$A:$A,0))&\"%\",\"\"),\"\")","v":"20,5962059%"}]
["SINAPI 102666","SINAPI","102666","DRENO SUBSUPERFICIAL (SEÇÃO 0,40 X 0,40 M), COM TUBO DE PEAD CORRUGADO PERFURADO, DN 100 MM, ENCHIMENTO COM BRITA, ENVOLVIDO COM MANTA GEOTÊXTIL. AF_07/2021","M",null,"61,88",null,"AS",{"$f":"IF($B1626=\"SINAPI\",IF(ISNUMBER(MATCH(Banco!$C1626,Analitico!$A:$A,0)),INDEX(Analitico!E:E,MATCH(Banco!$C1626,Analitico!$A:$A,0))&\"%\",\"\"),\"\")","v":"%"},{"$f":"IF($B1626=\"SINAPI\",IF(ISNUMBER(MATCH(Banco!$C1626,Analitico!$A:$A,0)),INDEX(Analitico!F:F,MATCH(Banco!$C1626,Analitico!$A:$A,0))&\"%\",\"\"),\"\")","v":"10,0777705%"}]
[{"$f":"CONCATENAR","v":"SINAPI 102668"},"SINAPI","102668","DRENO SUBSUPERFICIAL (SEÇÃO 0,40 X 0,40 M), COM TUBO DE PVC CORRUGADO RÍGIDO PERFURADO, DN 100 MM, ENCHIMENTO COM BRITA, ENVOLVIDO COM MANTA GEOTÊXTIL. AF_07/2021","M",null,"112,32",null,"AS",{"$f":"IF($B1627=\"SINAPI\",IF(ISNUMBER(MATCH(Banco!$C1627,Analitico!$A:$A,0)),INDEX(Analitico!E:E,MATCH(Banco!$C1627,Analitico!$A:$A,0))&\"%\",\"\"),\"\")","v":"%"},{"$f":"IF($B1627=\"SINAPI\",IF(ISNUMBER(MATCH(Banco!$C1627,Analitico!$A:$A,0)),INDEX(Analitico!F:F,MATCH(Banco!$C1627,Analitico!$A:$A,0))&\"%\",\"\"),\"\")","v":"7,6127651%"}]
["SINAPI 102669","SINAPI","102669","DRENO SUBSUPERFICIAL (SEÇÃO 0,40 X 0,40 M), COM TUBO DE CONCRETO SIMPLES POROSO, DN 200 MM, ENCHIMENTO COM BRITA, ENVOLVIDO COM MANTA GEOTÊXTIL. AF_07/2021","M",null,"77,68",null,"AS",{"$f":"IF($B1628=\"SINAPI\",IF(ISNUMBER(MATCH(Banco!$C1628,Analitico!$A:$A,0)),INDEX(Analitico!E:E,MATCH(Banco!$C1628,Analitico!$A:$A,0))&\"%\",\"\"),\"\")","v":"%"},{"$f":"IF($B1628=\"SINAPI\",IF(ISNUMBER(MATCH(Banco!$C1628,Analitico!$A:$A,0)),INDEX(Analitico!F:F,MATCH(Banco!$C1628,Analitico!$A:$A,0))&\"%\",\"\"),\"\")","v":"12,1079127%"}]
["SINAPI 102670","SINAPI","102670","DRENO PROFUNDO (SEÇÃO 0,50 X 1,50 M), COM TUBO DE PEAD CORRUGADO PERFURADO, DN 100 MM, ENCHIMENTO COM AREIA, COM SELO DE ARGILA. AF_07/2021","M",null,"130,24",null,"AS",{"$f":"IF($B1629=\"SINAPI\",IF(ISNUMBER(MATCH(Banco!$C1629,Analitico!$A:$A,0)),INDEX(Analitico!E:E,MATCH(Banco!$C1629,Analitico!$A:$A,0))&\"%\",\"\"),\"\")","v":"%"},{"$f":"IF($B1629=\"SINAPI\",IF(ISNUMBER(MATCH(Banco!$C1629,Analitico!$A:$A,0)),INDEX(Analitico!F:F,MATCH(Banco!$C1629,Analitico!$A:$A,0))&\"%\",\"\"),\"\")","v":"8,8396088%"}]
["SINAPI 102672","SINAPI","102672","DRENO PROFUNDO (SEÇÃO 0,50 X 1,50 M), COM TUBO DE PVC CORRUGADO RÍGIDO PERFURADO, DN 100 MM, ENCHIMENTO COM AREIA, COM SELO DE ARGILA. AF_07/2021","M",null,"194,87",null,"AS",{"$f":"IF($B1630=\"SINAPI\",IF(ISNUMBER(MATCH(Banco!$C1630,Analitico!$A:$A,0)),INDEX(Analitico!E:E,MATCH(Banco!$C1630,Analitico!$A:$A,0))&\"%\",\"\"),\"\")","v":"%"},{"$f":"IF($B1630=\"SINAPI\",IF(ISNUMBER(MATCH(Banco!$C1630,Analitico!$A:$A,0)),INDEX(Analitico!F:F,MATCH(Banco!$C1630,Analitico!$A:$A,0))&\"%\",\"\"),\"\")","v":"10,8814152%"}]
["SINAPI 102673","SINAPI","102673","DRENO PROFUNDO (SEÇÃO 0,50 X 1,50 M), COM TUBO DE CONCRETO SIMPLES POROSO, DN 200 MM, ENCHIMENTO COM AREIA, COM SELO DE ARGILA. AF_07/2021","M",null,"173,47",null,"AS",{"$f":"IF($B1631=\"SINAPI\",IF(ISNUMBER(MATCH(Banco!$C1631,Analitico!$A:$A,0)),INDEX(Analitico!E:E,MATCH(Banco!$C1631,Analitico!$A:$A,0))&\"%\",\"\"),\"\")","v":"%"},{"$f":"IF($B1631=\"SINAPI\",IF(ISNUMBER(MATCH(Banco!$C1631,Analitico!$A:$A,0)),INDEX(Analitico!F:F,MATCH(Banco!$C1631,Analitico!$A:$A,0))&\"%\",\"\"),\"\")","v":"16,4258467%"}]
["SINAPI 102674","SINAPI","102674","DRENO PROFUNDO (SEÇÃO 0,50 X 1,50 M), COM TUBO DE PEAD CORRUGADO PERFURADO, DN 100 MM, ENCHIMENTO COM AREIA. AF_07/2021","M",null,"144,52",null,"AS",{"$f":"IF($B1632=\"SINAPI\",IF(ISNUMBER(MATCH(Banco!$C1632,Analitico!$A:$A,0)),INDEX(Analitico!E:E,MATCH(Banco!$C1632,Analitico!$A:$A,0))&\"%\",\"\"),\"\")","v":"%"},{"$f":"IF($B1632=\"SINAPI\",IF(ISNUMBER(MATCH(Banco!$C1632,Analitico!$A:$A,0)),INDEX(Analitico!F:F,MATCH(Banco!$C1632,Analitico!$A:$A,0))&\"%\",\"\"),\"\")","v":"7,2191400%"}]
["SINAPI 102676","SINAPI","102676","DRENO PROFUNDO (SEÇÃO 0,50 X 1,50 M), COM TUBO DE PVC CORRUGADO RÍGIDO PERFURADO, DN 100 MM, ENCHIMENTO COM AREIA. AF_07/2021","M",null,"198,66",null,"CR",{"$f":"IF($B1633=\"SINAPI\",IF(ISNUMBER(MATCH(Banco!$C1633,Analitico!$A:$A,0)),INDEX(Analitico!E:E,MATCH(Banco!$C1633,Analitico!$A:$A,0))&\"%\",\"\"),\"\")","v":"%"},{"$f":"IF($B1633=\"SINAPI\",IF(ISNUMBER(MATCH(Banco!$C1633,Analitico!$A:$A,0)),INDEX(Analitico!F:F,MATCH(Banco!$C1633,Analitico!$A:$A,0))&\"%\",\"\"),\"\")","v":"7,2278225%"}]
["SINAPI 102677","SINAPI","102677","DRENO PROFUNDO (SEÇÃO 0,50 X 1,50 M), COM TUBO DE CONCRETO SIMPLES POROSO, DN 200 MM, ENCHIMENTO COM AREIA. AF_07/2021","M",null,"165,94",null,"CR",{"$f":"IF($B1634=\"SINAPI\",IF(ISNUMBER(MATCH(Banco!$C1634,Analitico!$A:$A,0)),INDEX(Analitico!E:E,MATCH(Banco!$C1634,Analitico!$A:$A,0))&\"%\",\"\"),\"\")","v":"%"},{"$f":"IF($B1634=\"SINAPI\",IF(ISNUMBER(MATCH(Banco!$C1634,Analitico!$A:$A,0)),INDEX(Analitico!F:F,MATCH(Banco!$C1634,Analitico!$A:$A,0))&\"%\",\"\"),\"\")","v":"10,0603864%"}]
["SINAPI 102678","SINAPI","102678","DRENO PROFUNDO (SEÇÃO 0,50 X 1,50 M), CEGO, ENCHIMENTO DE BRITA, ENVOLVIDO COM MANTA GEOTÊXTIL, COM SELO DE ARGILA. AF_07/2021","M",null,"146,74",null,"AS",{"$f":"IF($B1635=\"SINAPI\",IF(ISNUMBER(MATCH(Banco!$C1635,Analitico!$A:$A,0)),INDEX(Analitico!E:E,MATCH(Banco!$C1635,Analitico!$A:$A,0))&\"%\",\"\"),\"\")","v":"%"},{"$f":"IF($B1635=\"SINAPI\",IF(ISNUMBER(MATCH(Banco!$C1635,Analitico!$A:$A,0)),INDEX(Analitico!F:F,MATCH(Banco!$C1635,Analitico!$A:$A,0))&\"%\",\"\"),\"\")","v":"7,7091306%"}]
["SINAPI 102679","SINAPI","102679","DRENO PROFUNDO (SEÇÃO 0,50 X 1,50 M), CEGO, ENCHIMENTO DE BRITA, ENVOLVIDO COM MANTA GEOTÊXTIL. AF_07/2021","M",null,"160,56",null,"AS",{"$f":"IF($B1636=\"SINAPI\",IF(ISNUMBER(MATCH(Banco!$C1636,Analitico!$A:$A,0)),INDEX(Analitico!E:E,MATCH(Banco!$C1636,Analitico!$A:$A,0))&\"%\",\"\"),\"\")","v":"%"},{"$f":"IF($B1636=\"SINAPI\",IF(ISNUMBER(MATCH(Banco!$C1636,Analitico!$A:$A,0)),INDEX(Analitico!F:F,MATCH(Banco!$C1636,Analitico!$A:$A,0))&\"%\",\"\"),\"\")","v":"6,2086609%"}]
["SINAPI 102680","SINAPI","102680","DRENO PROFUNDO (SEÇÃO 0,50 X 1,50 M), COM TUBO DE PEAD CORRUGADO PERFURADO, DN 100 MM, ENCHIMENTO COM BRITA, ENVOLVIDO COM MANTA GEOTÊXTIL, COM SELO DE ARGILA. AF_07/2021","M",null,"158,28",null,"AS",{"$f":"IF($B1637=\"SINAPI\",IF(ISNUMBER(MATCH(Banco!$C1637,Analitico!$A:$A,0)),INDEX(Analitico!E:E,MATCH(Banco!$C1637,Analitico!$A:$A,0))&\"%\",\"\"),\"\")","v":"%"},{"$f":"IF($B1637=\"SINAPI\",IF(ISNUMBER(MATCH(Banco!$C1637,Analitico!$A:$A,0)),INDEX(Analitico!F:F,MATCH(Banco!$C1637,Analitico!$A:$A,0))&\"%\",\"\"),\"\")","v":"7,8750633%"}]
["SINAPI 102681","SINAPI","102681","DRENO PROFUNDO (SEÇÃO 0,50 X 1,50 M), COM TUBO DE PVC CORRUGADO RÍGIDO PERFURADO, DN 100 MM, ENCHIMENTO COM BRITA, ENVOLVIDO COM MANTA GEOTÊXTIL, COM SELO DE ARGILA. AF_07/2021","M",null,"212,40",null,"AS",{"$f":"IF($B1638=\"SINAPI\",IF(ISNUMBER(MATCH(Banco!$C1638,Analitico!$A:$A,0)),INDEX(Analitico!E:E,MATCH(Banco!$C1638,Analitico!$A:$A,0))&\"%\",\"\"),\"\")","v":"%"},{"$f":"IF($B1638=\"SINAPI\",IF(ISNUMBER(MATCH(Banco!$C1638,Analitico!$A:$A,0)),INDEX(Analitico!F:F,MATCH(Banco!$C1638,Analitico!$A:$A,0))&\"%\",\"\"),\"\")","v":"7,7169811%"}]
["SINAPI 102683","SINAPI","102683","DRENO PROFUNDO (SEÇÃO 0,50 X 1,50 M), COM TUBO DE CONCRETO SIMPLES POROSO, DN 200 MM, ENCHIMENTO COM BRITA, ENVOLVIDO COM MANTA GEOTÊXTIL, COM SELO DE ARGILA. AF_07/2021","M",null,"185,68",null,"AS",{"$f":"IF($B1639=\"SINAPI\",IF(ISNUMBER(MATCH(Banco!$C1639,Analitico!$A:$A,0)),INDEX(Analitico!E:E,MATCH(Banco!$C1639,Analitico!$A:$A,0))&\"%\",\"\"),\"\")","v":"%"},{"$f":"IF($B1639=\"SINAPI\",IF(ISNUMBER(MATCH(Banco!$C1639,Analitico!$A:$A,0)),INDEX(Analitico!F:F,MATCH(Banco!$C1639,Analitico!$A:$A,0))&\"%\",\"\"),\"\")","v":"10,7098515%"}]
["SINAPI 102684","SINAPI","102684","DRENO PROFUNDO (SEÇÃO 0,50 X 1,50 M), COM TUBO DE PEAD CORRUGADO PERFURADO, DN 100 MM, ENCHIMENTO COM BRITA, ENVOLVIDO COM MANTA GEOTÊXTIL. AF_07/2021","M",null,"172,10",null,"AS",{"$f":"IF($B1640=\"SINAPI\",IF(ISNUMBER(MATCH(Banco!$C1640,Analitico!$A:$A,0)),INDEX(Analitico!E:E,MATCH(Banco!$C1640,Analitico!$A:$A,0))&\"%\",\"\"),\"\")","v":"%"},{"$f":"IF($B1640=\"SINAPI\",IF(ISNUMBER(MATCH(Banco!$C1640,Analitico!$A:$A,0)),INDEX(Analitico!F:F,MATCH(Banco!$C1640,Analitico!$A:$A,0))&\"%\",\"\"),\"\")","v":"6,4613772%"}]
["SINAPI 102685","SINAPI","102685","DRENO PROFUNDO (SEÇÃO 0,50 X 1,50 M), COM TUBO DE PVC CORRUGADO RÍGIDO PERFURADO, DN 100 MM, ENCHIMENTO COM BRITA, ENVOLVIDO COM MANTA GEOTÊXTIL. AF_07/2021","M",null,"226,23",null,"AS",{"$f":"IF($B1641=\"SINAPI\",IF(ISNUMBER(MATCH(Banco!$C1641,Analitico!$A:$A,0)),INDEX(Analitico!E:E,MATCH(Banco!$C1641,Analitico!$A:$A,0))&\"%\",\"\"),\"\")","v":"%"},{"$f":"IF($B1641=\"SINAPI\",IF(ISNUMBER(MATCH(Banco!$C1641,Analitico!$A:$A,0)),INDEX(Analitico!F:F,MATCH(Banco!$C1641,Analitico!$A:$A,0))&\"%\",\"\"),\"\")","v":"6,6519141%"}]
["SINAPI 102687","SINAPI","102687","DRENO PROFUNDO (SEÇÃO 0,50 X 1,50 M), COM TUBO DE CONCRETO SIMPLES POROSO, DN 200 MM, ENCHIMENTO COM BRITA, ENVOLVIDO COM MANTA GEOTÊXTIL. AF_07/2021","M",null,"194,27",null,"AS",{"$f":"IF($B1642=\"SINAPI\",IF(ISNUMBER(MATCH(Banco!$C1642,Analitico!$A:$A,0)),INDEX(Analitico!E:E,MATCH(Banco!$C1642,Analitico!$A:$A,0))&\"%\",\"\"),\"\")","v":"%"},{"$f":"IF($B1642=\"SINAPI\",IF(ISNUMBER(MATCH(Banco!$C1642,Analitico!$A:$A,0)),INDEX(Analitico!F:F,MATCH(Banco!$C1642,Analitico!$A:$A,0))&\"%\",\"\"),\"\")","v":"8,9460657%"}]
["SINAPI 102688","SINAPI","102688","DRENO ESPINHA DE PEIXE (SEÇÃO 0,40 X 0,40 M), COM TUBO DE PEAD CORRUGADO PERFURADO, DN 100 MM, ENCHIMENTO COM AREIA, INCLUSIVE CONEXÕES. AF_07/2021","M",null,"47,21",null,"AS",{"$f":"IF($B1643=\"SINAPI\",IF(ISNUMBER(MATCH(Banco!$C1643,Analitico!$A:$A,0)),INDEX(Analitico!E:E,MATCH(Banco!$C1643,Analitico!$A:$A,0))&\"%\",\"\"),\"\")","v":"%"},{"$f":"IF($B1643=\"SINAPI\",IF(ISNUMBER(MATCH(Banco!$C1643,Analitico!$A:$A,0)),INDEX(Analitico!F:F,MATCH(Banco!$C1643,Analitico!$A:$A,0))&\"%\",\"\"),\"\")","v":"18,8947927%"}]
["SINAPI 102689","SINAPI","102689","DRENO ESPINHA DE PEIXE (SEÇÃO 0,40 X 0,40 M), COM TUBO DE PVC CORRUGADO RÍGIDO PERFURADO, DN 100 MM, ENCHIMENTO COM AREIA, INCLUSIVE CONEXÕES. AF_07/2021","M",null,"95,04",null,"CR",{"$f":"IF($B1644=\"SINAPI\",IF(ISNUMBER(MATCH(Banco!$C1644,Analitico!$A:$A,0)),INDEX(Analitico!E:E,MATCH(Banco!$C1644,Analitico!$A:$A,0))&\"%\",\"\"),\"\")","v":"%"},{"$f":"IF($B1644=\"SINAPI\",IF(ISNUMBER(MATCH(Banco!$C1644,Analitico!$A:$A,0)),INDEX(Analitico!F:F,MATCH(Banco!$C1644,Analitico!$A:$A,0))&\"%\",\"\"),\"\")","v":"10,1602023%"}]
["SINAPI 102690","SINAPI","102690","DRENO ESPINHA DE PEIXE (SEÇÃO (0,40 X 0,40 M), COM TUBO DE PEAD CORRUGADO PERFURADO, DN 100 MM, ENCHIMENTO COM BRITA, ENVOLVIDO COM MANTA GEOTÊXTIL, INCLUSIVE CONEXÕES. AF_07/2021","M",null,"67,96",null,"AS",{"$f":"IF($B1645=\"SINAPI\",IF(ISNUMBER(MATCH(Banco!$C1645,Analitico!$A:$A,0)),INDEX(Analitico!E:E,MATCH(Banco!$C1645,Analitico!$A:$A,0))&\"%\",\"\"),\"\")","v":"%"},{"$f":"IF($B1645=\"SINAPI\",IF(ISNUMBER(MATCH(Banco!$C1645,Analitico!$A:$A,0)),INDEX(Analitico!F:F,MATCH(Banco!$C1645,Analitico!$A:$A,0))&\"%\",\"\"),\"\")","v":"13,7168141%"}]
["SINAPI 102693","SINAPI","102693","DRENO ESPINHA DE PEIXE (SEÇÃO 0,40 X 0,40 M), COM TUBO DE PVC CORRUGADO RÍGIDO PERFURADO, DN 100 MM, ENCHIMENTO COM BRITA, ENVOLVIDO COM MANTA GEOTÊXTIL, INCLUSIVE CONEXÕES. AF_07/2021","M",null,"115,79",null,"AS",{"$f":"IF($B1646=\"SINAPI\",IF(ISNUMBER(MATCH(Banco!$C1646,Analitico!$A:$A,0)),INDEX(Analitico!E:E,MATCH(Banco!$C1646,Analitico!$A:$A,0))&\"%\",\"\"),\"\")","v":"%"},{"$f":"IF($B1646=\"SINAPI\",IF(ISNUMBER(MATCH(Banco!$C1646,Analitico!$A:$A,0)),INDEX(Analitico!F:F,MATCH(Banco!$C1646,Analitico!$A:$A,0))&\"%\",\"\"),\"\")","v":"8,6915160%"}]
["SINAPI 102694","SINAPI","102694","DRENO ESPINHA DE PEIXE (SEÇÃO 0,50 X 0,80 M), COM TUBO DE PEAD CORRUGADO PERFURADO, DN 100 MM, ENCHIMENTO COM AREIA, INCLUSIVE CONEXÕES. AF_07/2021","M",null,"93,29",null,"AS",{"$f":"IF($B1647=\"SINAPI\",IF(ISNUMBER(MATCH(Banco!$C1647,Analitico!$A:$A,0)),INDEX(Analitico!E:E,MATCH(Banco!$C1647,Analitico!$A:$A,0))&\"%\",\"\"),\"\")","v":"%"},{"$f":"IF($B1647=\"SINAPI\",IF(ISNUMBER(MATCH(Banco!$C1647,Analitico!$A:$A,0)),INDEX(Analitico!F:F,MATCH(Banco!$C1647,Analitico!$A:$A,0))&\"%\",\"\"),\"\")","v":"12,1010209%"}]
["SINAPI 102696","SINAPI","102696","DRENO ESPINHA DE PEIXE (SEÇÃO 0,50 X 0,80 M), COM TUBO DE PVC CORRUGADO RÍGIDO PERFURADO, DN 100 MM, ENCHIMENTO COM AREIA, INCLUSIVE CONEXÕES. AF_07/2021","M",null,"141,23",null,"CR",{"$f":"IF($B1648=\"SINAPI\",IF(ISNUMBER(MATCH(Banco!$C1648,Analitico!$A:$A,0)),INDEX(Analitico!E:E,MATCH(Banco!$C1648,Analitico!$A:$A,0))&\"%\",\"\"),\"\")","v":"%"},{"$f":"IF($B1648=\"SINAPI\",IF(ISNUMBER(MATCH(Banco!$C1648,Analitico!$A:$A,0)),INDEX(Analitico!F:F,MATCH(Banco!$C1648,Analitico!$A:$A,0))&\"%\",\"\"),\"\")","v":"8,8955096%"}]
["SINAPI 102697","SINAPI","102697","DRENO ESPINHA DE PEIXE (SEÇÃO 0,50 X 0,80 M), COM TUBO DE PEAD CORRUGADO PERFURADO, DN 100 MM, ENCHIMENTO COM BRITA, ENVOLVIDO COM MANTA GEOTÊXTIL, INCLUSIVE CONEXÕES. AF_07/2021","M",null,"115,83",null,"AS",{"$f":"IF($B1649=\"SINAPI\",IF(ISNUMBER(MATCH(Banco!$C1649,Analitico!$A:$A,0)),INDEX(Analitico!E:E,MATCH(Banco!$C1649,Analitico!$A:$A,0))&\"%\",\"\"),\"\")","v":"%"},{"$f":"IF($B1649=\"SINAPI\",IF(ISNUMBER(MATCH(Banco!$C1649,Analitico!$A:$A,0)),INDEX(Analitico!F:F,MATCH(Banco!$C1649,Analitico!$A:$A,0))&\"%\",\"\"),\"\")","v":"10,3391590%"}]
["SINAPI 102703","SINAPI","102703","DRENO ESPINHA DE PEIXE (SEÇÃO 0,50 X 0,80 M), COM TUBO DE PVC CORRUGADO RÍGIDO PERFURADO, DN 100 MM, ENCHIMENTO COM BRITA, ENVOLVIDO COM MANTA GEOTÊXTIL, INCLUSIVE CONEXÕES. AF_07/2021","M",null,"163,77",null,"AS",{"$f":"IF($B1650=\"SINAPI\",IF(ISNUMBER(MATCH(Banco!$C1650,Analitico!$A:$A,0)),INDEX(Analitico!E:E,MATCH(Banco!$C1650,Analitico!$A:$A,0))&\"%\",\"\"),\"\")","v":"%"},{"$f":"IF($B1650=\"SINAPI\",IF(ISNUMBER(MATCH(Banco!$C1650,Analitico!$A:$A,0)),INDEX(Analitico!F:F,MATCH(Banco!$C1650,Analitico!$A:$A,0))&\"%\",\"\"),\"\")","v":"8,0851324%"}]
["SINAPI 102704","SINAPI","102704","TUBO DE PEAD CORRUGADO PERFURADO, DN 100 MM, PARA DRENO - FORNECIMENTO E ASSENTAMENTO. AF_07/2021","M",null,"11,06",null,"AS",{"$f":"IF($B1651=\"SINAPI\",IF(ISNUMBER(MATCH(Banco!$C1651,Analitico!$A:$A,0)),INDEX(Analitico!E:E,MATCH(Banco!$C1651,Analitico!$A:$A,0))&\"%\",\"\"),\"\")","v":"%"},{"$f":"IF($B1651=\"SINAPI\",IF(ISNUMBER(MATCH(Banco!$C1651,Analitico!$A:$A,0)),INDEX(Analitico!F:F,MATCH(Banco!$C1651,Analitico!$A:$A,0))&\"%\",\"\"),\"\")","v":"3,4608378%"}]
["SINAPI 102705","SINAPI","102705","TUBO DE PVC CORRUGADO RÍGIDO PERFURADO, DN 100 MM, PARA DRENO - FORNECIMENTO E ASSENTAMENTO. AF_07/2021","M",null,"57,70",null,"CR",{"$f":"IF($B1652=\"SINAPI\",IF(ISNUMBER(MATCH(Banco!$C1652,Analitico!$A:$A,0)),INDEX(Analitico!E:E,MATCH(Banco!$C1652,Analitico!$A:$A,0))&\"%\",\"\"),\"\")","v":"%"},{"$f":"IF($B1652=\"SINAPI\",IF(ISNUMBER(MATCH(Banco!$C1652,Analitico!$A:$A,0)),INDEX(Analitico!F:F,MATCH(Banco!$C1652,Analitico!$A:$A,0))&\"%\",\"\"),\"\")","v":"0,6594932%"}]
["SINAPI 102707","SINAPI","102707","TUBO DE CONCRETO SIMPLES POROSO, DN 200 MM, PARA DRENO - FORNECIMENTO E ASSENTAMENTO. AF_07/2021","M",null,"30,89",null,"CR",{"$f":"IF($B1653=\"SINAPI\",IF(ISNUMBER(MATCH(Banco!$C1653,Analitico!$A:$A,0)),INDEX(Analitico!E:E,MATCH(Banco!$C1653,Analitico!$A:$A,0))&\"%\",\"\"),\"\")","v":"%"},{"$f":"IF($B1653=\"SINAPI\",IF(ISNUMBER(MATCH(Banco!$C1653,Analitico!$A:$A,0)),INDEX(Analitico!F:F,MATCH(Banco!$C1653,Analitico!$A:$A,0))&\"%\",\"\"),\"\")","v":"14,9171270%"}]
["SINAPI 102708","SINAPI","102708","LUVA DE PVC, SÉRIE NORMAL, PARA ESGOTO PREDIAL, DN 100 MM, INSTALADA EM DRENO  - FORNECIMENTO E INSTALAÇÃO. AF_07/2021","UN",null,"25,00",null,"CR",{"$f":"IF($B1654=\"SINAPI\",IF(ISNUMBER(MATCH(Banco!$C1654,Analitico!$A:$A,0)),INDEX(Analitico!E:E,MATCH(Banco!$C1654,Analitico!$A:$A,0))&\"%\",\"\"),\"\")","v":"%"},{"$f":"IF($B1654=\"SINAPI\",IF(ISNUMBER(MATCH(Banco!$C1654,Analitico!$A:$A,0)),INDEX(Analitico!F:F,MATCH(Banco!$C1654,Analitico!$A:$A,0))&\"%\",\"\"),\"\")","v":"63,4175692%"}]
["SINAPI 102710","SINAPI","102710","JUNÇÃO SIMPLES DE PVC, 45 GRAUS, SÉRIE NORMAL, PARA ESGOTO PREDIAL, DN 100 MM, INSTALADA EM DRENO - FORNECIMENTO E INSTALAÇÃO. AF_07/2021","UN",null,"60,20",null,"CR",{"$f":"IF($B1655=\"SINAPI\",IF(ISNUMBER(MATCH(Banco!$C1655,Analitico!$A:$A,0)),INDEX(Analitico!E:E,MATCH(Banco!$C1655,Analitico!$A:$A,0))&\"%\",\"\"),\"\")","v":"%"},{"$f":"IF($B1655=\"SINAPI\",IF(ISNUMBER(MATCH(Banco!$C1655,Analitico!$A:$A,0)),INDEX(Analitico!F:F,MATCH(Banco!$C1655,Analitico!$A:$A,0))&\"%\",\"\"),\"\")","v":"52,6105754%"}]
["SINAPI 102711","SINAPI","102711","JUNÇÃO DUPLA DE PVC, SÉRIE NORMAL, PARA ESGOTO PREDIAL, DN 100 X 100 X 100 MM, INSTALADA EM DRENO  - FORNECIMENTO E INSTALAÇÃO. AF_07/2021","UN",null,"76,89",null,"CR",{"$f":"IF($B1656=\"SINAPI\",IF(ISNUMBER(MATCH(Banco!$C1656,Analitico!$A:$A,0)),INDEX(Analitico!E:E,MATCH(Banco!$C1656,Analitico!$A:$A,0))&\"%\",\"\"),\"\")","v":"%"},{"$f":"IF($B1656=\"SINAPI\",IF(ISNUMBER(MATCH(Banco!$C1656,Analitico!$A:$A,0)),INDEX(Analitico!F:F,MATCH(Banco!$C1656,Analitico!$A:$A,0))&\"%\",\"\"),\"\")","v":"41,1818300%"}]
["SINAPI 102712","SINAPI","102712","GEOTÊXTIL NÃO TECIDO 100% POLIÉSTER, RESISTÊNCIA A TRAÇÃO DE 9 KN/M (RT - 9), INSTALADO EM DRENO - FORNECIMENTO E INSTALAÇÃO. AF_07/2021","M2",null,"9,99",null,"AS",{"$f":"IF($B1657=\"SINAPI\",IF(ISNUMBER(MATCH(Banco!$C1657,Analitico!$A:$A,0)),INDEX(Analitico!E:E,MATCH(Banco!$C1657,Analitico!$A:$A,0))&\"%\",\"\"),\"\")","v":"%"},{"$f":"IF($B1657=\"SINAPI\",IF(ISNUMBER(MATCH(Banco!$C1657,Analitico!$A:$A,0)),INDEX(Analitico!F:F,MATCH(Banco!$C1657,Analitico!$A:$A,0))&\"%\",\"\"),\"\")","v":"3,8345105%"}]
["SINAPI 102713","SINAPI","102713","GEOTÊXTIL NÃO TECIDO 100% POLIÉSTER, RESISTÊNCIA A TRAÇÃO DE 14 KN/M (RT - 14), INSTALADO EM DRENO - FORNECIMENTO E INSTALAÇÃO. AF_07/2021","M2",null,"13,72",null,"AS",{"$f":"IF($B1658=\"SINAPI\",IF(ISNUMBER(MATCH(Banco!$C1658,Analitico!$A:$A,0)),INDEX(Analitico!E:E,MATCH(Banco!$C1658,Analitico!$A:$A,0))&\"%\",\"\"),\"\")","v":"%"},{"$f":"IF($B1658=\"SINAPI\",IF(ISNUMBER(MATCH(Banco!$C1658,Analitico!$A:$A,0)),INDEX(Analitico!F:F,MATCH(Banco!$C1658,Analitico!$A:$A,0))&\"%\",\"\"),\"\")","v":"2,7859237%"}]
["SINAPI 102715","SINAPI","102715","GEOTÊXTIL NÃO TECIDO 100% POLIÉSTER, RESISTÊNCIA A TRAÇÃO DE 26 KN/M (RT - 26), INSTALADO EM DRENO - FORNECIMENTO E INSTALAÇÃO. AF_07/2021","M2",null,"27,15",null,"AS",{"$f":"IF($B1659=\"SINAPI\",IF(ISNUMBER(MATCH(Banco!$C1659,Analitico!$A:$A,0)),INDEX(Analitico!E:E,MATCH(Banco!$C1659,Analitico!$A:$A,0))&\"%\",\"\"),\"\")","v":"%"},{"$f":"IF($B1659=\"SINAPI\",IF(ISNUMBER(MATCH(Banco!$C1659,Analitico!$A:$A,0)),INDEX(Analitico!F:F,MATCH(Banco!$C1659,Analitico!$A:$A,0))&\"%\",\"\"),\"\")","v":"1,4037680%"}]
["SINAPI 102716","SINAPI","102716","ENCHIMENTO DE AREIA PARA DRENO, LANÇAMENTO MECANIZADO. AF_07/2021","M3",null,"176,34",null,"CR",{"$f":"IF($B1660=\"SINAPI\",IF(ISNUMBER(MATCH(Banco!$C1660,Analitico!$A:$A,0)),INDEX(Analitico!E:E,MATCH(Banco!$C1660,Analitico!$A:$A,0))&\"%\",\"\"),\"\")","v":"%"},{"$f":"IF($B1660=\"SINAPI\",IF(ISNUMBER(MATCH(Banco!$C1660,Analitico!$A:$A,0)),INDEX(Analitico!F:F,MATCH(Banco!$C1660,Analitico!$A:$A,0))&\"%\",\"\"),\"\")","v":"7,0034052%"}]
["SINAPI 102717","SINAPI","102717","ENCHIMENTO DE BRITA PARA DRENO, LANÇAMENTO MECANIZADO. AF_07/2021","M3",null,"144,16",null,"CR",{"$f":"IF($B1661=\"SINAPI\",IF(ISNUMBER(MATCH(Banco!$C1661,Analitico!$A:$A,0)),INDEX(Analitico!E:E,MATCH(Banco!$C1661,Analitico!$A:$A,0))&\"%\",\"\"),\"\")","v":"%"},{"$f":"IF($B1661=\"SINAPI\",IF(ISNUMBER(MATCH(Banco!$C1661,Analitico!$A:$A,0)),INDEX(Analitico!F:F,MATCH(Banco!$C1661,Analitico!$A:$A,0))&\"%\",\"\"),\"\")","v":"8,5682544%"}]
["SINAPI 102718","SINAPI","102718","ENCHIMENTO DE AREIA PARA DRENO, LANÇAMENTO MANUAL. AF_07/2021","M3",null,"187,10",null,"CR",{"$f":"IF($B1662=\"SINAPI\",IF(ISNUMBER(MATCH(Banco!$C1662,Analitico!$A:$A,0)),INDEX(Analitico!E:E,MATCH(Banco!$C1662,Analitico!$A:$A,0))&\"%\",\"\"),\"\")","v":"%"},{"$f":"IF($B1662=\"SINAPI\",IF(ISNUMBER(MATCH(Banco!$C1662,Analitico!$A:$A,0)),INDEX(Analitico!F:F,MATCH(Banco!$C1662,Analitico!$A:$A,0))&\"%\",\"\"),\"\")","v":"16,4180700%"}]
["SINAPI 102719","SINAPI","102719","ENCHIMENTO DE BRITA PARA DRENO, LANÇAMENTO MANUAL. AF_07/2021","M3",null,"154,92",null,"C",{"$f":"IF($B1663=\"SINAPI\",IF(ISNUMBER(MATCH(Banco!$C1663,Analitico!$A:$A,0)),INDEX(Analitico!E:E,MATCH(Banco!$C1663,Analitico!$A:$A,0))&\"%\",\"\"),\"\")","v":"%"},{"$f":"IF($B1663=\"SINAPI\",IF(ISNUMBER(MATCH(Banco!$C1663,Analitico!$A:$A,0)),INDEX(Analitico!F:F,MATCH(Banco!$C1663,Analitico!$A:$A,0))&\"%\",\"\"),\"\")","v":"19,8295344%"}]
["SINAPI 102722","SINAPI","102722","DRENO EM MURO DE CONTENÇÃO, EXECUTADO NO PÉ DO MURO, COM TUBO DE PEAD CORRUGADO FLEXÍVEL PERFURADO, ENCHIMENTO COM BRITA, ENVOLVIDO COM MANTA GEOTÊXTIL. AF_07/2021","M",null,"56,60",null,"AS",{"$f":"IF($B1664=\"SINAPI\",IF(ISNUMBER(MATCH(Banco!$C1664,Analitico!$A:$A,0)),INDEX(Analitico!E:E,MATCH(Banco!$C1664,Analitico!$A:$A,0))&\"%\",\"\"),\"\")","v":"%"},{"$f":"IF($B1664=\"SINAPI\",IF(ISNUMBER(MATCH(Banco!$C1664,Analitico!$A:$A,0)),INDEX(Analitico!F:F,MATCH(Banco!$C1664,Analitico!$A:$A,0))&\"%\",\"\"),\"\")","v":"17,6220806%"}]
["SINAPI 102723","SINAPI","102723","DRENO EM MURO DE CONTENÇÃO, EXECUTADO NO PÉ DO MURO, COM TUBO DE PVC CORRUGADO RÍGIDO PERFURADO, ENCHIMENTO COM BRITA, ENVOLVIDO COM MANTA GEOTÊXTIL. AF_07/2021","M",null,"103,24",null,"AS",{"$f":"IF($B1665=\"SINAPI\",IF(ISNUMBER(MATCH(Banco!$C1665,Analitico!$A:$A,0)),INDEX(Analitico!E:E,MATCH(Banco!$C1665,Analitico!$A:$A,0))&\"%\",\"\"),\"\")","v":"%"},{"$f":"IF($B1665=\"SINAPI\",IF(ISNUMBER(MATCH(Banco!$C1665,Analitico!$A:$A,0)),INDEX(Analitico!F:F,MATCH(Banco!$C1665,Analitico!$A:$A,0))&\"%\",\"\"),\"\")","v":"9,6549050%"}]
["SINAPI 102724","SINAPI","102724","DRENO BARBACÃ, DN 100 MM, COM MATERIAL DRENANTE. AF_07/2021","UN",null,"30,67",null,"AS",{"$f":"IF($B1666=\"SINAPI\",IF(ISNUMBER(MATCH(Banco!$C1666,Analitico!$A:$A,0)),INDEX(Analitico!E:E,MATCH(Banco!$C1666,Analitico!$A:$A,0))&\"%\",\"\"),\"\")","v":"%"},{"$f":"IF($B1666=\"SINAPI\",IF(ISNUMBER(MATCH(Banco!$C1666,Analitico!$A:$A,0)),INDEX(Analitico!F:F,MATCH(Banco!$C1666,Analitico!$A:$A,0))&\"%\",\"\"),\"\")","v":"31,1357702%"}]
["SINAPI 102725","SINAPI","102725","DRENO BARBACÃ, DN 75 MM, COM MATERIAL DRENANTE. AF_07/2021","UN",null,"30,02",null,"AS",{"$f":"IF($B1667=\"SINAPI\",IF(ISNUMBER(MATCH(Banco!$C1667,Analitico!$A:$A,0)),INDEX(Analitico!E:E,MATCH(Banco!$C1667,Analitico!$A:$A,0))&\"%\",\"\"),\"\")","v":"%"},{"$f":"IF($B1667=\"SINAPI\",IF(ISNUMBER(MATCH(Banco!$C1667,Analitico!$A:$A,0)),INDEX(Analitico!F:F,MATCH(Banco!$C1667,Analitico!$A:$A,0))&\"%\",\"\"),\"\")","v":"31,8106035%"}]
["SINAPI 102726","SINAPI","102726","DRENO BARBACÃ, DN 50 MM, COM MATERIAL DRENANTE. AF_07/2021","UN",null,"28,17",null,"AS",{"$f":"IF($B1668=\"SINAPI\",IF(ISNUMBER(MATCH(Banco!$C1668,Analitico!$A:$A,0)),INDEX(Analitico!E:E,MATCH(Banco!$C1668,Analitico!$A:$A,0))&\"%\",\"\"),\"\")","v":"%"},{"$f":"IF($B1668=\"SINAPI\",IF(ISNUMBER(MATCH(Banco!$C1668,Analitico!$A:$A,0)),INDEX(Analitico!F:F,MATCH(Banco!$C1668,Analitico!$A:$A,0))&\"%\",\"\"),\"\")","v":"33,9019189%"}]
["SINAPI 103653","SINAPI","103653","GEOTÊXTIL NÃO TECIDO 100% POLIÉSTER, RESISTÊNCIA A TRAÇÃO DE 31 KN/M (RT-31), INSTALADO EM DRENO - FORNECIMENTO E INSTALAÇÃO. AF_07/2021","M2",null,"32,44",null,"AS",{"$f":"IF($B1669=\"SINAPI\",IF(ISNUMBER(MATCH(Banco!$C1669,Analitico!$A:$A,0)),INDEX(Analitico!E:E,MATCH(Banco!$C1669,Analitico!$A:$A,0))&\"%\",\"\"),\"\")","v":"%"},{"$f":"IF($B1669=\"SINAPI\",IF(ISNUMBER(MATCH(Banco!$C1669,Analitico!$A:$A,0)),INDEX(Analitico!F:F,MATCH(Banco!$C1669,Analitico!$A:$A,0))&\"%\",\"\"),\"\")","v":"1,1742892%"}]
["SINAPI 92743","SINAPI","92743","MURO DE GABIÃO, ENCHIMENTO COM PEDRA DE MÃO TIPO RACHÃO, DE GRAVIDADE, COM GAIOLAS DE COMPRIMENTO IGUAL A 2 M, PARA MUROS COM ALTURA MENOR OU IGUAL A 4 M \u0096 FORNECIMENTO E EXECUÇÃO. AF_12/2015","M3",null,"732,34",null,"AS",{"$f":"IF($B1670=\"SINAPI\",IF(ISNUMBER(MATCH(Banco!$C1670,Analitico!$A:$A,0)),INDEX(Analitico!E:E,MATCH(Banco!$C1670,Analitico!$A:$A,0))&\"%\",\"\"),\"\")","v":"%"},{"$f":"IF($B1670=\"SINAPI\",IF(ISNUMBER(MATCH(Banco!$C1670,Analitico!$A:$A,0)),INDEX(Analitico!F:F,MATCH(Banco!$C1670,Analitico!$A:$A,0))&\"%\",\"\"),\"\")","v":"19,2935970%"}]
["SINAPI 92744","SINAPI","92744","MURO DE GABIÃO, ENCHIMENTO COM PEDRA DE MÃO TIPO RACHÃO, DE GRAVIDADE, COM GAIOLAS DE COMPRIMENTO IGUAL A 5 M, PARA MUROS COM ALTURA MENOR OU IGUAL A 4 M \u0096 FORNECIMENTO E EXECUÇÃO. AF_12/2015","M3",null,"692,82",null,"AS",{"$f":"IF($B1671=\"SINAPI\",IF(ISNUMBER(MATCH(Banco!$C1671,Analitico!$A:$A,0)),INDEX(Analitico!E:E,MATCH(Banco!$C1671,Analitico!$A:$A,0))&\"%\",\"\"),\"\")","v":"%"},{"$f":"IF($B1671=\"SINAPI\",IF(ISNUMBER(MATCH(Banco!$C1671,Analitico!$A:$A,0)),INDEX(Analitico!F:F,MATCH(Banco!$C1671,Analitico!$A:$A,0))&\"%\",\"\"),\"\")","v":"9,8491301%"}]
["SINAPI 92745","SINAPI","92745","MURO DE GABIÃO, ENCHIMENTO COM PEDRA DE MÃO TIPO RACHÃO, DE GRAVIDADE, COM GAIOLAS DE COMPRIMENTO IGUAL A 2 M, PARA MUROS COM ALTURA MAIOR QUE 4 M E MENOR OU IGUAL A 6 M \u0096 FORNECIMENTO E EXECUÇÃO. AF_12/2015","M3",null,"902,82",null,"AS",{"$f":"IF($B1672=\"SINAPI\",IF(ISNUMBER(MATCH(Banco!$C1672,Analitico!$A:$A,0)),INDEX(Analitico!E:E,MATCH(Banco!$C1672,Analitico!$A:$A,0))&\"%\",\"\"),\"\")","v":"%"},{"$f":"IF($B1672=\"SINAPI\",IF(ISNUMBER(MATCH(Banco!$C1672,Analitico!$A:$A,0)),INDEX(Analitico!F:F,MATCH(Banco!$C1672,Analitico!$A:$A,0))&\"%\",\"\"),\"\")","v":"18,8342695%"}]
["SINAPI 92746","SINAPI","92746","MURO DE GABIÃO, ENCHIMENTO COM PEDRA DE MÃO TIPO RACHÃO, DE GRAVIDADE, COM GAIOLAS DE COMPRIMENTO IGUAL A 5 M, PARA MUROS COM ALTURA MAIOR QUE 4 M E MENOR OU IGUAL A 6 M   FORNECIMENTO E EXECUÇÃO. AF_12/2015","M3",null,"819,46",null,"AS",{"$f":"IF($B1673=\"SINAPI\",IF(ISNUMBER(MATCH(Banco!$C1673,Analitico!$A:$A,0)),INDEX(Analitico!E:E,MATCH(Banco!$C1673,Analitico!$A:$A,0))&\"%\",\"\"),\"\")","v":"%"},{"$f":"IF($B1673=\"SINAPI\",IF(ISNUMBER(MATCH(Banco!$C1673,Analitico!$A:$A,0)),INDEX(Analitico!F:F,MATCH(Banco!$C1673,Analitico!$A:$A,0))&\"%\",\"\"),\"\")","v":"11,7124374%"}]
["SINAPI 92747","SINAPI","92747","MURO DE GABIÃO, ENCHIMENTO COM PEDRA DE MÃO TIPO RACHÃO, DE GRAVIDADE, COM GAIOLAS DE COMPRIMENTO IGUAL A 2 M, PARA MUROS COM ALTURA MAIOR QUE 6 M E MENOR OU IGUAL A 10 M   FORNECIMENTO E EXECUÇÃO. AF_12/2015","M3",null,"998,23",null,"AS",{"$f":"IF($B1674=\"SINAPI\",IF(ISNUMBER(MATCH(Banco!$C1674,Analitico!$A:$A,0)),INDEX(Analitico!E:E,MATCH(Banco!$C1674,Analitico!$A:$A,0))&\"%\",\"\"),\"\")","v":"%"},{"$f":"IF($B1674=\"SINAPI\",IF(ISNUMBER(MATCH(Banco!$C1674,Analitico!$A:$A,0)),INDEX(Analitico!F:F,MATCH(Banco!$C1674,Analitico!$A:$A,0))&\"%\",\"\"),\"\")","v":"18,6964580%"}]
["SINAPI 92748","SINAPI","92748","MURO DE GABIÃO, ENCHIMENTO COM PEDRA DE MÃO TIPO RACHÃO, DE GRAVIDADE, COM GAIOLAS DE COMPRIMENTO IGUAL A 5 M, PARA MUROS COM ALTURA MAIOR QUE 6 M E MENOR OU IGUAL A 10 M\u0096 FORNECIMENTO E EXECUÇÃO. AF_12/2015","M3",null,"890,38",null,"AS",{"$f":"IF($B1675=\"SINAPI\",IF(ISNUMBER(MATCH(Banco!$C1675,Analitico!$A:$A,0)),INDEX(Analitico!E:E,MATCH(Banco!$C1675,Analitico!$A:$A,0))&\"%\",\"\"),\"\")","v":"%"},{"$f":"IF($B1675=\"SINAPI\",IF(ISNUMBER(MATCH(Banco!$C1675,Analitico!$A:$A,0)),INDEX(Analitico!F:F,MATCH(Banco!$C1675,Analitico!$A:$A,0))&\"%\",\"\"),\"\")","v":"12,6325485%"}]
["SINAPI 92749","SINAPI","92749","MURO DE GABIÃO, ENCHIMENTO COM PEDRA DE MÃO TIPO RACHÃO, COM SOLO REFORÇADO, PARA MUROS COM ALTURA MENOR OU IGUAL A 4 M   FORNECIMENTO E EXECUÇÃO. AF_12/2015","M3",null,"1.043,64",null,"AS",{"$f":"IF($B1676=\"SINAPI\",IF(ISNUMBER(MATCH(Banco!$C1676,Analitico!$A:$A,0)),INDEX(Analitico!E:E,MATCH(Banco!$C1676,Analitico!$A:$A,0))&\"%\",\"\"),\"\")","v":"%"},{"$f":"IF($B1676=\"SINAPI\",IF(ISNUMBER(MATCH(Banco!$C1676,Analitico!$A:$A,0)),INDEX(Analitico!F:F,MATCH(Banco!$C1676,Analitico!$A:$A,0))&\"%\",\"\"),\"\")","v":"13,3861059%"}]
["SINAPI 92750","SINAPI","92750","MURO DE GABIÃO, ENCHIMENTO COM PEDRA DE MÃO TIPO RACHÃO, COM SOLO REFORÇADO, PARA MUROS COM ALTURA MAIOR QUE 4 M E MENOR OU IGUAL A 12 M   FORNECIMENTO E EXECUÇÃO. AF_12/2015","M3",null,"1.774,69",null,"AS",{"$f":"IF($B1677=\"SINAPI\",IF(ISNUMBER(MATCH(Banco!$C1677,Analitico!$A:$A,0)),INDEX(Analitico!E:E,MATCH(Banco!$C1677,Analitico!$A:$A,0))&\"%\",\"\"),\"\")","v":"%"},{"$f":"IF($B1677=\"SINAPI\",IF(ISNUMBER(MATCH(Banco!$C1677,Analitico!$A:$A,0)),INDEX(Analitico!F:F,MATCH(Banco!$C1677,Analitico!$A:$A,0))&\"%\",\"\"),\"\")","v":"10,8214569%"}]
["SINAPI 92751","SINAPI","92751","MURO DE GABIÃO, ENCHIMENTO COM PEDRA DE MÃO TIPO RACHÃO, COM SOLO REFORÇADO, PARA MUROS COM ALTURA MAIOR QUE 12 M E MENOR OU IGUAL A 20 M    FORNECIMENTO E EXECUÇÃO. AF_12/2015","M3",null,"2.197,40",null,"AS",{"$f":"IF($B1678=\"SINAPI\",IF(ISNUMBER(MATCH(Banco!$C1678,Analitico!$A:$A,0)),INDEX(Analitico!E:E,MATCH(Banco!$C1678,Analitico!$A:$A,0))&\"%\",\"\"),\"\")","v":"%"},{"$f":"IF($B1678=\"SINAPI\",IF(ISNUMBER(MATCH(Banco!$C1678,Analitico!$A:$A,0)),INDEX(Analitico!F:F,MATCH(Banco!$C1678,Analitico!$A:$A,0))&\"%\",\"\"),\"\")","v":"10,0817847%"}]
["SINAPI 92752","SINAPI","92752","MURO DE GABIÃO, ENCHIMENTO COM PEDRA DE MÃO TIPO RACHÃO, COM SOLO REFORÇADO, PARA MUROS COM ALTURA MAIOR QUE 20 M E MENOR OU IGUAL A 28 M   FORNECIMENTO E EXECUÇÃO. AF_12/2015","M3",null,"2.618,32",null,"AS",{"$f":"IF($B1679=\"SINAPI\",IF(ISNUMBER(MATCH(Banco!$C1679,Analitico!$A:$A,0)),INDEX(Analitico!E:E,MATCH(Banco!$C1679,Analitico!$A:$A,0))&\"%\",\"\"),\"\")","v":"%"},{"$f":"IF($B1679=\"SINAPI\",IF(ISNUMBER(MATCH(Banco!$C1679,Analitico!$A:$A,0)),INDEX(Analitico!F:F,MATCH(Banco!$C1679,Analitico!$A:$A,0))&\"%\",\"\"),\"\")","v":"9,5491091%"}]
["SINAPI 92753","SINAPI","92753","MURO DE GABIÃO, ENCHIMENTO COM RESÍDUO DE CONSTRUÇÃO E DEMOLIÇÃO, DE GRAVIDADE, COM GAIOLA TRAPEZOIDAL DE COMPRIMENTO IGUAL A 2 M, PARA MUROS COM ALTURA MENOR OU IGUAL A 2 M   FORNECIMENTO E EXECUÇÃO. AF_12/2015","M3",null,"703,49",null,"AS",{"$f":"IF($B1680=\"SINAPI\",IF(ISNUMBER(MATCH(Banco!$C1680,Analitico!$A:$A,0)),INDEX(Analitico!E:E,MATCH(Banco!$C1680,Analitico!$A:$A,0))&\"%\",\"\"),\"\")","v":"%"},{"$f":"IF($B1680=\"SINAPI\",IF(ISNUMBER(MATCH(Banco!$C1680,Analitico!$A:$A,0)),INDEX(Analitico!F:F,MATCH(Banco!$C1680,Analitico!$A:$A,0))&\"%\",\"\"),\"\")","v":"14,0074501%"}]
["SINAPI 92754","SINAPI","92754","MURO DE GABIÃO, ENCHIMENTO COM RESÍDUO DE CONSTRUÇÃO E DEMOLIÇÃO, DE GRAVIDADE, COM GAIOLA TRAPEZOIDAL DE COMPRIMENTO IGUAL A 2 M, PARA MUROS COM ALTURA MAIOR QUE 2 M E MENOR OU IGUAL A 4 M    FORNECIMENTO E EXECUÇÃO. AF_12/2015","M3",null,"638,75",null,"AS",{"$f":"IF($B1681=\"SINAPI\",IF(ISNUMBER(MATCH(Banco!$C1681,Analitico!$A:$A,0)),INDEX(Analitico!E:E,MATCH(Banco!$C1681,Analitico!$A:$A,0))&\"%\",\"\"),\"\")","v":"%"},{"$f":"IF($B1681=\"SINAPI\",IF(ISNUMBER(MATCH(Banco!$C1681,Analitico!$A:$A,0)),INDEX(Analitico!F:F,MATCH(Banco!$C1681,Analitico!$A:$A,0))&\"%\",\"\"),\"\")","v":"14,2036201%"}]
["SINAPI 92755","SINAPI","92755","PROTEÇÃO SUPERFICIAL DE CANAL EM GABIÃO TIPO COLCHÃO, ALTURA DE 17 CENTÍMETROS, ENCHIMENTO COM PEDRA DE MÃO TIPO RACHÃO - FORNECIMENTO E EXECUÇÃO. AF_12/2015","M2",null,"263,99",null,"AS",{"$f":"IF($B1682=\"SINAPI\",IF(ISNUMBER(MATCH(Banco!$C1682,Analitico!$A:$A,0)),INDEX(Analitico!E:E,MATCH(Banco!$C1682,Analitico!$A:$A,0))&\"%\",\"\"),\"\")","v":"%"},{"$f":"IF($B1682=\"SINAPI\",IF(ISNUMBER(MATCH(Banco!$C1682,Analitico!$A:$A,0)),INDEX(Analitico!F:F,MATCH(Banco!$C1682,Analitico!$A:$A,0))&\"%\",\"\"),\"\")","v":"17,6432686%"}]
["SINAPI 92756","SINAPI","92756","PROTEÇÃO SUPERFICIAL DE CANAL EM GABIÃO TIPO COLCHÃO, ALTURA DE 23 CENTÍMETROS, ENCHIMENTO COM PEDRA DE MÃO TIPO RACHÃO - FORNECIMENTO E EXECUÇÃO. AF_12/2015","M2",null,"299,98",null,"AS",{"$f":"IF($B1683=\"SINAPI\",IF(ISNUMBER(MATCH(Banco!$C1683,Analitico!$A:$A,0)),INDEX(Analitico!E:E,MATCH(Banco!$C1683,Analitico!$A:$A,0))&\"%\",\"\"),\"\")","v":"%"},{"$f":"IF($B1683=\"SINAPI\",IF(ISNUMBER(MATCH(Banco!$C1683,Analitico!$A:$A,0)),INDEX(Analitico!F:F,MATCH(Banco!$C1683,Analitico!$A:$A,0))&\"%\",\"\"),\"\")","v":"18,4271086%"}]
["SINAPI 92757","SINAPI","92757","PROTEÇÃO SUPERFICIAL DE CANAL EM GABIÃO TIPO COLCHÃO, ALTURA DE 30 CENTÍMETROS, ENCHIMENTO COM PEDRA DE MÃO TIPO RACHÃO - FORNECIMENTO E EXECUÇÃO. AF_12/2015","M2",null,"343,68",null,"AS",{"$f":"IF($B1684=\"SINAPI\",IF(ISNUMBER(MATCH(Banco!$C1684,Analitico!$A:$A,0)),INDEX(Analitico!E:E,MATCH(Banco!$C1684,Analitico!$A:$A,0))&\"%\",\"\"),\"\")","v":"%"},{"$f":"IF($B1684=\"SINAPI\",IF(ISNUMBER(MATCH(Banco!$C1684,Analitico!$A:$A,0)),INDEX(Analitico!F:F,MATCH(Banco!$C1684,Analitico!$A:$A,0))&\"%\",\"\"),\"\")","v":"19,0447083%"}]
["SINAPI 92758","SINAPI","92758","PROTEÇÃO SUPERFICIAL DE CANAL EM GABIÃO TIPO SACO, DIÂMETRO DE 65 CENTÍMETROS, ENCHIMENTO MANUAL COM PEDRA DE MÃO TIPO RACHÃO - FORNECIMENTO E EXECUÇÃO. AF_12/2015","M3",null,"803,53",null,"CR",{"$f":"IF($B1685=\"SINAPI\",IF(ISNUMBER(MATCH(Banco!$C1685,Analitico!$A:$A,0)),INDEX(Analitico!E:E,MATCH(Banco!$C1685,Analitico!$A:$A,0))&\"%\",\"\"),\"\")","v":"%"},{"$f":"IF($B1685=\"SINAPI\",IF(ISNUMBER(MATCH(Banco!$C1685,Analitico!$A:$A,0)),INDEX(Analitico!F:F,MATCH(Banco!$C1685,Analitico!$A:$A,0))&\"%\",\"\"),\"\")","v":"13,0485649%"}]
["SINAPI 91069","SINAPI","91069","EXECUÇÃO DE REVESTIMENTO DE CONCRETO PROJETADO COM ESPESSURA DE 7 CM, ARMADO COM TELA, INCLINAÇÃO MENOR QUE 90°, APLICAÇÃO CONTÍNUA, UTILIZANDO EQUIPAMENTO DE PROJEÇÃO COM 6 M³/H DE CAPACIDADE. AF_01/2016","M2",null,"125,18",null,"AS",{"$f":"IF($B1686=\"SINAPI\",IF(ISNUMBER(MATCH(Banco!$C1686,Analitico!$A:$A,0)),INDEX(Analitico!E:E,MATCH(Banco!$C1686,Analitico!$A:$A,0))&\"%\",\"\"),\"\")","v":"%"},{"$f":"IF($B1686=\"SINAPI\",IF(ISNUMBER(MATCH(Banco!$C1686,Analitico!$A:$A,0)),INDEX(Analitico!F:F,MATCH(Banco!$C1686,Analitico!$A:$A,0))&\"%\",\"\"),\"\")","v":"23,2647506%"}]
["SINAPI 91070","SINAPI","91070","EXECUÇÃO DE REVESTIMENTO DE CONCRETO PROJETADO COM ESPESSURA DE 10 CM, ARMADO COM TELA, INCLINAÇÃO MENOR QUE 90°, APLICAÇÃO CONTÍNUA, UTILIZANDO EQUIPAMENTO DE PROJEÇÃO COM 6 M³/H DE CAPACIDADE. AF_01/2016","M2",null,"139,97",null,"AS",{"$f":"IF($B1687=\"SINAPI\",IF(ISNUMBER(MATCH(Banco!$C1687,Analitico!$A:$A,0)),INDEX(Analitico!E:E,MATCH(Banco!$C1687,Analitico!$A:$A,0))&\"%\",\"\"),\"\")","v":"%"},{"$f":"IF($B1687=\"SINAPI\",IF(ISNUMBER(MATCH(Banco!$C1687,Analitico!$A:$A,0)),INDEX(Analitico!F:F,MATCH(Banco!$C1687,Analitico!$A:$A,0))&\"%\",\"\"),\"\")","v":"22,0687186%"}]
["SINAPI 91071","SINAPI","91071","EXECUÇÃO DE REVESTIMENTO DE CONCRETO PROJETADO COM ESPESSURA DE 7 CM, ARMADO COM TELA, INCLINAÇÃO DE 90°, APLICAÇÃO CONTÍNUA, UTILIZANDO EQUIPAMENTO DE PROJEÇÃO COM 6 M³/H DE CAPACIDADE. AF_01/2016","M2",null,"177,13",null,"AS",{"$f":"IF($B1688=\"SINAPI\",IF(ISNUMBER(MATCH(Banco!$C1688,Analitico!$A:$A,0)),INDEX(Analitico!E:E,MATCH(Banco!$C1688,Analitico!$A:$A,0))&\"%\",\"\"),\"\")","v":"%"},{"$f":"IF($B1688=\"SINAPI\",IF(ISNUMBER(MATCH(Banco!$C1688,Analitico!$A:$A,0)),INDEX(Analitico!F:F,MATCH(Banco!$C1688,Analitico!$A:$A,0))&\"%\",\"\"),\"\")","v":"38,7999773%"}]
["SINAPI 91072","SINAPI","91072","EXECUÇÃO DE REVESTIMENTO DE CONCRETO PROJETADO COM ESPESSURA DE 10 CM, ARMADO COM TELA, INCLINAÇÃO DE 90°, APLICAÇÃO CONTÍNUA, UTILIZANDO EQUIPAMENTO DE PROJEÇÃO COM 6 M³/H DE CAPACIDADE. AF_01/2016","M2",null,"191,89",null,"AS",{"$f":"IF($B1689=\"SINAPI\",IF(ISNUMBER(MATCH(Banco!$C1689,Analitico!$A:$A,0)),INDEX(Analitico!E:E,MATCH(Banco!$C1689,Analitico!$A:$A,0))&\"%\",\"\"),\"\")","v":"%"},{"$f":"IF($B1689=\"SINAPI\",IF(ISNUMBER(MATCH(Banco!$C1689,Analitico!$A:$A,0)),INDEX(Analitico!F:F,MATCH(Banco!$C1689,Analitico!$A:$A,0))&\"%\",\"\"),\"\")","v":"36,7739915%"}]
["SINAPI 91073","SINAPI","91073","EXECUÇÃO DE REVESTIMENTO DE CONCRETO PROJETADO COM ESPESSURA DE 7 CM, ARMADO COM TELA, INCLINAÇÃO MENOR QUE 90°, APLICAÇÃO CONTÍNUA, UTILIZANDO EQUIPAMENTO DE PROJEÇÃO COM 3 M³/H DE CAPACIDADE. AF_01/2016","M2",null,"142,60",null,"AS",{"$f":"IF($B1690=\"SINAPI\",IF(ISNUMBER(MATCH(Banco!$C1690,Analitico!$A:$A,0)),INDEX(Analitico!E:E,MATCH(Banco!$C1690,Analitico!$A:$A,0))&\"%\",\"\"),\"\")","v":"%"},{"$f":"IF($B1690=\"SINAPI\",IF(ISNUMBER(MATCH(Banco!$C1690,Analitico!$A:$A,0)),INDEX(Analitico!F:F,MATCH(Banco!$C1690,Analitico!$A:$A,0))&\"%\",\"\"),\"\")","v":"31,2188268%"}]
[{"$f":"CONCATENAR","v":"SINAPI 91074"},"SINAPI","91074","EXECUÇÃO DE REVESTIMENTO DE CONCRETO PROJETADO COM ESPESSURA DE 10 CM, ARMADO COM TELA, INCLINAÇÃO MENOR QUE 90°, APLICAÇÃO CONTÍNUA, UTILIZANDO EQUIPAMENTO DE PROJEÇÃO COM 3 M³/H DE CAPACIDADE. AF_01/2016","M2",null,"159,24",null,"AS",{"$f":"IF($B1691=\"SINAPI\",IF(ISNUMBER(MATCH(Banco!$C1691,Analitico!$A:$A,0)),INDEX(Analitico!E:E,MATCH(Banco!$C1691,Analitico!$A:$A,0))&\"%\",\"\"),\"\")","v":"%"},{"$f":"IF($B1691=\"SINAPI\",IF(ISNUMBER(MATCH(Banco!$C1691,Analitico!$A:$A,0)),INDEX(Analitico!F:F,MATCH(Banco!$C1691,Analitico!$A:$A,0))&\"%\",\"\"),\"\")","v":"30,0245329%"}]
["SINAPI 91075","SINAPI","91075","EXECUÇÃO DE REVESTIMENTO DE CONCRETO PROJETADO COM ESPESSURA DE 7 CM, ARMADO COM TELA, INCLINAÇÃO DE 90°, APLICAÇÃO CONTÍNUA, UTILIZANDO EQUIPAMENTO DE PROJEÇÃO COM 3 M³/H DE CAPACIDADE. AF_01/2016","M2",null,"197,19",null,"AS",{"$f":"IF($B1692=\"SINAPI\",IF(ISNUMBER(MATCH(Banco!$C1692,Analitico!$A:$A,0)),INDEX(Analitico!E:E,MATCH(Banco!$C1692,Analitico!$A:$A,0))&\"%\",\"\"),\"\")","v":"%"},{"$f":"IF($B1692=\"SINAPI\",IF(ISNUMBER(MATCH(Banco!$C1692,Analitico!$A:$A,0)),INDEX(Analitico!F:F,MATCH(Banco!$C1692,Analitico!$A:$A,0))&\"%\",\"\"),\"\")","v":"44,8202315%"}]
["SINAPI 91076","SINAPI","91076","EXECUÇÃO DE REVESTIMENTO DE CONCRETO PROJETADO COM ESPESSURA DE 10 CM, ARMADO COM TELA, INCLINAÇÃO DE 90°, APLICAÇÃO CONTÍNUA, UTILIZANDO EQUIPAMENTO DE PROJEÇÃO COM 3 M³/H DE CAPACIDADE. AF_01/2016","M2",null,"213,84",null,"AS",{"$f":"IF($B1693=\"SINAPI\",IF(ISNUMBER(MATCH(Banco!$C1693,Analitico!$A:$A,0)),INDEX(Analitico!E:E,MATCH(Banco!$C1693,Analitico!$A:$A,0))&\"%\",\"\"),\"\")","v":"%"},{"$f":"IF($B1693=\"SINAPI\",IF(ISNUMBER(MATCH(Banco!$C1693,Analitico!$A:$A,0)),INDEX(Analitico!F:F,MATCH(Banco!$C1693,Analitico!$A:$A,0))&\"%\",\"\"),\"\")","v":"42,9507889%"}]
["SINAPI 91077","SINAPI","91077","EXECUÇÃO DE REVESTIMENTO DE CONCRETO PROJETADO COM ESPESSURA DE 7 CM, ARMADO COM FIBRAS DE AÇO, INCLINAÇÃO MENOR QUE 90°, APLICAÇÃO CONTÍNUA, UTILIZANDO EQUIPAMENTO DE PROJEÇÃO COM 6 M³/H DE CAPACIDADE. AF_01/2016","M2",null,"141,17",null,"AS",{"$f":"IF($B1694=\"SINAPI\",IF(ISNUMBER(MATCH(Banco!$C1694,Analitico!$A:$A,0)),INDEX(Analitico!E:E,MATCH(Banco!$C1694,Analitico!$A:$A,0))&\"%\",\"\"),\"\")","v":"%"},{"$f":"IF($B1694=\"SINAPI\",IF(ISNUMBER(MATCH(Banco!$C1694,Analitico!$A:$A,0)),INDEX(Analitico!F:F,MATCH(Banco!$C1694,Analitico!$A:$A,0))&\"%\",\"\"),\"\")","v":"14,2107130%"}]
["SINAPI 91078","SINAPI","91078","EXECUÇÃO DE REVESTIMENTO DE CONCRETO PROJETADO COM ESPESSURA DE 10 CM, ARMADO COM FIBRAS DE AÇO, INCLINAÇÃO MENOR QUE 90°, APLICAÇÃO CONTÍNUA, UTILIZANDO EQUIPAMENTO DE PROJEÇÃO COM 6 M³/H DE CAPACIDADE. AF_01/2016","M2",null,"165,56",null,"AS",{"$f":"IF($B1695=\"SINAPI\",IF(ISNUMBER(MATCH(Banco!$C1695,Analitico!$A:$A,0)),INDEX(Analitico!E:E,MATCH(Banco!$C1695,Analitico!$A:$A,0))&\"%\",\"\"),\"\")","v":"%"},{"$f":"IF($B1695=\"SINAPI\",IF(ISNUMBER(MATCH(Banco!$C1695,Analitico!$A:$A,0)),INDEX(Analitico!F:F,MATCH(Banco!$C1695,Analitico!$A:$A,0))&\"%\",\"\"),\"\")","v":"13,0369026%"}]
["SINAPI 91079","SINAPI","91079","EXECUÇÃO DE REVESTIMENTO DE CONCRETO PROJETADO COM ESPESSURA DE 7 CM, ARMADO COM FIBRAS DE AÇO, INCLINAÇÃO DE 90°, APLICAÇÃO CONTÍNUA, UTILIZANDO EQUIPAMENTO DE PROJEÇÃO COM 6 M³/H DE CAPACIDADE. AF_01/2016","M2",null,"148,42",null,"AS",{"$f":"IF($B1696=\"SINAPI\",IF(ISNUMBER(MATCH(Banco!$C1696,Analitico!$A:$A,0)),INDEX(Analitico!E:E,MATCH(Banco!$C1696,Analitico!$A:$A,0))&\"%\",\"\"),\"\")","v":"%"},{"$f":"IF($B1696=\"SINAPI\",IF(ISNUMBER(MATCH(Banco!$C1696,Analitico!$A:$A,0)),INDEX(Analitico!F:F,MATCH(Banco!$C1696,Analitico!$A:$A,0))&\"%\",\"\"),\"\")","v":"17,1380357%"}]
["SINAPI 91080","SINAPI","91080","EXECUÇÃO DE REVESTIMENTO DE CONCRETO PROJETADO COM ESPESSURA DE 10 CM, ARMADO COM FIBRAS DE AÇO, INCLINAÇÃO DE 90°, APLICAÇÃO CONTÍNUA, UTILIZANDO EQUIPAMENTO DE PROJEÇÃO COM 6 M³/H DE CAPACIDADE. AF_01/2016","M2",null,"172,55",null,"AS",{"$f":"IF($B1697=\"SINAPI\",IF(ISNUMBER(MATCH(Banco!$C1697,Analitico!$A:$A,0)),INDEX(Analitico!E:E,MATCH(Banco!$C1697,Analitico!$A:$A,0))&\"%\",\"\"),\"\")","v":"%"},{"$f":"IF($B1697=\"SINAPI\",IF(ISNUMBER(MATCH(Banco!$C1697,Analitico!$A:$A,0)),INDEX(Analitico!F:F,MATCH(Banco!$C1697,Analitico!$A:$A,0))&\"%\",\"\"),\"\")","v":"15,6119368%"}]
["SINAPI 91081","SINAPI","91081","EXECUÇÃO DE REVESTIMENTO DE CONCRETO PROJETADO COM ESPESSURA DE 7 CM, ARMADO COM FIBRAS DE AÇO, INCLINAÇÃO MENOR QUE 90°, APLICAÇÃO CONTÍNUA, UTILIZANDO EQUIPAMENTO DE PROJEÇÃO COM 3 M³/H DE CAPACIDADE. AF_01/2016","M2",null,"160,86",null,"AS",{"$f":"IF($B1698=\"SINAPI\",IF(ISNUMBER(MATCH(Banco!$C1698,Analitico!$A:$A,0)),INDEX(Analitico!E:E,MATCH(Banco!$C1698,Analitico!$A:$A,0))&\"%\",\"\"),\"\")","v":"%"},{"$f":"IF($B1698=\"SINAPI\",IF(ISNUMBER(MATCH(Banco!$C1698,Analitico!$A:$A,0)),INDEX(Analitico!F:F,MATCH(Banco!$C1698,Analitico!$A:$A,0))&\"%\",\"\"),\"\")","v":"22,7216135%"}]
["SINAPI 91082","SINAPI","91082","EXECUÇÃO DE REVESTIMENTO DE CONCRETO PROJETADO COM ESPESSURA DE 10 CM, ARMADO COM FIBRAS DE AÇO, INCLINAÇÃO MENOR QUE 90°, APLICAÇÃO CONTÍNUA, UTILIZANDO EQUIPAMENTO DE PROJEÇÃO COM 3 M³/H DE CAPACIDADE. AF_01/2016","M2",null,"186,84",null,"AS",{"$f":"IF($B1699=\"SINAPI\",IF(ISNUMBER(MATCH(Banco!$C1699,Analitico!$A:$A,0)),INDEX(Analitico!E:E,MATCH(Banco!$C1699,Analitico!$A:$A,0))&\"%\",\"\"),\"\")","v":"%"},{"$f":"IF($B1699=\"SINAPI\",IF(ISNUMBER(MATCH(Banco!$C1699,Analitico!$A:$A,0)),INDEX(Analitico!F:F,MATCH(Banco!$C1699,Analitico!$A:$A,0))&\"%\",\"\"),\"\")","v":"21,1104560%"}]
["SINAPI 91083","SINAPI","91083","EXECUÇÃO DE REVESTIMENTO DE CONCRETO PROJETADO COM ESPESSURA DE 7 CM, ARMADO COM FIBRAS DE AÇO, INCLINAÇÃO DE 90°, APLICAÇÃO CONTÍNUA, UTILIZANDO EQUIPAMENTO DE PROJEÇÃO COM 3 M³/H DE CAPACIDADE. AF_01/2016","M2",null,"173,56",null,"AS",{"$f":"IF($B1700=\"SINAPI\",IF(ISNUMBER(MATCH(Banco!$C1700,Analitico!$A:$A,0)),INDEX(Analitico!E:E,MATCH(Banco!$C1700,Analitico!$A:$A,0))&\"%\",\"\"),\"\")","v":"%"},{"$f":"IF($B1700=\"SINAPI\",IF(ISNUMBER(MATCH(Banco!$C1700,Analitico!$A:$A,0)),INDEX(Analitico!F:F,MATCH(Banco!$C1700,Analitico!$A:$A,0))&\"%\",\"\"),\"\")","v":"26,8835814%"}]
["SINAPI 91084","SINAPI","91084","EXECUÇÃO DE REVESTIMENTO DE CONCRETO PROJETADO COM ESPESSURA DE 10 CM, ARMADO COM FIBRAS DE AÇO, INCLINAÇÃO DE 90°, APLICAÇÃO CONTÍNUA, UTILIZANDO EQUIPAMENTO DE PROJEÇÃO COM 3 M³/H DE CAPACIDADE. AF_01/2016","M2",null,"199,23",null,"AS",{"$f":"IF($B1701=\"SINAPI\",IF(ISNUMBER(MATCH(Banco!$C1701,Analitico!$A:$A,0)),INDEX(Analitico!E:E,MATCH(Banco!$C1701,Analitico!$A:$A,0))&\"%\",\"\"),\"\")","v":"%"},{"$f":"IF($B1701=\"SINAPI\",IF(ISNUMBER(MATCH(Banco!$C1701,Analitico!$A:$A,0)),INDEX(Analitico!F:F,MATCH(Banco!$C1701,Analitico!$A:$A,0))&\"%\",\"\"),\"\")","v":"24,8265808%"}]
["SINAPI 91086","SINAPI","91086","EXECUÇÃO DE REVESTIMENTO DE CONCRETO PROJETADO COM ESPESSURA DE 7 CM, ARMADO COM TELA, INCLINAÇÃO MENOR QUE 90°, APLICAÇÃO DESCONTÍNUA, UTILIZANDO EQUIPAMENTO DE PROJEÇÃO COM 6 M³/H DE CAPACIDADE. AF_01/2016","M2",null,"138,64",null,"AS",{"$f":"IF($B1702=\"SINAPI\",IF(ISNUMBER(MATCH(Banco!$C1702,Analitico!$A:$A,0)),INDEX(Analitico!E:E,MATCH(Banco!$C1702,Analitico!$A:$A,0))&\"%\",\"\"),\"\")","v":"%"},{"$f":"IF($B1702=\"SINAPI\",IF(ISNUMBER(MATCH(Banco!$C1702,Analitico!$A:$A,0)),INDEX(Analitico!F:F,MATCH(Banco!$C1702,Analitico!$A:$A,0))&\"%\",\"\"),\"\")","v":"28,3205665%"}]
["SINAPI 91087","SINAPI","91087","EXECUÇÃO DE REVESTIMENTO DE CONCRETO PROJETADO COM ESPESSURA DE 10 CM, ARMADO COM TELA, INCLINAÇÃO MENOR QUE 90°, APLICAÇÃO DESCONTÍNUA, UTILIZANDO EQUIPAMENTO DE PROJEÇÃO COM 6 M³/H DE CAPACIDADE. AF_01/2016","M2",null,"153,85",null,"AS",{"$f":"IF($B1703=\"SINAPI\",IF(ISNUMBER(MATCH(Banco!$C1703,Analitico!$A:$A,0)),INDEX(Analitico!E:E,MATCH(Banco!$C1703,Analitico!$A:$A,0))&\"%\",\"\"),\"\")","v":"%"},{"$f":"IF($B1703=\"SINAPI\",IF(ISNUMBER(MATCH(Banco!$C1703,Analitico!$A:$A,0)),INDEX(Analitico!F:F,MATCH(Banco!$C1703,Analitico!$A:$A,0))&\"%\",\"\"),\"\")","v":"26,8003646%"}]
["SINAPI 91088","SINAPI","91088","EXECUÇÃO DE REVESTIMENTO DE CONCRETO PROJETADO COM ESPESSURA DE 7 CM, ARMADO COM TELA, INCLINAÇÃO DE 90°, APLICAÇÃO DESCONTÍNUA, UTILIZANDO EQUIPAMENTO DE PROJEÇÃO COM 6 M³/H DE CAPACIDADE. AF_01/2016","M2",null,"192,38",null,"AS",{"$f":"IF($B1704=\"SINAPI\",IF(ISNUMBER(MATCH(Banco!$C1704,Analitico!$A:$A,0)),INDEX(Analitico!E:E,MATCH(Banco!$C1704,Analitico!$A:$A,0))&\"%\",\"\"),\"\")","v":"%"},{"$f":"IF($B1704=\"SINAPI\",IF(ISNUMBER(MATCH(Banco!$C1704,Analitico!$A:$A,0)),INDEX(Analitico!F:F,MATCH(Banco!$C1704,Analitico!$A:$A,0))&\"%\",\"\"),\"\")","v":"41,8644597%"}]
["SINAPI 91089","SINAPI","91089","EXECUÇÃO DE REVESTIMENTO DE CONCRETO PROJETADO COM ESPESSURA DE 10 CM, ARMADO COM TELA, INCLINAÇÃO DE 90°, APLICAÇÃO DESCONTÍNUA, UTILIZANDO EQUIPAMENTO DE PROJEÇÃO COM 6 M³/H DE CAPACIDADE. AF_01/2016","M2",null,"207,78",null,"AS",{"$f":"IF($B1705=\"SINAPI\",IF(ISNUMBER(MATCH(Banco!$C1705,Analitico!$A:$A,0)),INDEX(Analitico!E:E,MATCH(Banco!$C1705,Analitico!$A:$A,0))&\"%\",\"\"),\"\")","v":"%"},{"$f":"IF($B1705=\"SINAPI\",IF(ISNUMBER(MATCH(Banco!$C1705,Analitico!$A:$A,0)),INDEX(Analitico!F:F,MATCH(Banco!$C1705,Analitico!$A:$A,0))&\"%\",\"\"),\"\")","v":"39,8158414%"}]
["SINAPI 91090","SINAPI","91090","EXECUÇÃO DE REVESTIMENTO DE CONCRETO PROJETADO COM ESPESSURA DE 7 CM, ARMADO COM TELA, INCLINAÇÃO MENOR QUE 90°, APLICAÇÃO DESCONTÍNUA, UTILIZANDO EQUIPAMENTO DE PROJEÇÃO COM 3 M³/H DE CAPACIDADE. AF_01/2016","M2",null,"153,40",null,"AS",{"$f":"IF($B1706=\"SINAPI\",IF(ISNUMBER(MATCH(Banco!$C1706,Analitico!$A:$A,0)),INDEX(Analitico!E:E,MATCH(Banco!$C1706,Analitico!$A:$A,0))&\"%\",\"\"),\"\")","v":"%"},{"$f":"IF($B1706=\"SINAPI\",IF(ISNUMBER(MATCH(Banco!$C1706,Analitico!$A:$A,0)),INDEX(Analitico!F:F,MATCH(Banco!$C1706,Analitico!$A:$A,0))&\"%\",\"\"),\"\")","v":"34,6957430%"}]
["SINAPI 91091","SINAPI","91091","EXECUÇÃO DE REVESTIMENTO DE CONCRETO PROJETADO COM ESPESSURA DE 10 CM, ARMADO COM TELA, INCLINAÇÃO MENOR QUE 90°, APLICAÇÃO DESCONTÍNUA, UTILIZANDO EQUIPAMENTO DE PROJEÇÃO COM 3 M³/H DE CAPACIDADE. AF_01/2016","M2",null,"170,66",null,"AS",{"$f":"IF($B1707=\"SINAPI\",IF(ISNUMBER(MATCH(Banco!$C1707,Analitico!$A:$A,0)),INDEX(Analitico!E:E,MATCH(Banco!$C1707,Analitico!$A:$A,0))&\"%\",\"\"),\"\")","v":"%"},{"$f":"IF($B1707=\"SINAPI\",IF(ISNUMBER(MATCH(Banco!$C1707,Analitico!$A:$A,0)),INDEX(Analitico!F:F,MATCH(Banco!$C1707,Analitico!$A:$A,0))&\"%\",\"\"),\"\")","v":"33,3568075%"}]
["SINAPI 91092","SINAPI","91092","EXECUÇÃO DE REVESTIMENTO DE CONCRETO PROJETADO COM ESPESSURA DE 7 CM, ARMADO COM TELA, INCLINAÇÃO DE 90°, APLICAÇÃO DESCONTÍNUA, UTILIZANDO EQUIPAMENTO DE PROJEÇÃO COM 3 M³/H DE CAPACIDADE. AF_01/2016","M2",null,"209,16",null,"AS",{"$f":"IF($B1708=\"SINAPI\",IF(ISNUMBER(MATCH(Banco!$C1708,Analitico!$A:$A,0)),INDEX(Analitico!E:E,MATCH(Banco!$C1708,Analitico!$A:$A,0))&\"%\",\"\"),\"\")","v":"%"},{"$f":"IF($B1708=\"SINAPI\",IF(ISNUMBER(MATCH(Banco!$C1708,Analitico!$A:$A,0)),INDEX(Analitico!F:F,MATCH(Banco!$C1708,Analitico!$A:$A,0))&\"%\",\"\"),\"\")","v":"46,9864521%"}]
["SINAPI 91093","SINAPI","91093","EXECUÇÃO DE REVESTIMENTO DE CONCRETO PROJETADO COM ESPESSURA DE 10 CM, ARMADO COM TELA, INCLINAÇÃO DE 90°, APLICAÇÃO DESCONTÍNUA, UTILIZANDO EQUIPAMENTO DE PROJEÇÃO COM 3 M³/H DE CAPACIDADE. AF_01/2016","M2",null,"226,84",null,"AS",{"$f":"IF($B1709=\"SINAPI\",IF(ISNUMBER(MATCH(Banco!$C1709,Analitico!$A:$A,0)),INDEX(Analitico!E:E,MATCH(Banco!$C1709,Analitico!$A:$A,0))&\"%\",\"\"),\"\")","v":"%"},{"$f":"IF($B1709=\"SINAPI\",IF(ISNUMBER(MATCH(Banco!$C1709,Analitico!$A:$A,0)),INDEX(Analitico!F:F,MATCH(Banco!$C1709,Analitico!$A:$A,0))&\"%\",\"\"),\"\")","v":"45,1403601%"}]
["SINAPI 91094","SINAPI","91094","EXECUÇÃO DE REVESTIMENTO DE CONCRETO PROJETADO COM ESPESSURA DE 7 CM, ARMADO COM FIBRAS DE AÇO, INCLINAÇÃO MENOR QUE 90°, APLICAÇÃO DESCONTÍNUA, UTILIZANDO EQUIPAMENTO DE PROJEÇÃO COM 6 M³/H DE CAPACIDADE. AF_01/2016","M2",null,"149,51",null,"AS",{"$f":"IF($B1710=\"SINAPI\",IF(ISNUMBER(MATCH(Banco!$C1710,Analitico!$A:$A,0)),INDEX(Analitico!E:E,MATCH(Banco!$C1710,Analitico!$A:$A,0))&\"%\",\"\"),\"\")","v":"%"},{"$f":"IF($B1710=\"SINAPI\",IF(ISNUMBER(MATCH(Banco!$C1710,Analitico!$A:$A,0)),INDEX(Analitico!F:F,MATCH(Banco!$C1710,Analitico!$A:$A,0))&\"%\",\"\"),\"\")","v":"17,9930332%"}]
["SINAPI 91095","SINAPI","91095","EXECUÇÃO DE REVESTIMENTO DE CONCRETO PROJETADO COM ESPESSURA DE 10 CM, ARMADO COM FIBRAS DE AÇO, INCLINAÇÃO MENOR QUE 90°, APLICAÇÃO DESCONTÍNUA, UTILIZANDO EQUIPAMENTO DE PROJEÇÃO COM 6 M³/H DE CAPACIDADE. AF_01/2016","M2",null,"174,40",null,"AS",{"$f":"IF($B1711=\"SINAPI\",IF(ISNUMBER(MATCH(Banco!$C1711,Analitico!$A:$A,0)),INDEX(Analitico!E:E,MATCH(Banco!$C1711,Analitico!$A:$A,0))&\"%\",\"\"),\"\")","v":"%"},{"$f":"IF($B1711=\"SINAPI\",IF(ISNUMBER(MATCH(Banco!$C1711,Analitico!$A:$A,0)),INDEX(Analitico!F:F,MATCH(Banco!$C1711,Analitico!$A:$A,0))&\"%\",\"\"),\"\")","v":"16,4628194%"}]
["SINAPI 91096","SINAPI","91096","EXECUÇÃO DE REVESTIMENTO DE CONCRETO PROJETADO COM ESPESSURA DE 7 CM, ARMADO COM FIBRAS DE AÇO, INCLINAÇÃO DE 90°, APLICAÇÃO DESCONTÍNUA, UTILIZANDO EQUIPAMENTO DE PROJEÇÃO COM 6 M³/H DE CAPACIDADE. AF_01/2016","M2",null,"152,98",null,"AS",{"$f":"IF($B1712=\"SINAPI\",IF(ISNUMBER(MATCH(Banco!$C1712,Analitico!$A:$A,0)),INDEX(Analitico!E:E,MATCH(Banco!$C1712,Analitico!$A:$A,0))&\"%\",\"\"),\"\")","v":"%"},{"$f":"IF($B1712=\"SINAPI\",IF(ISNUMBER(MATCH(Banco!$C1712,Analitico!$A:$A,0)),INDEX(Analitico!F:F,MATCH(Banco!$C1712,Analitico!$A:$A,0))&\"%\",\"\"),\"\")","v":"19,4002488%"}]
["SINAPI 91097","SINAPI","91097","EXECUÇÃO DE REVESTIMENTO DE CONCRETO PROJETADO COM ESPESSURA DE 10 CM, ARMADO COM FIBRAS DE AÇO, INCLINAÇÃO DE 90°, APLICAÇÃO DESCONTÍNUA, UTILIZANDO EQUIPAMENTO DE PROJEÇÃO COM 6 M³/H DE CAPACIDADE. AF_01/2016","M2",null,"177,65",null,"AS",{"$f":"IF($B1713=\"SINAPI\",IF(ISNUMBER(MATCH(Banco!$C1713,Analitico!$A:$A,0)),INDEX(Analitico!E:E,MATCH(Banco!$C1713,Analitico!$A:$A,0))&\"%\",\"\"),\"\")","v":"%"},{"$f":"IF($B1713=\"SINAPI\",IF(ISNUMBER(MATCH(Banco!$C1713,Analitico!$A:$A,0)),INDEX(Analitico!F:F,MATCH(Banco!$C1713,Analitico!$A:$A,0))&\"%\",\"\"),\"\")","v":"17,7163800%"}]
["SINAPI 91098","SINAPI","91098","EXECUÇÃO DE REVESTIMENTO DE CONCRETO PROJETADO COM ESPESSURA DE 7 CM, ARMADO COM FIBRAS DE AÇO, INCLINAÇÃO MENOR QUE 90°, APLICAÇÃO DESCONTÍNUA, UTILIZANDO EQUIPAMENTO DE PROJEÇÃO COM 3 M³/H DE CAPACIDADE. AF_01/2016","M2",null,"168,91",null,"AS",{"$f":"IF($B1714=\"SINAPI\",IF(ISNUMBER(MATCH(Banco!$C1714,Analitico!$A:$A,0)),INDEX(Analitico!E:E,MATCH(Banco!$C1714,Analitico!$A:$A,0))&\"%\",\"\"),\"\")","v":"%"},{"$f":"IF($B1714=\"SINAPI\",IF(ISNUMBER(MATCH(Banco!$C1714,Analitico!$A:$A,0)),INDEX(Analitico!F:F,MATCH(Banco!$C1714,Analitico!$A:$A,0))&\"%\",\"\"),\"\")","v":"25,8657495%"}]
["SINAPI 91099","SINAPI","91099","EXECUÇÃO DE REVESTIMENTO DE CONCRETO PROJETADO COM ESPESSURA DE 10 CM, ARMADO COM FIBRAS DE AÇO, INCLINAÇÃO MENOR QUE 90°, APLICAÇÃO DESCONTÍNUA, UTILIZANDO EQUIPAMENTO DE PROJEÇÃO COM 3 M³/H DE CAPACIDADE. AF_01/2016","M2",null,"195,52",null,"AS",{"$f":"IF($B1715=\"SINAPI\",IF(ISNUMBER(MATCH(Banco!$C1715,Analitico!$A:$A,0)),INDEX(Analitico!E:E,MATCH(Banco!$C1715,Analitico!$A:$A,0))&\"%\",\"\"),\"\")","v":"%"},{"$f":"IF($B1715=\"SINAPI\",IF(ISNUMBER(MATCH(Banco!$C1715,Analitico!$A:$A,0)),INDEX(Analitico!F:F,MATCH(Banco!$C1715,Analitico!$A:$A,0))&\"%\",\"\"),\"\")","v":"24,0077840%"}]
["SINAPI 91100","SINAPI","91100","EXECUÇÃO DE REVESTIMENTO DE CONCRETO PROJETADO COM ESPESSURA DE 7 CM, ARMADO COM FIBRAS DE AÇO, INCLINAÇÃO DE 90°, APLICAÇÃO DESCONTÍNUA, UTILIZANDO EQUIPAMENTO DE PROJEÇÃO COM 3 M³/H DE CAPACIDADE. AF_01/2016","M2",null,"178,89",null,"AS",{"$f":"IF($B1716=\"SINAPI\",IF(ISNUMBER(MATCH(Banco!$C1716,Analitico!$A:$A,0)),INDEX(Analitico!E:E,MATCH(Banco!$C1716,Analitico!$A:$A,0))&\"%\",\"\"),\"\")","v":"%"},{"$f":"IF($B1716=\"SINAPI\",IF(ISNUMBER(MATCH(Banco!$C1716,Analitico!$A:$A,0)),INDEX(Analitico!F:F,MATCH(Banco!$C1716,Analitico!$A:$A,0))&\"%\",\"\"),\"\")","v":"28,9721195%"}]
["SINAPI 91101","SINAPI","91101","EXECUÇÃO DE REVESTIMENTO DE CONCRETO PROJETADO COM ESPESSURA DE 10 CM, ARMADO COM FIBRAS DE AÇO, INCLINAÇÃO DE 90°, APLICAÇÃO DESCONTÍNUA, UTILIZANDO EQUIPAMENTO DE PROJEÇÃO COM 3 M³/H DE CAPACIDADE. AF_01/2016","M2",null,"205,36",null,"AS",{"$f":"IF($B1717=\"SINAPI\",IF(ISNUMBER(MATCH(Banco!$C1717,Analitico!$A:$A,0)),INDEX(Analitico!E:E,MATCH(Banco!$C1717,Analitico!$A:$A,0))&\"%\",\"\"),\"\")","v":"%"},{"$f":"IF($B1717=\"SINAPI\",IF(ISNUMBER(MATCH(Banco!$C1717,Analitico!$A:$A,0)),INDEX(Analitico!F:F,MATCH(Banco!$C1717,Analitico!$A:$A,0))&\"%\",\"\"),\"\")","v":"26,8214181%"}]
["SINAPI 93952","SINAPI","93952","EXECUÇÃO DE GRAMPO PARA SOLO GRAMPEADO COM COMPRIMENTO MENOR OU IGUAL A 4 M, DIÂMETRO DE 10 CM, PERFURAÇÃO COM EQUIPAMENTO MANUAL E ARMADURA COM DIÂMETRO DE 16 MM. AF_05/2016","M",null,"241,22",null,"AS",{"$f":"IF($B1718=\"SINAPI\",IF(ISNUMBER(MATCH(Banco!$C1718,Analitico!$A:$A,0)),INDEX(Analitico!E:E,MATCH(Banco!$C1718,Analitico!$A:$A,0))&\"%\",\"\"),\"\")","v":"%"},{"$f":"IF($B1718=\"SINAPI\",IF(ISNUMBER(MATCH(Banco!$C1718,Analitico!$A:$A,0)),INDEX(Analitico!F:F,MATCH(Banco!$C1718,Analitico!$A:$A,0))&\"%\",\"\"),\"\")","v":"45,7434876%"}]
["SINAPI 93953","SINAPI","93953","EXECUÇÃO DE GRAMPO PARA SOLO GRAMPEADO COM COMPRIMENTO MAIOR QUE 4 M E MENOR OU IGUAL A 6 M, DIÂMETRO DE 10 CM, PERFURAÇÃO COM EQUIPAMENTO MANUAL E ARMADURA COM DIÂMETRO DE 16 MM. AF_05/2016","M",null,"223,35",null,"AS",{"$f":"IF($B1719=\"SINAPI\",IF(ISNUMBER(MATCH(Banco!$C1719,Analitico!$A:$A,0)),INDEX(Analitico!E:E,MATCH(Banco!$C1719,Analitico!$A:$A,0))&\"%\",\"\"),\"\")","v":"%"},{"$f":"IF($B1719=\"SINAPI\",IF(ISNUMBER(MATCH(Banco!$C1719,Analitico!$A:$A,0)),INDEX(Analitico!F:F,MATCH(Banco!$C1719,Analitico!$A:$A,0))&\"%\",\"\"),\"\")","v":"44,0271048%"}]
["SINAPI 93954","SINAPI","93954","EXECUÇÃO DE GRAMPO PARA SOLO GRAMPEADO COM COMPRIMENTO MAIOR QUE 6 M E MENOR OU IGUAL A 8 M, DIÂMETRO DE 10 CM, PERFURAÇÃO COM EQUIPAMENTO MANUAL E ARMADURA COM DIÂMETRO DE 16 MM. AF_05/2016","M",null,"212,67",null,"AS",{"$f":"IF($B1720=\"SINAPI\",IF(ISNUMBER(MATCH(Banco!$C1720,Analitico!$A:$A,0)),INDEX(Analitico!E:E,MATCH(Banco!$C1720,Analitico!$A:$A,0))&\"%\",\"\"),\"\")","v":"%"},{"$f":"IF($B1720=\"SINAPI\",IF(ISNUMBER(MATCH(Banco!$C1720,Analitico!$A:$A,0)),INDEX(Analitico!F:F,MATCH(Banco!$C1720,Analitico!$A:$A,0))&\"%\",\"\"),\"\")","v":"42,9474182%"}]
["SINAPI 93955","SINAPI","93955","EXECUÇÃO DE GRAMPO PARA SOLO GRAMPEADO COM COMPRIMENTO MAIOR QUE 8 M E MENOR OU IGUAL A 10 M, DIÂMETRO DE 10 CM, PERFURAÇÃO COM EQUIPAMENTO MANUAL E ARMADURA COM DIÂMETRO DE 16 MM. AF_05/2016","M",null,"205,07",null,"AS",{"$f":"IF($B1721=\"SINAPI\",IF(ISNUMBER(MATCH(Banco!$C1721,Analitico!$A:$A,0)),INDEX(Analitico!E:E,MATCH(Banco!$C1721,Analitico!$A:$A,0))&\"%\",\"\"),\"\")","v":"%"},{"$f":"IF($B1721=\"SINAPI\",IF(ISNUMBER(MATCH(Banco!$C1721,Analitico!$A:$A,0)),INDEX(Analitico!F:F,MATCH(Banco!$C1721,Analitico!$A:$A,0))&\"%\",\"\"),\"\")","v":"42,1340896%"}]
["SINAPI 93956","SINAPI","93956","EXECUÇÃO DE GRAMPO PARA SOLO GRAMPEADO COM COMPRIMENTO MAIOR QUE 10 M, DIÂMETRO DE 10 CM, PERFURAÇÃO COM EQUIPAMENTO MANUAL E ARMADURA COM DIÂMETRO DE 16 MM. AF_05/2016","M",null,"199,10",null,"AS",{"$f":"IF($B1722=\"SINAPI\",IF(ISNUMBER(MATCH(Banco!$C1722,Analitico!$A:$A,0)),INDEX(Analitico!E:E,MATCH(Banco!$C1722,Analitico!$A:$A,0))&\"%\",\"\"),\"\")","v":"%"},{"$f":"IF($B1722=\"SINAPI\",IF(ISNUMBER(MATCH(Banco!$C1722,Analitico!$A:$A,0)),INDEX(Analitico!F:F,MATCH(Banco!$C1722,Analitico!$A:$A,0))&\"%\",\"\"),\"\")","v":"41,4715213%"}]
["SINAPI 93957","SINAPI","93957","EXECUÇÃO DE GRAMPO PARA SOLO GRAMPEADO COM COMPRIMENTO MENOR OU IGUAL A 4 M, DIÂMETRO DE 10 CM, PERFURAÇÃO COM EQUIPAMENTO MANUAL E ARMADURA COM DIÂMETRO DE 20 MM. AF_05/2016","M",null,"253,99",null,"AS",{"$f":"IF($B1723=\"SINAPI\",IF(ISNUMBER(MATCH(Banco!$C1723,Analitico!$A:$A,0)),INDEX(Analitico!E:E,MATCH(Banco!$C1723,Analitico!$A:$A,0))&\"%\",\"\"),\"\")","v":"%"},{"$f":"IF($B1723=\"SINAPI\",IF(ISNUMBER(MATCH(Banco!$C1723,Analitico!$A:$A,0)),INDEX(Analitico!F:F,MATCH(Banco!$C1723,Analitico!$A:$A,0))&\"%\",\"\"),\"\")","v":"44,2537579%"}]
["SINAPI 93958","SINAPI","93958","EXECUÇÃO DE GRAMPO PARA SOLO GRAMPEADO COM COMPRIMENTO MAIOR QUE 4 M E MENOR OU IGUAL A 6 M, DIÂMETRO DE 10 CM, PERFURAÇÃO COM EQUIPAMENTO MANUAL E ARMADURA COM DIÂMETRO DE 20 MM. AF_05/2016","M",null,"235,10",null,"AS",{"$f":"IF($B1724=\"SINAPI\",IF(ISNUMBER(MATCH(Banco!$C1724,Analitico!$A:$A,0)),INDEX(Analitico!E:E,MATCH(Banco!$C1724,Analitico!$A:$A,0))&\"%\",\"\"),\"\")","v":"%"},{"$f":"IF($B1724=\"SINAPI\",IF(ISNUMBER(MATCH(Banco!$C1724,Analitico!$A:$A,0)),INDEX(Analitico!F:F,MATCH(Banco!$C1724,Analitico!$A:$A,0))&\"%\",\"\"),\"\")","v":"42,4539563%"}]
["SINAPI 93959","SINAPI","93959","EXECUÇÃO DE GRAMPO PARA SOLO GRAMPEADO COM COMPRIMENTO MAIOR QUE 6 M E MENOR OU IGUAL A 8 M, DIÂMETRO DE 10 CM, PERFURAÇÃO COM EQUIPAMENTO MANUAL E ARMADURA COM DIÂMETRO DE 20 MM. AF_05/2016","M",null,"223,90",null,"AS",{"$f":"IF($B1725=\"SINAPI\",IF(ISNUMBER(MATCH(Banco!$C1725,Analitico!$A:$A,0)),INDEX(Analitico!E:E,MATCH(Banco!$C1725,Analitico!$A:$A,0))&\"%\",\"\"),\"\")","v":"%"},{"$f":"IF($B1725=\"SINAPI\",IF(ISNUMBER(MATCH(Banco!$C1725,Analitico!$A:$A,0)),INDEX(Analitico!F:F,MATCH(Banco!$C1725,Analitico!$A:$A,0))&\"%\",\"\"),\"\")","v":"41,3076578%"}]
["SINAPI 93960","SINAPI","93960","EXECUÇÃO DE GRAMPO PARA SOLO GRAMPEADO COM COMPRIMENTO MAIOR QUE 8 M E MENOR OU IGUAL A 10 M, DIÂMETRO DE 10 CM, PERFURAÇÃO COM EQUIPAMENTO MANUAL E ARMADURA COM DIÂMETRO DE 20 MM. AF_05/2016","M",null,"215,99",null,"AS",{"$f":"IF($B1726=\"SINAPI\",IF(ISNUMBER(MATCH(Banco!$C1726,Analitico!$A:$A,0)),INDEX(Analitico!E:E,MATCH(Banco!$C1726,Analitico!$A:$A,0))&\"%\",\"\"),\"\")","v":"%"},{"$f":"IF($B1726=\"SINAPI\",IF(ISNUMBER(MATCH(Banco!$C1726,Analitico!$A:$A,0)),INDEX(Analitico!F:F,MATCH(Banco!$C1726,Analitico!$A:$A,0))&\"%\",\"\"),\"\")","v":"40,4381730%"}]
["SINAPI 93961","SINAPI","93961","EXECUÇÃO DE GRAMPO PARA SOLO GRAMPEADO COM COMPRIMENTO MAIOR QUE 10 M, DIÂMETRO DE 10 CM, PERFURAÇÃO COM EQUIPAMENTO MANUAL E ARMADURA COM DIÂMETRO DE 20 MM. AF_05/2016","M",null,"209,82",null,"AS",{"$f":"IF($B1727=\"SINAPI\",IF(ISNUMBER(MATCH(Banco!$C1727,Analitico!$A:$A,0)),INDEX(Analitico!E:E,MATCH(Banco!$C1727,Analitico!$A:$A,0))&\"%\",\"\"),\"\")","v":"%"},{"$f":"IF($B1727=\"SINAPI\",IF(ISNUMBER(MATCH(Banco!$C1727,Analitico!$A:$A,0)),INDEX(Analitico!F:F,MATCH(Banco!$C1727,Analitico!$A:$A,0))&\"%\",\"\"),\"\")","v":"39,7476943%"}]
["SINAPI 93962","SINAPI","93962","EXECUÇÃO DE GRAMPO PARA SOLO GRAMPEADO COM COMPRIMENTO MENOR OU IGUAL A 4 M, DIÂMETRO DE 7 CM, PERFURAÇÃO COM EQUIPAMENTO MANUAL E ARMADURA COM DIÂMETRO DE 16 MM. AF_05/2016","M",null,"226,27",null,"AS",{"$f":"IF($B1728=\"SINAPI\",IF(ISNUMBER(MATCH(Banco!$C1728,Analitico!$A:$A,0)),INDEX(Analitico!E:E,MATCH(Banco!$C1728,Analitico!$A:$A,0))&\"%\",\"\"),\"\")","v":"%"},{"$f":"IF($B1728=\"SINAPI\",IF(ISNUMBER(MATCH(Banco!$C1728,Analitico!$A:$A,0)),INDEX(Analitico!F:F,MATCH(Banco!$C1728,Analitico!$A:$A,0))&\"%\",\"\"),\"\")","v":"47,0809712%"}]
["SINAPI 93963","SINAPI","93963","EXECUÇÃO DE GRAMPO PARA SOLO GRAMPEADO COM COMPRIMENTO MAIOR QUE 4 E MENOR OU IGUAL A 6 M, DIÂMETRO DE 7 CM, PERFURAÇÃO COM EQUIPAMENTO MANUAL E ARMADURA COM DIÂMETRO DE 16 MM. AF_05/2016","M",null,"208,44",null,"AS",{"$f":"IF($B1729=\"SINAPI\",IF(ISNUMBER(MATCH(Banco!$C1729,Analitico!$A:$A,0)),INDEX(Analitico!E:E,MATCH(Banco!$C1729,Analitico!$A:$A,0))&\"%\",\"\"),\"\")","v":"%"},{"$f":"IF($B1729=\"SINAPI\",IF(ISNUMBER(MATCH(Banco!$C1729,Analitico!$A:$A,0)),INDEX(Analitico!F:F,MATCH(Banco!$C1729,Analitico!$A:$A,0))&\"%\",\"\"),\"\")","v":"45,3566106%"}]
["SINAPI 93964","SINAPI","93964","EXECUÇÃO DE GRAMPO PARA SOLO GRAMPEADO COM COMPRIMENTO MAIOR QUE 6 M E MENOR OU IGUAL A 8 M, DIÂMETRO DE 7 CM, PERFURAÇÃO COM EQUIPAMENTO MANUAL E ARMADURA COM DIÂMETRO DE 16 MM. AF_05/2016","M",null,"197,78",null,"AS",{"$f":"IF($B1730=\"SINAPI\",IF(ISNUMBER(MATCH(Banco!$C1730,Analitico!$A:$A,0)),INDEX(Analitico!E:E,MATCH(Banco!$C1730,Analitico!$A:$A,0))&\"%\",\"\"),\"\")","v":"%"},{"$f":"IF($B1730=\"SINAPI\",IF(ISNUMBER(MATCH(Banco!$C1730,Analitico!$A:$A,0)),INDEX(Analitico!F:F,MATCH(Banco!$C1730,Analitico!$A:$A,0))&\"%\",\"\"),\"\")","v":"44,2663692%"}]
["SINAPI 93965","SINAPI","93965","EXECUÇÃO DE GRAMPO PARA SOLO GRAMPEADO COM COMPRIMENTO MAIOR QUE 8 M E MENOR OU IGUAL A 10 M, DIÂMETRO DE 7 CM, PERFURAÇÃO COM EQUIPAMENTO MANUAL E ARMADURA COM DIÂMETRO DE 16 MM. AF_05/2016","M",null,"187,10",null,"AS",{"$f":"IF($B1731=\"SINAPI\",IF(ISNUMBER(MATCH(Banco!$C1731,Analitico!$A:$A,0)),INDEX(Analitico!E:E,MATCH(Banco!$C1731,Analitico!$A:$A,0))&\"%\",\"\"),\"\")","v":"%"},{"$f":"IF($B1731=\"SINAPI\",IF(ISNUMBER(MATCH(Banco!$C1731,Analitico!$A:$A,0)),INDEX(Analitico!F:F,MATCH(Banco!$C1731,Analitico!$A:$A,0))&\"%\",\"\"),\"\")","v":"42,6312123%"}]
["SINAPI 93966","SINAPI","93966","EXECUÇÃO DE GRAMPO PARA SOLO GRAMPEADO COM COMPRIMENTO MAIOR QUE 10 M, DIÂMETRO DE 7 CM, PERFURAÇÃO COM EQUIPAMENTO MANUAL E ARMADURA COM DIÂMETRO DE 16 MM. AF_05/2016","M",null,"184,31",null,"AS",{"$f":"IF($B1732=\"SINAPI\",IF(ISNUMBER(MATCH(Banco!$C1732,Analitico!$A:$A,0)),INDEX(Analitico!E:E,MATCH(Banco!$C1732,Analitico!$A:$A,0))&\"%\",\"\"),\"\")","v":"%"},{"$f":"IF($B1732=\"SINAPI\",IF(ISNUMBER(MATCH(Banco!$C1732,Analitico!$A:$A,0)),INDEX(Analitico!F:F,MATCH(Banco!$C1732,Analitico!$A:$A,0))&\"%\",\"\"),\"\")","v":"42,7669878%"}]
["SINAPI 93967","SINAPI","93967","EXECUÇÃO DE GRAMPO PARA SOLO GRAMPEADO COM COMPRIMENTO MENOR OU IGUAL A 4 M, DIÂMETRO DE 7 CM, PERFURAÇÃO COM EQUIPAMENTO MANUAL E ARMADURA COM DIÂMETRO DE 20 MM. AF_05/2016","M",null,"239,02",null,"AS",{"$f":"IF($B1733=\"SINAPI\",IF(ISNUMBER(MATCH(Banco!$C1733,Analitico!$A:$A,0)),INDEX(Analitico!E:E,MATCH(Banco!$C1733,Analitico!$A:$A,0))&\"%\",\"\"),\"\")","v":"%"},{"$f":"IF($B1733=\"SINAPI\",IF(ISNUMBER(MATCH(Banco!$C1733,Analitico!$A:$A,0)),INDEX(Analitico!F:F,MATCH(Banco!$C1733,Analitico!$A:$A,0))&\"%\",\"\"),\"\")","v":"45,4229045%"}]
["SINAPI 93968","SINAPI","93968","EXECUÇÃO DE GRAMPO PARA SOLO GRAMPEADO COM COMPRIMENTO MAIOR QUE 4 E MENOR OU IGUAL A 6 M, DIÂMETRO DE 7 CM, PERFURAÇÃO COM EQUIPAMENTO MANUAL E ARMADURA COM DIÂMETRO DE 20 MM. AF_05/2016","M",null,"220,17",null,"AS",{"$f":"IF($B1734=\"SINAPI\",IF(ISNUMBER(MATCH(Banco!$C1734,Analitico!$A:$A,0)),INDEX(Analitico!E:E,MATCH(Banco!$C1734,Analitico!$A:$A,0))&\"%\",\"\"),\"\")","v":"%"},{"$f":"IF($B1734=\"SINAPI\",IF(ISNUMBER(MATCH(Banco!$C1734,Analitico!$A:$A,0)),INDEX(Analitico!F:F,MATCH(Banco!$C1734,Analitico!$A:$A,0))&\"%\",\"\"),\"\")","v":"43,5914949%"}]
["SINAPI 93969","SINAPI","93969","EXECUÇÃO DE GRAMPO PARA SOLO GRAMPEADO COM COMPRIMENTO MAIOR QUE 6 M E MENOR OU IGUAL A 8 M, DIÂMETRO DE 7 CM, PERFURAÇÃO COM EQUIPAMENTO MANUAL E ARMADURA COM DIÂMETRO DE 20 MM. AF_05/2016","M",null,"209,00",null,"AS",{"$f":"IF($B1735=\"SINAPI\",IF(ISNUMBER(MATCH(Banco!$C1735,Analitico!$A:$A,0)),INDEX(Analitico!E:E,MATCH(Banco!$C1735,Analitico!$A:$A,0))&\"%\",\"\"),\"\")","v":"%"},{"$f":"IF($B1735=\"SINAPI\",IF(ISNUMBER(MATCH(Banco!$C1735,Analitico!$A:$A,0)),INDEX(Analitico!F:F,MATCH(Banco!$C1735,Analitico!$A:$A,0))&\"%\",\"\"),\"\")","v":"42,4248237%"}]
["SINAPI 93970","SINAPI","93970","EXECUÇÃO DE GRAMPO PARA SOLO GRAMPEADO COM COMPRIMENTO MAIOR QUE 8 MENOR OU IGUAL A 10 M, DIÂMETRO DE 7 CM, PERFURAÇÃO COM EQUIPAMENTO MANUAL E ARMADURA COM DIÂMETRO DE 20 MM. AF_05/2016","M",null,"201,19",null,"AS",{"$f":"IF($B1736=\"SINAPI\",IF(ISNUMBER(MATCH(Banco!$C1736,Analitico!$A:$A,0)),INDEX(Analitico!E:E,MATCH(Banco!$C1736,Analitico!$A:$A,0))&\"%\",\"\"),\"\")","v":"%"},{"$f":"IF($B1736=\"SINAPI\",IF(ISNUMBER(MATCH(Banco!$C1736,Analitico!$A:$A,0)),INDEX(Analitico!F:F,MATCH(Banco!$C1736,Analitico!$A:$A,0))&\"%\",\"\"),\"\")","v":"41,5462067%"}]
["SINAPI 93971","SINAPI","93971","EXECUÇÃO DE GRAMPO PARA SOLO GRAMPEADO COM COMPRIMENTO MAIOR QUE 10 M, DIÂMETRO DE 7 CM, PERFURAÇÃO COM EQUIPAMENTO MANUAL E ARMADURA COM DIÂMETRO DE 20 MM. AF_05/2016","M",null,"188,27",null,"AS",{"$f":"IF($B1737=\"SINAPI\",IF(ISNUMBER(MATCH(Banco!$C1737,Analitico!$A:$A,0)),INDEX(Analitico!E:E,MATCH(Banco!$C1737,Analitico!$A:$A,0))&\"%\",\"\"),\"\")","v":"%"},{"$f":"IF($B1737=\"SINAPI\",IF(ISNUMBER(MATCH(Banco!$C1737,Analitico!$A:$A,0)),INDEX(Analitico!F:F,MATCH(Banco!$C1737,Analitico!$A:$A,0))&\"%\",\"\"),\"\")","v":"41,3591095%"}]
["SINAPI 95108","SINAPI","95108","EXECUÇÃO DE PROTEÇÃO DA CABEÇA DO TIRANTE COM USO DE FÔRMAS METÁLICAS, 50 UTILIZAÇÕES, E CONCRETO FCK =15 MPA. AF_11/2023","UN",null,"40,20",null,"CR",{"$f":"IF($B1738=\"SINAPI\",IF(ISNUMBER(MATCH(Banco!$C1738,Analitico!$A:$A,0)),INDEX(Analitico!E:E,MATCH(Banco!$C1738,Analitico!$A:$A,0))&\"%\",\"\"),\"\")","v":"%"},{"$f":"IF($B1738=\"SINAPI\",IF(ISNUMBER(MATCH(Banco!$C1738,Analitico!$A:$A,0)),INDEX(Analitico!F:F,MATCH(Banco!$C1738,Analitico!$A:$A,0))&\"%\",\"\"),\"\")","v":"63,9979986%"}]
["SINAPI 100332","SINAPI","100332","CONTENÇÃO EM PERFIL PRANCHADO COM PRANCHÃO DE MADEIRA, PERFIS ESPAÇADOS A 1,5 M PARA 1 SUBSOLO. AF_07/2019","M2",null,"1.127,94",null,"AS",{"$f":"IF($B1739=\"SINAPI\",IF(ISNUMBER(MATCH(Banco!$C1739,Analitico!$A:$A,0)),INDEX(Analitico!E:E,MATCH(Banco!$C1739,Analitico!$A:$A,0))&\"%\",\"\"),\"\")","v":"%"},{"$f":"IF($B1739=\"SINAPI\",IF(ISNUMBER(MATCH(Banco!$C1739,Analitico!$A:$A,0)),INDEX(Analitico!F:F,MATCH(Banco!$C1739,Analitico!$A:$A,0))&\"%\",\"\"),\"\")","v":"7,1454689%"}]
["SINAPI 100333","SINAPI","100333","CONTENÇÃO EM PERFIL PRANCHADO COM PRANCHÃO DE MADEIRA, PERFIS ESPAÇADOS A 1,5 M PARA 2 OU MAIS SUBSOLOS. AF_07/2019","M2",null,"677,77",null,"AS",{"$f":"IF($B1740=\"SINAPI\",IF(ISNUMBER(MATCH(Banco!$C1740,Analitico!$A:$A,0)),INDEX(Analitico!E:E,MATCH(Banco!$C1740,Analitico!$A:$A,0))&\"%\",\"\"),\"\")","v":"%"},{"$f":"IF($B1740=\"SINAPI\",IF(ISNUMBER(MATCH(Banco!$C1740,Analitico!$A:$A,0)),INDEX(Analitico!F:F,MATCH(Banco!$C1740,Analitico!$A:$A,0))&\"%\",\"\"),\"\")","v":"8,9416302%"}]
["SINAPI 100334","SINAPI","100334","CONTENÇÃO EM PERFIL PRANCHADO COM PRANCHÃO DE MADEIRA, PERFIS ESPAÇADOS A 2 M PARA 1 SUBSOLO. AF_07/2019","M2",null,"884,31",null,"AS",{"$f":"IF($B1741=\"SINAPI\",IF(ISNUMBER(MATCH(Banco!$C1741,Analitico!$A:$A,0)),INDEX(Analitico!E:E,MATCH(Banco!$C1741,Analitico!$A:$A,0))&\"%\",\"\"),\"\")","v":"%"},{"$f":"IF($B1741=\"SINAPI\",IF(ISNUMBER(MATCH(Banco!$C1741,Analitico!$A:$A,0)),INDEX(Analitico!F:F,MATCH(Banco!$C1741,Analitico!$A:$A,0))&\"%\",\"\"),\"\")","v":"7,7121670%"}]
["SINAPI 100335","SINAPI","100335","CONTENÇÃO EM PERFIL PRANCHADO COM PRANCHÃO DE MADEIRA, PERFIS ESPAÇADOS A 2 M PARA 2 OU MAIS SUBSOLOS. AF_07/2019","M2",null,"546,69",null,"AS",{"$f":"IF($B1742=\"SINAPI\",IF(ISNUMBER(MATCH(Banco!$C1742,Analitico!$A:$A,0)),INDEX(Analitico!E:E,MATCH(Banco!$C1742,Analitico!$A:$A,0))&\"%\",\"\"),\"\")","v":"%"},{"$f":"IF($B1742=\"SINAPI\",IF(ISNUMBER(MATCH(Banco!$C1742,Analitico!$A:$A,0)),INDEX(Analitico!F:F,MATCH(Banco!$C1742,Analitico!$A:$A,0))&\"%\",\"\"),\"\")","v":"9,7312104%"}]
["SINAPI 100341","SINAPI","100341","FABRICAÇÃO, MONTAGEM E DESMONTAGEM DE FÔRMA PARA CORTINA DE CONTENÇÃO, EM CHAPA DE MADEIRA COMPENSADA PLASTIFICADA, E = 18 MM, 10 UTILIZAÇÕES. AF_07/2019","M2",null,"42,08",null,"AS",{"$f":"IF($B1743=\"SINAPI\",IF(ISNUMBER(MATCH(Banco!$C1743,Analitico!$A:$A,0)),INDEX(Analitico!E:E,MATCH(Banco!$C1743,Analitico!$A:$A,0))&\"%\",\"\"),\"\")","v":"%"},{"$f":"IF($B1743=\"SINAPI\",IF(ISNUMBER(MATCH(Banco!$C1743,Analitico!$A:$A,0)),INDEX(Analitico!F:F,MATCH(Banco!$C1743,Analitico!$A:$A,0))&\"%\",\"\"),\"\")","v":"43,1975221%"}]
["SINAPI 100342","SINAPI","100342","ARMAÇÃO DE CORTINA DE CONTENÇÃO EM CONCRETO ARMADO, COM AÇO CA-50 DE 6,3 MM - MONTAGEM. AF_07/2019","KG",null,"14,30",null,"CR",{"$f":"IF($B1744=\"SINAPI\",IF(ISNUMBER(MATCH(Banco!$C1744,Analitico!$A:$A,0)),INDEX(Analitico!E:E,MATCH(Banco!$C1744,Analitico!$A:$A,0))&\"%\",\"\"),\"\")","v":"%"},{"$f":"IF($B1744=\"SINAPI\",IF(ISNUMBER(MATCH(Banco!$C1744,Analitico!$A:$A,0)),INDEX(Analitico!F:F,MATCH(Banco!$C1744,Analitico!$A:$A,0))&\"%\",\"\"),\"\")","v":"29,0028089%"}]
["SINAPI 100343","SINAPI","100343","ARMAÇÃO DE CORTINA DE CONTENÇÃO EM CONCRETO ARMADO, COM AÇO CA-50 DE 8 MM - MONTAGEM. AF_07/2019","KG",null,"13,19",null,"CR",{"$f":"IF($B1745=\"SINAPI\",IF(ISNUMBER(MATCH(Banco!$C1745,Analitico!$A:$A,0)),INDEX(Analitico!E:E,MATCH(Banco!$C1745,Analitico!$A:$A,0))&\"%\",\"\"),\"\")","v":"%"},{"$f":"IF($B1745=\"SINAPI\",IF(ISNUMBER(MATCH(Banco!$C1745,Analitico!$A:$A,0)),INDEX(Analitico!F:F,MATCH(Banco!$C1745,Analitico!$A:$A,0))&\"%\",\"\"),\"\")","v":"21,7656012%"}]
["SINAPI 100344","SINAPI","100344","ARMAÇÃO DE CORTINA DE CONTENÇÃO EM CONCRETO ARMADO, COM AÇO CA-50 DE 10 MM - MONTAGEM. AF_07/2019","KG",null,"11,67",null,"CR",{"$f":"IF($B1746=\"SINAPI\",IF(ISNUMBER(MATCH(Banco!$C1746,Analitico!$A:$A,0)),INDEX(Analitico!E:E,MATCH(Banco!$C1746,Analitico!$A:$A,0))&\"%\",\"\"),\"\")","v":"%"},{"$f":"IF($B1746=\"SINAPI\",IF(ISNUMBER(MATCH(Banco!$C1746,Analitico!$A:$A,0)),INDEX(Analitico!F:F,MATCH(Banco!$C1746,Analitico!$A:$A,0))&\"%\",\"\"),\"\")","v":"17,4698795%"}]
["SINAPI 100345","SINAPI","100345","ARMAÇÃO DE CORTINA DE CONTENÇÃO EM CONCRETO ARMADO, COM AÇO CA-50 DE 12,5 MM - MONTAGEM. AF_07/2019","KG",null,"9,80",null,"CR",{"$f":"IF($B1747=\"SINAPI\",IF(ISNUMBER(MATCH(Banco!$C1747,Analitico!$A:$A,0)),INDEX(Analitico!E:E,MATCH(Banco!$C1747,Analitico!$A:$A,0))&\"%\",\"\"),\"\")","v":"%"},{"$f":"IF($B1747=\"SINAPI\",IF(ISNUMBER(MATCH(Banco!$C1747,Analitico!$A:$A,0)),INDEX(Analitico!F:F,MATCH(Banco!$C1747,Analitico!$A:$A,0))&\"%\",\"\"),\"\")","v":"14,7540983%"}]
["SINAPI 100346","SINAPI","100346","ARMAÇÃO DE CORTINA DE CONTENÇÃO EM CONCRETO ARMADO, COM AÇO CA-50 DE 16 MM - MONTAGEM. AF_07/2019","KG",null,"9,20",null,"CR",{"$f":"IF($B1748=\"SINAPI\",IF(ISNUMBER(MATCH(Banco!$C1748,Analitico!$A:$A,0)),INDEX(Analitico!E:E,MATCH(Banco!$C1748,Analitico!$A:$A,0))&\"%\",\"\"),\"\")","v":"%"},{"$f":"IF($B1748=\"SINAPI\",IF(ISNUMBER(MATCH(Banco!$C1748,Analitico!$A:$A,0)),INDEX(Analitico!F:F,MATCH(Banco!$C1748,Analitico!$A:$A,0))&\"%\",\"\"),\"\")","v":"10,2508178%"}]
["SINAPI 100347","SINAPI","100347","ARMAÇÃO DE CORTINA DE CONTENÇÃO EM CONCRETO ARMADO, COM AÇO CA-50 DE 20 MM - MONTAGEM. AF_07/2019","KG",null,"10,15",null,"CR",{"$f":"IF($B1749=\"SINAPI\",IF(ISNUMBER(MATCH(Banco!$C1749,Analitico!$A:$A,0)),INDEX(Analitico!E:E,MATCH(Banco!$C1749,Analitico!$A:$A,0))&\"%\",\"\"),\"\")","v":"%"},{"$f":"IF($B1749=\"SINAPI\",IF(ISNUMBER(MATCH(Banco!$C1749,Analitico!$A:$A,0)),INDEX(Analitico!F:F,MATCH(Banco!$C1749,Analitico!$A:$A,0))&\"%\",\"\"),\"\")","v":"5,9347181%"}]
["SINAPI 100348","SINAPI","100348","ARMAÇÃO DE CORTINA DE CONTENÇÃO EM CONCRETO ARMADO, COM AÇO CA-50 DE 25 MM - MONTAGEM. AF_07/2019","KG",null,"9,85",null,"CR",{"$f":"IF($B1750=\"SINAPI\",IF(ISNUMBER(MATCH(Banco!$C1750,Analitico!$A:$A,0)),INDEX(Analitico!E:E,MATCH(Banco!$C1750,Analitico!$A:$A,0))&\"%\",\"\"),\"\")","v":"%"},{"$f":"IF($B1750=\"SINAPI\",IF(ISNUMBER(MATCH(Banco!$C1750,Analitico!$A:$A,0)),INDEX(Analitico!F:F,MATCH(Banco!$C1750,Analitico!$A:$A,0))&\"%\",\"\"),\"\")","v":"3,5677879%"}]
["SINAPI 100349","SINAPI","100349","CONCRETAGEM DE CORTINA DE CONTENÇÃO, ATRAVÉS DE BOMBA  \u0096 LANÇAMENTO, ADENSAMENTO E ACABAMENTO. AF_07/2019","M3",null,"685,85",null,"AS",{"$f":"IF($B1751=\"SINAPI\",IF(ISNUMBER(MATCH(Banco!$C1751,Analitico!$A:$A,0)),INDEX(Analitico!E:E,MATCH(Banco!$C1751,Analitico!$A:$A,0))&\"%\",\"\"),\"\")","v":"%"},{"$f":"IF($B1751=\"SINAPI\",IF(ISNUMBER(MATCH(Banco!$C1751,Analitico!$A:$A,0)),INDEX(Analitico!F:F,MATCH(Banco!$C1751,Analitico!$A:$A,0))&\"%\",\"\"),\"\")","v":"4,2315543%"}]
["SINAPI 104841","SINAPI","104841","EXECUÇÃO DE PERFURAÇÃO PARA TIRANTE, COMPRIMENTO MAIOR OU IGUAL A 14 M E MENOR QUE 22 M, COM DIÂMETRO DE FURO DE 100 MM EXECUTADO COM HASTE E TUBOS DE REVESTIMENTO UTILIZANDO PERFURATRIZ SOBRE ESTEIRA. AF_11/2023","M",null,"80,84",null,"AS",{"$f":"IF($B1752=\"SINAPI\",IF(ISNUMBER(MATCH(Banco!$C1752,Analitico!$A:$A,0)),INDEX(Analitico!E:E,MATCH(Banco!$C1752,Analitico!$A:$A,0))&\"%\",\"\"),\"\")","v":"%"},{"$f":"IF($B1752=\"SINAPI\",IF(ISNUMBER(MATCH(Banco!$C1752,Analitico!$A:$A,0)),INDEX(Analitico!F:F,MATCH(Banco!$C1752,Analitico!$A:$A,0))&\"%\",\"\"),\"\")","v":"28,8714889%"}]
["SINAPI 104842","SINAPI","104842","EXECUÇÃO DE PERFURAÇÃO PARA TIRANTE, COMPRIMENTO MAIOR OU IGUAL A 22 M E MENOR QUE 30 M, COM DIÂMETRO DE FURO DE 100 MM EXECUTADO COM HASTE E TUBOS DE REVESTIMENTO UTILIZANDO PERFURATRIZ SOBRE ESTEIRA. AF_11/2023","M",null,"68,52",null,"AS",{"$f":"IF($B1753=\"SINAPI\",IF(ISNUMBER(MATCH(Banco!$C1753,Analitico!$A:$A,0)),INDEX(Analitico!E:E,MATCH(Banco!$C1753,Analitico!$A:$A,0))&\"%\",\"\"),\"\")","v":"%"},{"$f":"IF($B1753=\"SINAPI\",IF(ISNUMBER(MATCH(Banco!$C1753,Analitico!$A:$A,0)),INDEX(Analitico!F:F,MATCH(Banco!$C1753,Analitico!$A:$A,0))&\"%\",\"\"),\"\")","v":"27,5821596%"}]
["SINAPI 104843","SINAPI","104843","EXECUÇÃO DE PERFURAÇÃO PARA TIRANTE, COMPRIMENTO MAIOR OU IGUAL A 6 M E MENOR QUE 14 M, COM DIÂMETRO DE FURO DE 150 MM EXECUTADO COM HASTE E TUBOS DE REVESTIMENTO UTILIZANDO PERFURATRIZ SOBRE ESTEIRA. AF_11/2023","M",null,"112,37",null,"AS",{"$f":"IF($B1754=\"SINAPI\",IF(ISNUMBER(MATCH(Banco!$C1754,Analitico!$A:$A,0)),INDEX(Analitico!E:E,MATCH(Banco!$C1754,Analitico!$A:$A,0))&\"%\",\"\"),\"\")","v":"%"},{"$f":"IF($B1754=\"SINAPI\",IF(ISNUMBER(MATCH(Banco!$C1754,Analitico!$A:$A,0)),INDEX(Analitico!F:F,MATCH(Banco!$C1754,Analitico!$A:$A,0))&\"%\",\"\"),\"\")","v":"30,8090730%"}]
[{"$f":"CONCATENAR","v":"SINAPI 104844"},"SINAPI","104844","EXECUÇÃO DE PERFURAÇÃO PARA TIRANTE, COMPRIMENTO MAIOR OU IGUAL A 14 M E MENOR QUE 22 M, COM DIÂMETRO DE FURO DE 150 MM EXECUTADO COM HASTE E TUBOS DE REVESTIMENTO UTILIZANDO PERFURATRIZ SOBRE ESTEIRA. AF_11/2023","M",null,"89,64",null,"AS",{"$f":"IF($B1755=\"SINAPI\",IF(ISNUMBER(MATCH(Banco!$C1755,Analitico!$A:$A,0)),INDEX(Analitico!E:E,MATCH(Banco!$C1755,Analitico!$A:$A,0))&\"%\",\"\"),\"\")","v":"%"},{"$f":"IF($B1755=\"SINAPI\",IF(ISNUMBER(MATCH(Banco!$C1755,Analitico!$A:$A,0)),INDEX(Analitico!F:F,MATCH(Banco!$C1755,Analitico!$A:$A,0))&\"%\",\"\"),\"\")","v":"29,5383236%"}]
["SINAPI 104845","SINAPI","104845","EXECUÇÃO DE PERFURAÇÃO PARA TIRANTE, COMPRIMENTO MAIOR OU IGUAL A 6 M E MENOR QUE 14 M, COM DIÂMETRO DE FURO DE 200 MM EXECUTADO COM HASTE E TUBOS DE REVESTIMENTO UTILIZANDO PERFURATRIZ SOBRE ESTEIRA. AF_11/2023","M",null,"128,66",null,"AS",{"$f":"IF($B1756=\"SINAPI\",IF(ISNUMBER(MATCH(Banco!$C1756,Analitico!$A:$A,0)),INDEX(Analitico!E:E,MATCH(Banco!$C1756,Analitico!$A:$A,0))&\"%\",\"\"),\"\")","v":"%"},{"$f":"IF($B1756=\"SINAPI\",IF(ISNUMBER(MATCH(Banco!$C1756,Analitico!$A:$A,0)),INDEX(Analitico!F:F,MATCH(Banco!$C1756,Analitico!$A:$A,0))&\"%\",\"\"),\"\")","v":"31,4196567%"}]
["SINAPI 104846","SINAPI","104846","EXECUÇÃO DE PERFURAÇÃO PARA TIRANTE, COMPRIMENTO MAIOR OU IGUAL A 14 M E MENOR QUE 22 M, COM DIÂMETRO DE FURO DE 200 MM EXECUTADO COM HASTE E TUBOS DE REVESTIMENTO UTILIZANDO PERFURATRIZ SOBRE ESTEIRA. AF_11/2023","M",null,"102,70",null,"AS",{"$f":"IF($B1757=\"SINAPI\",IF(ISNUMBER(MATCH(Banco!$C1757,Analitico!$A:$A,0)),INDEX(Analitico!E:E,MATCH(Banco!$C1757,Analitico!$A:$A,0))&\"%\",\"\"),\"\")","v":"%"},{"$f":"IF($B1757=\"SINAPI\",IF(ISNUMBER(MATCH(Banco!$C1757,Analitico!$A:$A,0)),INDEX(Analitico!F:F,MATCH(Banco!$C1757,Analitico!$A:$A,0))&\"%\",\"\"),\"\")","v":"30,3051046%"}]
["SINAPI 104847","SINAPI","104847","EXECUÇÃO DE PERFURAÇÃO PARA TIRANTE, COMPRIMENTO MAIOR OU IGUAL A 22 M E MENOR QUE 30 M, COM DIÂMETRO DE FURO DE 200 MM EXECUTADO COM HASTE E TUBOS DE REVESTIMENTO UTILIZANDO PERFURATRIZ SOBRE ESTEIRA. AF_11/2023","M",null,"86,74",null,"AS",{"$f":"IF($B1758=\"SINAPI\",IF(ISNUMBER(MATCH(Banco!$C1758,Analitico!$A:$A,0)),INDEX(Analitico!E:E,MATCH(Banco!$C1758,Analitico!$A:$A,0))&\"%\",\"\"),\"\")","v":"%"},{"$f":"IF($B1758=\"SINAPI\",IF(ISNUMBER(MATCH(Banco!$C1758,Analitico!$A:$A,0)),INDEX(Analitico!F:F,MATCH(Banco!$C1758,Analitico!$A:$A,0))&\"%\",\"\"),\"\")","v":"29,2973723%"}]
["SINAPI 104848","SINAPI","104848","EXECUÇÃO DE PERFURAÇÃO PARA TIRANTE, COMPRIMENTO MAIOR OU IGUAL A 6 M E MENOR QUE 14 M, COM DIÂMETRO DE FURO DE 100 MM EXECUTADO COM HASTE UTILIZANDO PERFURATRIZ MANUAL SOBRE BASE DE MONTAGEM. AF_11/2023","M",null,"63,52",null,"AS",{"$f":"IF($B1759=\"SINAPI\",IF(ISNUMBER(MATCH(Banco!$C1759,Analitico!$A:$A,0)),INDEX(Analitico!E:E,MATCH(Banco!$C1759,Analitico!$A:$A,0))&\"%\",\"\"),\"\")","v":"%"},{"$f":"IF($B1759=\"SINAPI\",IF(ISNUMBER(MATCH(Banco!$C1759,Analitico!$A:$A,0)),INDEX(Analitico!F:F,MATCH(Banco!$C1759,Analitico!$A:$A,0))&\"%\",\"\"),\"\")","v":"30,9226143%"}]
["SINAPI 104849","SINAPI","104849","EXECUÇÃO DE PERFURAÇÃO PARA TIRANTE, COMPRIMENTO MAIOR OU IGUAL A 14 M E MENOR QUE 22 M, COM DIÂMETRO DE FURO DE 100 MM EXECUTADO COM HASTE UTILIZANDO PERFURATRIZ MANUAL SOBRE BASE DE MONTAGEM. AF_11/2023","M",null,"54,09",null,"AS",{"$f":"IF($B1760=\"SINAPI\",IF(ISNUMBER(MATCH(Banco!$C1760,Analitico!$A:$A,0)),INDEX(Analitico!E:E,MATCH(Banco!$C1760,Analitico!$A:$A,0))&\"%\",\"\"),\"\")","v":"%"},{"$f":"IF($B1760=\"SINAPI\",IF(ISNUMBER(MATCH(Banco!$C1760,Analitico!$A:$A,0)),INDEX(Analitico!F:F,MATCH(Banco!$C1760,Analitico!$A:$A,0))&\"%\",\"\"),\"\")","v":"29,1449814%"}]
["SINAPI 104850","SINAPI","104850","EXECUÇÃO DE PERFURAÇÃO PARA TIRANTE, COMPRIMENTO MAIOR OU IGUAL A 22 M E MENOR QUE 30 M, COM DIÂMETRO DE FURO DE 100 MM EXECUTADO COM HASTE UTILIZANDO PERFURATRIZ MANUAL SOBRE BASE DE MONTAGEM. AF_11/2023","M",null,"47,76",null,"AS",{"$f":"IF($B1761=\"SINAPI\",IF(ISNUMBER(MATCH(Banco!$C1761,Analitico!$A:$A,0)),INDEX(Analitico!E:E,MATCH(Banco!$C1761,Analitico!$A:$A,0))&\"%\",\"\"),\"\")","v":"%"},{"$f":"IF($B1761=\"SINAPI\",IF(ISNUMBER(MATCH(Banco!$C1761,Analitico!$A:$A,0)),INDEX(Analitico!F:F,MATCH(Banco!$C1761,Analitico!$A:$A,0))&\"%\",\"\"),\"\")","v":"27,5331788%"}]
["SINAPI 104851","SINAPI","104851","EXECUÇÃO DE PERFURAÇÃO PARA TIRANTE, COMPRIMENTO MAIOR OU IGUAL A 6 M E MENOR QUE 14 M, COM DIÂMETRO DE FURO DE 150 MM EXECUTADO COM HASTE UTILIZANDO PERFURATRIZ MANUAL SOBRE BASE DE MONTAGEM. AF_11/2023","M",null,"70,83",null,"AS",{"$f":"IF($B1762=\"SINAPI\",IF(ISNUMBER(MATCH(Banco!$C1762,Analitico!$A:$A,0)),INDEX(Analitico!E:E,MATCH(Banco!$C1762,Analitico!$A:$A,0))&\"%\",\"\"),\"\")","v":"%"},{"$f":"IF($B1762=\"SINAPI\",IF(ISNUMBER(MATCH(Banco!$C1762,Analitico!$A:$A,0)),INDEX(Analitico!F:F,MATCH(Banco!$C1762,Analitico!$A:$A,0))&\"%\",\"\"),\"\")","v":"31,9477940%"}]
["SINAPI 104852","SINAPI","104852","EXECUÇÃO DE PERFURAÇÃO PARA TIRANTE, COMPRIMENTO MAIOR OU IGUAL A 14 M E MENOR QUE 22 M, COM DIÂMETRO DE FURO DE 150 MM EXECUTADO COM HASTE UTILIZANDO PERFURATRIZ MANUAL SOBRE BASE DE MONTAGEM. AF_11/2023","M",null,"59,92",null,"AS",{"$f":"IF($B1763=\"SINAPI\",IF(ISNUMBER(MATCH(Banco!$C1763,Analitico!$A:$A,0)),INDEX(Analitico!E:E,MATCH(Banco!$C1763,Analitico!$A:$A,0))&\"%\",\"\"),\"\")","v":"%"},{"$f":"IF($B1763=\"SINAPI\",IF(ISNUMBER(MATCH(Banco!$C1763,Analitico!$A:$A,0)),INDEX(Analitico!F:F,MATCH(Banco!$C1763,Analitico!$A:$A,0))&\"%\",\"\"),\"\")","v":"30,3020134%"}]
["SINAPI 104853","SINAPI","104853","EXECUÇÃO DE PERFURAÇÃO PARA TIRANTE, COMPRIMENTO MAIOR OU IGUAL A 22 M E MENOR QUE 30 M, COM DIÂMETRO DE FURO DE 150 MM EXECUTADO COM HASTE UTILIZANDO PERFURATRIZ MANUAL SOBRE BASE DE MONTAGEM. AF_11/2023","M",null,"52,65",null,"AS",{"$f":"IF($B1764=\"SINAPI\",IF(ISNUMBER(MATCH(Banco!$C1764,Analitico!$A:$A,0)),INDEX(Analitico!E:E,MATCH(Banco!$C1764,Analitico!$A:$A,0))&\"%\",\"\"),\"\")","v":"%"},{"$f":"IF($B1764=\"SINAPI\",IF(ISNUMBER(MATCH(Banco!$C1764,Analitico!$A:$A,0)),INDEX(Analitico!F:F,MATCH(Banco!$C1764,Analitico!$A:$A,0))&\"%\",\"\"),\"\")","v":"28,7899063%"}]
["SINAPI 104854","SINAPI","104854","EXECUÇÃO DE PERFURAÇÃO PARA TIRANTE, COMPRIMENTO MAIOR OU IGUAL A 14 M E MENOR QUE 22 M, COM DIÂMETRO DE FURO DE 200 MM EXECUTADO COM HASTE UTILIZANDO PERFURATRIZ MANUAL SOBRE BASE DE MONTAGEM. AF_11/2023","M",null,"68,64",null,"AS",{"$f":"IF($B1765=\"SINAPI\",IF(ISNUMBER(MATCH(Banco!$C1765,Analitico!$A:$A,0)),INDEX(Analitico!E:E,MATCH(Banco!$C1765,Analitico!$A:$A,0))&\"%\",\"\"),\"\")","v":"%"},{"$f":"IF($B1765=\"SINAPI\",IF(ISNUMBER(MATCH(Banco!$C1765,Analitico!$A:$A,0)),INDEX(Analitico!F:F,MATCH(Banco!$C1765,Analitico!$A:$A,0))&\"%\",\"\"),\"\")","v":"31,5951369%"}]
["SINAPI 104855","SINAPI","104855","EXECUÇÃO DE PERFURAÇÃO PARA TIRANTE, COMPRIMENTO MAIOR OU IGUAL A 22 M E MENOR QUE 30 M, COM DIÂMETRO DE FURO DE 200 MM EXECUTADO COM HASTE UTILIZANDO PERFURATRIZ MANUAL SOBRE BASE DE MONTAGEM. AF_11/2023","M",null,"59,91",null,"AS",{"$f":"IF($B1766=\"SINAPI\",IF(ISNUMBER(MATCH(Banco!$C1766,Analitico!$A:$A,0)),INDEX(Analitico!E:E,MATCH(Banco!$C1766,Analitico!$A:$A,0))&\"%\",\"\"),\"\")","v":"%"},{"$f":"IF($B1766=\"SINAPI\",IF(ISNUMBER(MATCH(Banco!$C1766,Analitico!$A:$A,0)),INDEX(Analitico!F:F,MATCH(Banco!$C1766,Analitico!$A:$A,0))&\"%\",\"\"),\"\")","v":"30,2216252%"}]
["SINAPI 104876","SINAPI","104876","PERFURAÇÃO DE CORTINA PRÉ-MOLDADA COM MARTELETE ROMPEDOR. AF_11/2023","UN",null,"24,97",null,"CR",{"$f":"IF($B1767=\"SINAPI\",IF(ISNUMBER(MATCH(Banco!$C1767,Analitico!$A:$A,0)),INDEX(Analitico!E:E,MATCH(Banco!$C1767,Analitico!$A:$A,0))&\"%\",\"\"),\"\")","v":"%"},{"$f":"IF($B1767=\"SINAPI\",IF(ISNUMBER(MATCH(Banco!$C1767,Analitico!$A:$A,0)),INDEX(Analitico!F:F,MATCH(Banco!$C1767,Analitico!$A:$A,0))&\"%\",\"\"),\"\")","v":"84,3988743%"}]
["SINAPI 104877","SINAPI","104877","EXECUÇÃO DE LONGARINA, PARA TIRANTES PROVISÓRIOS, COM PERFIL METÁLICO, INCLUINDO CUNHA E SOLIDARIZAÇÃO. AF_11/2023","UN",null,"865,71",null,"CR",{"$f":"IF($B1768=\"SINAPI\",IF(ISNUMBER(MATCH(Banco!$C1768,Analitico!$A:$A,0)),INDEX(Analitico!E:E,MATCH(Banco!$C1768,Analitico!$A:$A,0))&\"%\",\"\"),\"\")","v":"%"},{"$f":"IF($B1768=\"SINAPI\",IF(ISNUMBER(MATCH(Banco!$C1768,Analitico!$A:$A,0)),INDEX(Analitico!F:F,MATCH(Banco!$C1768,Analitico!$A:$A,0))&\"%\",\"\"),\"\")","v":"10,9454058%"}]
["SINAPI 104878","SINAPI","104878","EXECUÇÃO DE LONGARINA, PARA TIRANTES PERMANENTES, COM PERFIL METÁLICO, INCLUINDO CUNHA E SOLIDARIZAÇÃO. AF_11/2023","UN",null,"3.586,15",null,"CR",{"$f":"IF($B1769=\"SINAPI\",IF(ISNUMBER(MATCH(Banco!$C1769,Analitico!$A:$A,0)),INDEX(Analitico!E:E,MATCH(Banco!$C1769,Analitico!$A:$A,0))&\"%\",\"\"),\"\")","v":"%"},{"$f":"IF($B1769=\"SINAPI\",IF(ISNUMBER(MATCH(Banco!$C1769,Analitico!$A:$A,0)),INDEX(Analitico!F:F,MATCH(Banco!$C1769,Analitico!$A:$A,0))&\"%\",\"\"),\"\")","v":"2,6421460%"}]
["SINAPI 104879","SINAPI","104879","EXECUÇÃO DE PERFURAÇÃO PARA TIRANTE, COMPRIMENTO MAIOR OU IGUAL A 22 M E MENOR QUE 30 M, COM DIÂMETRO DE FURO DE 150 MM EXECUTADO COM HASTE E TUBOS DE REVESTIMENTO UTILIZANDO PERFURATRIZ SOBRE ESTEIRA. AF_11/2023","M",null,"75,86",null,"AS",{"$f":"IF($B1770=\"SINAPI\",IF(ISNUMBER(MATCH(Banco!$C1770,Analitico!$A:$A,0)),INDEX(Analitico!E:E,MATCH(Banco!$C1770,Analitico!$A:$A,0))&\"%\",\"\"),\"\")","v":"%"},{"$f":"IF($B1770=\"SINAPI\",IF(ISNUMBER(MATCH(Banco!$C1770,Analitico!$A:$A,0)),INDEX(Analitico!F:F,MATCH(Banco!$C1770,Analitico!$A:$A,0))&\"%\",\"\"),\"\")","v":"28,3783783%"}]
["SINAPI 104880","SINAPI","104880","EXECUÇÃO DE PERFURAÇÃO PARA TIRANTE, COMPRIMENTO MAIOR OU IGUAL A 6 M E MENOR QUE 14 M, COM DIÂMETRO DE FURO DE 200 MM EXECUTADO COM HASTE UTILIZANDO PERFURATRIZ MANUAL SOBRE BASE DE MONTAGEM. AF_11/2023","M",null,"81,66",null,"AS",{"$f":"IF($B1771=\"SINAPI\",IF(ISNUMBER(MATCH(Banco!$C1771,Analitico!$A:$A,0)),INDEX(Analitico!E:E,MATCH(Banco!$C1771,Analitico!$A:$A,0))&\"%\",\"\"),\"\")","v":"%"},{"$f":"IF($B1771=\"SINAPI\",IF(ISNUMBER(MATCH(Banco!$C1771,Analitico!$A:$A,0)),INDEX(Analitico!F:F,MATCH(Banco!$C1771,Analitico!$A:$A,0))&\"%\",\"\"),\"\")","v":"33,0996309%"}]
["SINAPI 104886","SINAPI","104886","EXECUÇÃO DE PERFURAÇÃO PARA TIRANTE, COMPRIMENTO MAIOR OU IGUAL A 6 M E MENOR QUE 14 M, COM DIÂMETRO DE FURO DE 100 MM EXECUTADO COM HASTE UTILIZANDO PERFURATRIZ SOBRE ESTEIRA. AF_11/2023","M",null,"47,29",null,"AS",{"$f":"IF($B1772=\"SINAPI\",IF(ISNUMBER(MATCH(Banco!$C1772,Analitico!$A:$A,0)),INDEX(Analitico!E:E,MATCH(Banco!$C1772,Analitico!$A:$A,0))&\"%\",\"\"),\"\")","v":"%"},{"$f":"IF($B1772=\"SINAPI\",IF(ISNUMBER(MATCH(Banco!$C1772,Analitico!$A:$A,0)),INDEX(Analitico!F:F,MATCH(Banco!$C1772,Analitico!$A:$A,0))&\"%\",\"\"),\"\")","v":"24,0306774%"}]
["SINAPI 104887","SINAPI","104887","EXECUÇÃO DE PERFURAÇÃO PARA TIRANTE, COMPRIMENTO MAIOR OU IGUAL A 14 M E MENOR QUE 22 M, COM DIÂMETRO DE FURO DE 100 MM EXECUTADO COM HASTE UTILIZANDO PERFURATRIZ SOBRE ESTEIRA. AF_11/2023","M",null,"41,14",null,"AS",{"$f":"IF($B1773=\"SINAPI\",IF(ISNUMBER(MATCH(Banco!$C1773,Analitico!$A:$A,0)),INDEX(Analitico!E:E,MATCH(Banco!$C1773,Analitico!$A:$A,0))&\"%\",\"\"),\"\")","v":"%"},{"$f":"IF($B1773=\"SINAPI\",IF(ISNUMBER(MATCH(Banco!$C1773,Analitico!$A:$A,0)),INDEX(Analitico!F:F,MATCH(Banco!$C1773,Analitico!$A:$A,0))&\"%\",\"\"),\"\")","v":"22,1950024%"}]
["SINAPI 104888","SINAPI","104888","EXECUÇÃO DE PERFURAÇÃO PARA TIRANTE, COMPRIMENTO MAIOR OU IGUAL A 22 M E MENOR QUE 30 M, COM DIÂMETRO DE FURO DE 100 MM EXECUTADO COM HASTE UTILIZANDO PERFURATRIZ SOBRE ESTEIRA. AF_11/2023","M",null,"37,00",null,"AS",{"$f":"IF($B1774=\"SINAPI\",IF(ISNUMBER(MATCH(Banco!$C1774,Analitico!$A:$A,0)),INDEX(Analitico!E:E,MATCH(Banco!$C1774,Analitico!$A:$A,0))&\"%\",\"\"),\"\")","v":"%"},{"$f":"IF($B1774=\"SINAPI\",IF(ISNUMBER(MATCH(Banco!$C1774,Analitico!$A:$A,0)),INDEX(Analitico!F:F,MATCH(Banco!$C1774,Analitico!$A:$A,0))&\"%\",\"\"),\"\")","v":"20,6492089%"}]
["SINAPI 104889","SINAPI","104889","EXECUÇÃO DE PERFURAÇÃO PARA TIRANTE, COMPRIMENTO MAIOR OU IGUAL A 6 M E MENOR QUE 14 M, COM DIÂMETRO DE FURO DE 200 MM EXECUTADO COM HASTE UTILIZANDO PERFURATRIZ SOBRE ESTEIRA. AF_11/2023","M",null,"55,52",null,"AS",{"$f":"IF($B1775=\"SINAPI\",IF(ISNUMBER(MATCH(Banco!$C1775,Analitico!$A:$A,0)),INDEX(Analitico!E:E,MATCH(Banco!$C1775,Analitico!$A:$A,0))&\"%\",\"\"),\"\")","v":"%"},{"$f":"IF($B1775=\"SINAPI\",IF(ISNUMBER(MATCH(Banco!$C1775,Analitico!$A:$A,0)),INDEX(Analitico!F:F,MATCH(Banco!$C1775,Analitico!$A:$A,0))&\"%\",\"\"),\"\")","v":"25,6852423%"}]
["SINAPI 104890","SINAPI","104890","EXECUÇÃO DE PERFURAÇÃO PARA TIRANTE, COMPRIMENTO MAIOR OU IGUAL A 14 M E MENOR QUE 22 M, COM DIÂMETRO DE FURO DE 200 MM EXECUTADO COM HASTE UTILIZANDO PERFURATRIZ SOBRE ESTEIRA. AF_11/2023","M",null,"47,75",null,"AS",{"$f":"IF($B1776=\"SINAPI\",IF(ISNUMBER(MATCH(Banco!$C1776,Analitico!$A:$A,0)),INDEX(Analitico!E:E,MATCH(Banco!$C1776,Analitico!$A:$A,0))&\"%\",\"\"),\"\")","v":"%"},{"$f":"IF($B1776=\"SINAPI\",IF(ISNUMBER(MATCH(Banco!$C1776,Analitico!$A:$A,0)),INDEX(Analitico!F:F,MATCH(Banco!$C1776,Analitico!$A:$A,0))&\"%\",\"\"),\"\")","v":"24,0599915%"}]
["SINAPI 104891","SINAPI","104891","EXECUÇÃO DE PERFURAÇÃO PARA TIRANTE, COMPRIMENTO MAIOR OU IGUAL A 22 M E MENOR QUE 30 M, COM DIÂMETRO DE FURO DE 200 MM EXECUTADO COM HASTE UTILIZANDO PERFURATRIZ SOBRE ESTEIRA. AF_11/2023","M",null,"42,57",null,"AS",{"$f":"IF($B1777=\"SINAPI\",IF(ISNUMBER(MATCH(Banco!$C1777,Analitico!$A:$A,0)),INDEX(Analitico!E:E,MATCH(Banco!$C1777,Analitico!$A:$A,0))&\"%\",\"\"),\"\")","v":"%"},{"$f":"IF($B1777=\"SINAPI\",IF(ISNUMBER(MATCH(Banco!$C1777,Analitico!$A:$A,0)),INDEX(Analitico!F:F,MATCH(Banco!$C1777,Analitico!$A:$A,0))&\"%\",\"\"),\"\")","v":"22,5882910%"}]
["SINAPI 104892","SINAPI","104892","EXECUÇÃO DE PERFURAÇÃO PARA TIRANTE, COMPRIMENTO MAIOR OU IGUAL A 6 M E MENOR QUE 14 M, COM DIÂMETRO DE FURO DE 100 MM EXECUTADO COM HASTE E TUBOS DE REVESTIMENTO UTILIZANDO PERFURATRIZ SOBRE ESTEIRA. AF_11/2023","M",null,"101,39",null,"AS",{"$f":"IF($B1778=\"SINAPI\",IF(ISNUMBER(MATCH(Banco!$C1778,Analitico!$A:$A,0)),INDEX(Analitico!E:E,MATCH(Banco!$C1778,Analitico!$A:$A,0))&\"%\",\"\"),\"\")","v":"%"},{"$f":"IF($B1778=\"SINAPI\",IF(ISNUMBER(MATCH(Banco!$C1778,Analitico!$A:$A,0)),INDEX(Analitico!F:F,MATCH(Banco!$C1778,Analitico!$A:$A,0))&\"%\",\"\"),\"\")","v":"30,2811324%"}]
["SINAPI 102989","SINAPI","102989","CANALETA MEIA CANA PRÉ-MOLDADA DE CONCRETO (D = 20 CM) - FORNECIMENTO E INSTALAÇÃO. AF_08/2021","M",null,"30,02",null,"CR",{"$f":"IF($B1779=\"SINAPI\",IF(ISNUMBER(MATCH(Banco!$C1779,Analitico!$A:$A,0)),INDEX(Analitico!E:E,MATCH(Banco!$C1779,Analitico!$A:$A,0))&\"%\",\"\"),\"\")","v":"%"},{"$f":"IF($B1779=\"SINAPI\",IF(ISNUMBER(MATCH(Banco!$C1779,Analitico!$A:$A,0)),INDEX(Analitico!F:F,MATCH(Banco!$C1779,Analitico!$A:$A,0))&\"%\",\"\"),\"\")","v":"36,9775994%"}]
["SINAPI 102990","SINAPI","102990","CANALETA MEIA CANA PRÉ-MOLDADA DE CONCRETO (D = 30 CM) - FORNECIMENTO E INSTALAÇÃO. AF_08/2021","M",null,"36,39",null,"CR",{"$f":"IF($B1780=\"SINAPI\",IF(ISNUMBER(MATCH(Banco!$C1780,Analitico!$A:$A,0)),INDEX(Analitico!E:E,MATCH(Banco!$C1780,Analitico!$A:$A,0))&\"%\",\"\"),\"\")","v":"%"},{"$f":"IF($B1780=\"SINAPI\",IF(ISNUMBER(MATCH(Banco!$C1780,Analitico!$A:$A,0)),INDEX(Analitico!F:F,MATCH(Banco!$C1780,Analitico!$A:$A,0))&\"%\",\"\"),\"\")","v":"36,0055096%"}]
["SINAPI 102991","SINAPI","102991","CANALETA MEIA CANA PRÉ-MOLDADA DE CONCRETO (D = 40 CM) - FORNECIMENTO E INSTALAÇÃO. AF_08/2021","M",null,"46,93",null,"CR",{"$f":"IF($B1781=\"SINAPI\",IF(ISNUMBER(MATCH(Banco!$C1781,Analitico!$A:$A,0)),INDEX(Analitico!E:E,MATCH(Banco!$C1781,Analitico!$A:$A,0))&\"%\",\"\"),\"\")","v":"%"},{"$f":"IF($B1781=\"SINAPI\",IF(ISNUMBER(MATCH(Banco!$C1781,Analitico!$A:$A,0)),INDEX(Analitico!F:F,MATCH(Banco!$C1781,Analitico!$A:$A,0))&\"%\",\"\"),\"\")","v":"35,2539479%"}]
["SINAPI 102992","SINAPI","102992","CANALETA MEIA CANA PRÉ-MOLDADA DE CONCRETO (D = 50 CM) - FORNECIMENTO E INSTALAÇÃO. AF_08/2021","M",null,"66,08",null,"CR",{"$f":"IF($B1782=\"SINAPI\",IF(ISNUMBER(MATCH(Banco!$C1782,Analitico!$A:$A,0)),INDEX(Analitico!E:E,MATCH(Banco!$C1782,Analitico!$A:$A,0))&\"%\",\"\"),\"\")","v":"%"},{"$f":"IF($B1782=\"SINAPI\",IF(ISNUMBER(MATCH(Banco!$C1782,Analitico!$A:$A,0)),INDEX(Analitico!F:F,MATCH(Banco!$C1782,Analitico!$A:$A,0))&\"%\",\"\"),\"\")","v":"28,2012426%"}]
["SINAPI 102993","SINAPI","102993","CANALETA MEIA CANA PRÉ-MOLDADA DE CONCRETO (D = 60 CM) - FORNECIMENTO E INSTALAÇÃO. AF_08/2021","M",null,"86,33",null,"CR",{"$f":"IF($B1783=\"SINAPI\",IF(ISNUMBER(MATCH(Banco!$C1783,Analitico!$A:$A,0)),INDEX(Analitico!E:E,MATCH(Banco!$C1783,Analitico!$A:$A,0))&\"%\",\"\"),\"\")","v":"%"},{"$f":"IF($B1783=\"SINAPI\",IF(ISNUMBER(MATCH(Banco!$C1783,Analitico!$A:$A,0)),INDEX(Analitico!F:F,MATCH(Banco!$C1783,Analitico!$A:$A,0))&\"%\",\"\"),\"\")","v":"28,8414704%"}]
["SINAPI 102994","SINAPI","102994","CANALETA MEIA CANA PRÉ-MOLDADA DE CONCRETO (D = 80 CM) - FORNECIMENTO E INSTALAÇÃO. AF_08/2021","M",null,"140,45",null,"CR",{"$f":"IF($B1784=\"SINAPI\",IF(ISNUMBER(MATCH(Banco!$C1784,Analitico!$A:$A,0)),INDEX(Analitico!E:E,MATCH(Banco!$C1784,Analitico!$A:$A,0))&\"%\",\"\"),\"\")","v":"%"},{"$f":"IF($B1784=\"SINAPI\",IF(ISNUMBER(MATCH(Banco!$C1784,Analitico!$A:$A,0)),INDEX(Analitico!F:F,MATCH(Banco!$C1784,Analitico!$A:$A,0))&\"%\",\"\"),\"\")","v":"20,8152212%"}]
["SINAPI 102995","SINAPI","102995","EXECUÇÃO DE CANALETA DE CONCRETO MOLDADO IN LOCO, ESPESSURA DE 0,07 M, GEOMETRIA TRAPEZOIDAL (DIMENSÕES INTERNAS: B=0,6 M; B=0,147 M; H=0,2 M). AF_08/2021","M",null,"58,02",null,"AS",{"$f":"IF($B1785=\"SINAPI\",IF(ISNUMBER(MATCH(Banco!$C1785,Analitico!$A:$A,0)),INDEX(Analitico!E:E,MATCH(Banco!$C1785,Analitico!$A:$A,0))&\"%\",\"\"),\"\")","v":"%"},{"$f":"IF($B1785=\"SINAPI\",IF(ISNUMBER(MATCH(Banco!$C1785,Analitico!$A:$A,0)),INDEX(Analitico!F:F,MATCH(Banco!$C1785,Analitico!$A:$A,0))&\"%\",\"\"),\"\")","v":"34,9134948%"}]
["SINAPI 102996","SINAPI","102996","EXECUÇÃO DE CANALETA DE CONCRETO MOLDADO IN LOCO, ESPESSURA DE 0,07 M, GEOMETRIA TRAPEZOIDAL (DIMENSÕES INTERNAS: B=0,9 M; B=0,246 M; H=0,3 M). AF_08/2021","M",null,"82,07",null,"AS",{"$f":"IF($B1786=\"SINAPI\",IF(ISNUMBER(MATCH(Banco!$C1786,Analitico!$A:$A,0)),INDEX(Analitico!E:E,MATCH(Banco!$C1786,Analitico!$A:$A,0))&\"%\",\"\"),\"\")","v":"%"},{"$f":"IF($B1786=\"SINAPI\",IF(ISNUMBER(MATCH(Banco!$C1786,Analitico!$A:$A,0)),INDEX(Analitico!F:F,MATCH(Banco!$C1786,Analitico!$A:$A,0))&\"%\",\"\"),\"\")","v":"34,3917928%"}]
["SINAPI 102997","SINAPI","102997","EXECUÇÃO DE CANALETA DE CONCRETO MOLDADO IN LOCO, ESPESSURA DE 0,08 M, GEOMETRIA TRAPEZOIDAL (DIMENSÕES INTERNAS: B=1M; B=0,5 M; H=0,25 M). AF_08/2021","M",null,"109,49",null,"AS",{"$f":"IF($B1787=\"SINAPI\",IF(ISNUMBER(MATCH(Banco!$C1787,Analitico!$A:$A,0)),INDEX(Analitico!E:E,MATCH(Banco!$C1787,Analitico!$A:$A,0))&\"%\",\"\"),\"\")","v":"%"},{"$f":"IF($B1787=\"SINAPI\",IF(ISNUMBER(MATCH(Banco!$C1787,Analitico!$A:$A,0)),INDEX(Analitico!F:F,MATCH(Banco!$C1787,Analitico!$A:$A,0))&\"%\",\"\"),\"\")","v":"31,5114895%"}]
["SINAPI 102998","SINAPI","102998","EXECUÇÃO DE CANALETA DE CONCRETO MOLDADO IN LOCO, ESPESSURA DE 0,08 M, GEOMETRIA TRAPEZOIDAL (DIMENSÕES INTERNAS: B=1,074 M; B=0,534 M; H=0,27 M). AF_08/2021","M",null,"104,61",null,"AS",{"$f":"IF($B1788=\"SINAPI\",IF(ISNUMBER(MATCH(Banco!$C1788,Analitico!$A:$A,0)),INDEX(Analitico!E:E,MATCH(Banco!$C1788,Analitico!$A:$A,0))&\"%\",\"\"),\"\")","v":"%"},{"$f":"IF($B1788=\"SINAPI\",IF(ISNUMBER(MATCH(Banco!$C1788,Analitico!$A:$A,0)),INDEX(Analitico!F:F,MATCH(Banco!$C1788,Analitico!$A:$A,0))&\"%\",\"\"),\"\")","v":"32,4868231%"}]
["SINAPI 102999","SINAPI","102999","EXECUÇÃO DE CANALETA DE CONCRETO MOLDADO IN LOCO, ESPESSURA DE 0,08 M, GEOMETRIA TRAPEZOIDAL (DIMENSÕES INTERNAS: B=1,4 M; B=0,7 M; H=0,35 M). AF_08/2021","M",null,"132,37",null,"AS",{"$f":"IF($B1789=\"SINAPI\",IF(ISNUMBER(MATCH(Banco!$C1789,Analitico!$A:$A,0)),INDEX(Analitico!E:E,MATCH(Banco!$C1789,Analitico!$A:$A,0))&\"%\",\"\"),\"\")","v":"%"},{"$f":"IF($B1789=\"SINAPI\",IF(ISNUMBER(MATCH(Banco!$C1789,Analitico!$A:$A,0)),INDEX(Analitico!F:F,MATCH(Banco!$C1789,Analitico!$A:$A,0))&\"%\",\"\"),\"\")","v":"32,2939529%"}]
["SINAPI 103000","SINAPI","103000","EXECUÇÃO DE CANALETA DE CONCRETO MOLDADO IN LOCO, ESPESSURA DE 0,08 M, GEOMETRIA TRAPEZOIDAL (DIMENSÕES INTERNAS: B=1,474 M; B=0,934 M; H=0,27 M). AF_08/2021","M",null,"132,92",null,"AS",{"$f":"IF($B1790=\"SINAPI\",IF(ISNUMBER(MATCH(Banco!$C1790,Analitico!$A:$A,0)),INDEX(Analitico!E:E,MATCH(Banco!$C1790,Analitico!$A:$A,0))&\"%\",\"\"),\"\")","v":"%"},{"$f":"IF($B1790=\"SINAPI\",IF(ISNUMBER(MATCH(Banco!$C1790,Analitico!$A:$A,0)),INDEX(Analitico!F:F,MATCH(Banco!$C1790,Analitico!$A:$A,0))&\"%\",\"\"),\"\")","v":"32,2731383%"}]
["SINAPI 103001","SINAPI","103001","GRELHA DE FERRO FUNDIDO SIMPLES COM REQUADRO, 150 X 1000 MM, ASSENTADA COM ARGAMASSA 1 : 3 CIMENTO: AREIA - FORNECIMENTO E INSTALAÇÃO. AF_08/2021","UN",null,"240,80",null,"AS",{"$f":"IF($B1791=\"SINAPI\",IF(ISNUMBER(MATCH(Banco!$C1791,Analitico!$A:$A,0)),INDEX(Analitico!E:E,MATCH(Banco!$C1791,Analitico!$A:$A,0))&\"%\",\"\"),\"\")","v":"%"},{"$f":"IF($B1791=\"SINAPI\",IF(ISNUMBER(MATCH(Banco!$C1791,Analitico!$A:$A,0)),INDEX(Analitico!F:F,MATCH(Banco!$C1791,Analitico!$A:$A,0))&\"%\",\"\"),\"\")","v":"8,9028291%"}]
["SINAPI 103002","SINAPI","103002","GRELHA DE FERRO FUNDIDO SIMPLES COM REQUADRO, 200 X 1000 MM, ASSENTADA COM ARGAMASSA 1 : 3 CIMENTO: AREIA - FORNECIMENTO E INSTALAÇÃO. AF_08/2021","UN",null,"299,57",null,"AS",{"$f":"IF($B1792=\"SINAPI\",IF(ISNUMBER(MATCH(Banco!$C1792,Analitico!$A:$A,0)),INDEX(Analitico!E:E,MATCH(Banco!$C1792,Analitico!$A:$A,0))&\"%\",\"\"),\"\")","v":"%"},{"$f":"IF($B1792=\"SINAPI\",IF(ISNUMBER(MATCH(Banco!$C1792,Analitico!$A:$A,0)),INDEX(Analitico!F:F,MATCH(Banco!$C1792,Analitico!$A:$A,0))&\"%\",\"\"),\"\")","v":"7,4572535%"}]
["SINAPI 103003","SINAPI","103003","GRELHA DE FERRO FUNDIDO SIMPLES COM REQUADRO, 300 X 1000 MM, ASSENTADA COM ARGAMASSA 1 : 3 CIMENTO: AREIA - FORNECIMENTO E INSTALAÇÃO. AF_08/2021","UN",null,"417,19",null,"AS",{"$f":"IF($B1793=\"SINAPI\",IF(ISNUMBER(MATCH(Banco!$C1793,Analitico!$A:$A,0)),INDEX(Analitico!E:E,MATCH(Banco!$C1793,Analitico!$A:$A,0))&\"%\",\"\"),\"\")","v":"%"},{"$f":"IF($B1793=\"SINAPI\",IF(ISNUMBER(MATCH(Banco!$C1793,Analitico!$A:$A,0)),INDEX(Analitico!F:F,MATCH(Banco!$C1793,Analitico!$A:$A,0))&\"%\",\"\"),\"\")","v":"5,7947734%"}]
["SINAPI 103005","SINAPI","103005","CAIXA COM GRELHA RETANGULAR DE FERRO FUNDIDO, EM ALVENARIA COM TIJOLOS CERÂMICOS MACIÇOS, DIMENSÕES INTERNAS: 0,15 X 1,00 X 0,3 M. AF_08/2021","UN",null,"680,98",null,"AS",{"$f":"IF($B1794=\"SINAPI\",IF(ISNUMBER(MATCH(Banco!$C1794,Analitico!$A:$A,0)),INDEX(Analitico!E:E,MATCH(Banco!$C1794,Analitico!$A:$A,0))&\"%\",\"\"),\"\")","v":"%"},{"$f":"IF($B1794=\"SINAPI\",IF(ISNUMBER(MATCH(Banco!$C1794,Analitico!$A:$A,0)),INDEX(Analitico!F:F,MATCH(Banco!$C1794,Analitico!$A:$A,0))&\"%\",\"\"),\"\")","v":"26,2796375%"}]
["SINAPI 103006","SINAPI","103006","CAIXA COM GRELHA RETANGULAR DE FERRO FUNDIDO, EM ALVENARIA COM TIJOLOS CERÂMICOS MACIÇOS, DIMENSÕES INTERNAS: 0,20 X 1,00 X 0,4 M. AF_08/2021","UN",null,"943,75",null,"AS",{"$f":"IF($B1795=\"SINAPI\",IF(ISNUMBER(MATCH(Banco!$C1795,Analitico!$A:$A,0)),INDEX(Analitico!E:E,MATCH(Banco!$C1795,Analitico!$A:$A,0))&\"%\",\"\"),\"\")","v":"%"},{"$f":"IF($B1795=\"SINAPI\",IF(ISNUMBER(MATCH(Banco!$C1795,Analitico!$A:$A,0)),INDEX(Analitico!F:F,MATCH(Banco!$C1795,Analitico!$A:$A,0))&\"%\",\"\"),\"\")","v":"26,0508837%"}]
["SINAPI 103007","SINAPI","103007","CAIXA COM GRELHA RETANGULAR DE FERRO FUNDIDO, EM ALVENARIA COM TIJOLOS CERÂMICOS MACIÇOS, DIMENSÕES INTERNAS: 0,30 X 1,00 X 0,5 M. AF_08/2021","UN",null,"1.240,77",null,"AS",{"$f":"IF($B1796=\"SINAPI\",IF(ISNUMBER(MATCH(Banco!$C1796,Analitico!$A:$A,0)),INDEX(Analitico!E:E,MATCH(Banco!$C1796,Analitico!$A:$A,0))&\"%\",\"\"),\"\")","v":"%"},{"$f":"IF($B1796=\"SINAPI\",IF(ISNUMBER(MATCH(Banco!$C1796,Analitico!$A:$A,0)),INDEX(Analitico!F:F,MATCH(Banco!$C1796,Analitico!$A:$A,0))&\"%\",\"\"),\"\")","v":"25,2026814%"}]
["SINAPI 97933","SINAPI","97933","CAIXA COM GRELHA SIMPLES RETANGULAR, EM CONCRETO PRÉ-MOLDADO, DIMENSÕES INTERNAS: 0,6X1,0X1,0 M. AF_12/2020","UN",null,"1.071,67",null,"AS",{"$f":"IF($B1797=\"SINAPI\",IF(ISNUMBER(MATCH(Banco!$C1797,Analitico!$A:$A,0)),INDEX(Analitico!E:E,MATCH(Banco!$C1797,Analitico!$A:$A,0))&\"%\",\"\"),\"\")","v":"%"},{"$f":"IF($B1797=\"SINAPI\",IF(ISNUMBER(MATCH(Banco!$C1797,Analitico!$A:$A,0)),INDEX(Analitico!F:F,MATCH(Banco!$C1797,Analitico!$A:$A,0))&\"%\",\"\"),\"\")","v":"3,2251439%"}]
["SINAPI 97934","SINAPI","97934","CAIXA COM GRELHA DUPLA RETANGULAR, EM CONCRETO PRÉ-MOLDADO, DIMENSÕES INTERNAS: 0,5X2,2X1,0 M. AF_12/2020","UN",null,"2.407,00",null,"AS",{"$f":"IF($B1798=\"SINAPI\",IF(ISNUMBER(MATCH(Banco!$C1798,Analitico!$A:$A,0)),INDEX(Analitico!E:E,MATCH(Banco!$C1798,Analitico!$A:$A,0))&\"%\",\"\"),\"\")","v":"%"},{"$f":"IF($B1798=\"SINAPI\",IF(ISNUMBER(MATCH(Banco!$C1798,Analitico!$A:$A,0)),INDEX(Analitico!F:F,MATCH(Banco!$C1798,Analitico!$A:$A,0))&\"%\",\"\"),\"\")","v":"22,5218473%"}]
["SINAPI 97935","SINAPI","97935","CAIXA PARA BOCA DE LOBO SIMPLES RETANGULAR, EM CONCRETO PRÉ-MOLDADO, DIMENSÕES INTERNAS: 0,6X1,0X1,2 M. AF_12/2020","UN",null,"898,41",null,"AS",{"$f":"IF($B1799=\"SINAPI\",IF(ISNUMBER(MATCH(Banco!$C1799,Analitico!$A:$A,0)),INDEX(Analitico!E:E,MATCH(Banco!$C1799,Analitico!$A:$A,0))&\"%\",\"\"),\"\")","v":"%"},{"$f":"IF($B1799=\"SINAPI\",IF(ISNUMBER(MATCH(Banco!$C1799,Analitico!$A:$A,0)),INDEX(Analitico!F:F,MATCH(Banco!$C1799,Analitico!$A:$A,0))&\"%\",\"\"),\"\")","v":"17,7037012%"}]
["SINAPI 97936","SINAPI","97936","CAIXA PARA BOCA DE LOBO DUPLA RETANGULAR, EM CONCRETO PRÉ-MOLDADO, DIMENSÕES INTERNAS: 0,6X2,2X1,2 M. AF_12/2020","UN",null,"2.086,27",null,"AS",{"$f":"IF($B1800=\"SINAPI\",IF(ISNUMBER(MATCH(Banco!$C1800,Analitico!$A:$A,0)),INDEX(Analitico!E:E,MATCH(Banco!$C1800,Analitico!$A:$A,0))&\"%\",\"\"),\"\")","v":"%"},{"$f":"IF($B1800=\"SINAPI\",IF(ISNUMBER(MATCH(Banco!$C1800,Analitico!$A:$A,0)),INDEX(Analitico!F:F,MATCH(Banco!$C1800,Analitico!$A:$A,0))&\"%\",\"\"),\"\")","v":"38,6853769%"}]
["SINAPI 97947","SINAPI","97947","CAIXA COM GRELHA SIMPLES RETANGULAR, EM ALVENARIA COM TIJOLOS CERÂMICOS MACIÇOS, DIMENSÕES INTERNAS: 0,5X1X1 M. AF_12/2020","UN",null,"2.079,17",null,"AS",{"$f":"IF($B1801=\"SINAPI\",IF(ISNUMBER(MATCH(Banco!$C1801,Analitico!$A:$A,0)),INDEX(Analitico!E:E,MATCH(Banco!$C1801,Analitico!$A:$A,0))&\"%\",\"\"),\"\")","v":"%"},{"$f":"IF($B1801=\"SINAPI\",IF(ISNUMBER(MATCH(Banco!$C1801,Analitico!$A:$A,0)),INDEX(Analitico!F:F,MATCH(Banco!$C1801,Analitico!$A:$A,0))&\"%\",\"\"),\"\")","v":"27,7223815%"}]
["SINAPI 97948","SINAPI","97948","CAIXA COM GRELHA DUPLA RETANGULAR, EM ALVENARIA COM TIJOLOS CERÂMICOS MACIÇOS, DIMENSÕES INTERNAS: 0,5X2,2X1 M. AF_12/2020","UN",null,"3.779,68",null,"AS",{"$f":"IF($B1802=\"SINAPI\",IF(ISNUMBER(MATCH(Banco!$C1802,Analitico!$A:$A,0)),INDEX(Analitico!E:E,MATCH(Banco!$C1802,Analitico!$A:$A,0))&\"%\",\"\"),\"\")","v":"%"},{"$f":"IF($B1802=\"SINAPI\",IF(ISNUMBER(MATCH(Banco!$C1802,Analitico!$A:$A,0)),INDEX(Analitico!F:F,MATCH(Banco!$C1802,Analitico!$A:$A,0))&\"%\",\"\"),\"\")","v":"27,7085340%"}]
["SINAPI 97949","SINAPI","97949","CAIXA PARA BOCA DE LOBO SIMPLES RETANGULAR, EM ALVENARIA COM TIJOLOS CERÂMICOS MACIÇOS, DIMENSÕES INTERNAS: 0,6X1X1,2 M. AF_12/2020","UN",null,"2.142,62",null,"AS",{"$f":"IF($B1803=\"SINAPI\",IF(ISNUMBER(MATCH(Banco!$C1803,Analitico!$A:$A,0)),INDEX(Analitico!E:E,MATCH(Banco!$C1803,Analitico!$A:$A,0))&\"%\",\"\"),\"\")","v":"%"},{"$f":"IF($B1803=\"SINAPI\",IF(ISNUMBER(MATCH(Banco!$C1803,Analitico!$A:$A,0)),INDEX(Analitico!F:F,MATCH(Banco!$C1803,Analitico!$A:$A,0))&\"%\",\"\"),\"\")","v":"36,5527454%"}]
["SINAPI 97950","SINAPI","97950","CAIXA PARA BOCA DE LOBO DUPLA RETANGULAR, EM ALVENARIA COM TIJOLOS CERÂMICOS MACIÇOS, DIMENSÕES INTERNAS: 0,6X2,2X1,2 M. AF_12/2020","UN",null,"3.724,20",null,"AS",{"$f":"IF($B1804=\"SINAPI\",IF(ISNUMBER(MATCH(Banco!$C1804,Analitico!$A:$A,0)),INDEX(Analitico!E:E,MATCH(Banco!$C1804,Analitico!$A:$A,0))&\"%\",\"\"),\"\")","v":"%"},{"$f":"IF($B1804=\"SINAPI\",IF(ISNUMBER(MATCH(Banco!$C1804,Analitico!$A:$A,0)),INDEX(Analitico!F:F,MATCH(Banco!$C1804,Analitico!$A:$A,0))&\"%\",\"\"),\"\")","v":"37,4305609%"}]
["SINAPI 97951","SINAPI","97951","CAIXA PARA BOCA DE LOBO COMBINADA COM GRELHA RETANGULAR, EM ALVENARIA COM TIJOLOS CERÂMICOS MACIÇOS, DIMENSÕES INTERNAS: 1,3X1X1,2 M. AF_12/2020","UN",null,"3.345,73",null,"AS",{"$f":"IF($B1805=\"SINAPI\",IF(ISNUMBER(MATCH(Banco!$C1805,Analitico!$A:$A,0)),INDEX(Analitico!E:E,MATCH(Banco!$C1805,Analitico!$A:$A,0))&\"%\",\"\"),\"\")","v":"%"},{"$f":"IF($B1805=\"SINAPI\",IF(ISNUMBER(MATCH(Banco!$C1805,Analitico!$A:$A,0)),INDEX(Analitico!F:F,MATCH(Banco!$C1805,Analitico!$A:$A,0))&\"%\",\"\"),\"\")","v":"31,8134374%"}]
["SINAPI 97952","SINAPI","97952","CAIXA PARA BOCA DE LOBO DUPLA COMBINADA COM GRELHA RETANGULAR, EM ALVENARIA COM TIJOLOS CERÂMICOS MACIÇOS, DIMENSÕES INTERNAS: 1,3X2,2X1,2 M. AF_12/2020","UN",null,"5.682,49",null,"AS",{"$f":"IF($B1806=\"SINAPI\",IF(ISNUMBER(MATCH(Banco!$C1806,Analitico!$A:$A,0)),INDEX(Analitico!E:E,MATCH(Banco!$C1806,Analitico!$A:$A,0))&\"%\",\"\"),\"\")","v":"%"},{"$f":"IF($B1806=\"SINAPI\",IF(ISNUMBER(MATCH(Banco!$C1806,Analitico!$A:$A,0)),INDEX(Analitico!F:F,MATCH(Banco!$C1806,Analitico!$A:$A,0))&\"%\",\"\"),\"\")","v":"31,9379509%"}]
["SINAPI 97953","SINAPI","97953","CAIXA COM GRELHA SIMPLES RETANGULAR, EM ALVENARIA COM BLOCOS DE CONCRETO, DIMENSÕES INTERNAS: 0,5X1X1 M. AF_12/2020","UN",null,"1.474,08",null,"AS",{"$f":"IF($B1807=\"SINAPI\",IF(ISNUMBER(MATCH(Banco!$C1807,Analitico!$A:$A,0)),INDEX(Analitico!E:E,MATCH(Banco!$C1807,Analitico!$A:$A,0))&\"%\",\"\"),\"\")","v":"%"},{"$f":"IF($B1807=\"SINAPI\",IF(ISNUMBER(MATCH(Banco!$C1807,Analitico!$A:$A,0)),INDEX(Analitico!F:F,MATCH(Banco!$C1807,Analitico!$A:$A,0))&\"%\",\"\"),\"\")","v":"26,4470888%"}]
["SINAPI 97955","SINAPI","97955","CAIXA COM GRELHA DUPLA RETANGULAR, EM ALVENARIA COM BLOCOS DE CONCRETO, DIMENSÕES INTERNAS: 0,5X2,2X1 M. AF_12/2020","UN",null,"3.188,81",null,"AS",{"$f":"IF($B1808=\"SINAPI\",IF(ISNUMBER(MATCH(Banco!$C1808,Analitico!$A:$A,0)),INDEX(Analitico!E:E,MATCH(Banco!$C1808,Analitico!$A:$A,0))&\"%\",\"\"),\"\")","v":"%"},{"$f":"IF($B1808=\"SINAPI\",IF(ISNUMBER(MATCH(Banco!$C1808,Analitico!$A:$A,0)),INDEX(Analitico!F:F,MATCH(Banco!$C1808,Analitico!$A:$A,0))&\"%\",\"\"),\"\")","v":"25,5573688%"}]
["SINAPI 97956","SINAPI","97956","CAIXA PARA BOCA DE LOBO SIMPLES RETANGULAR, EM ALVENARIA COM BLOCOS DE CONCRETO, DIMENSÕES INTERNAS: 0,6X1X1,2 M. AF_12/2020","UN",null,"1.613,79",null,"AS",{"$f":"IF($B1809=\"SINAPI\",IF(ISNUMBER(MATCH(Banco!$C1809,Analitico!$A:$A,0)),INDEX(Analitico!E:E,MATCH(Banco!$C1809,Analitico!$A:$A,0))&\"%\",\"\"),\"\")","v":"%"},{"$f":"IF($B1809=\"SINAPI\",IF(ISNUMBER(MATCH(Banco!$C1809,Analitico!$A:$A,0)),INDEX(Analitico!F:F,MATCH(Banco!$C1809,Analitico!$A:$A,0))&\"%\",\"\"),\"\")","v":"37,0223537%"}]
["SINAPI 97957","SINAPI","97957","CAIXA PARA BOCA DE LOBO DUPLA RETANGULAR, EM ALVENARIA COM BLOCOS DE CONCRETO, DIMENSÕES INTERNAS: 0,6X2,2X1,2 M. AF_12/2020","UN",null,"2.868,81",null,"AS",{"$f":"IF($B1810=\"SINAPI\",IF(ISNUMBER(MATCH(Banco!$C1810,Analitico!$A:$A,0)),INDEX(Analitico!E:E,MATCH(Banco!$C1810,Analitico!$A:$A,0))&\"%\",\"\"),\"\")","v":"%"},{"$f":"IF($B1810=\"SINAPI\",IF(ISNUMBER(MATCH(Banco!$C1810,Analitico!$A:$A,0)),INDEX(Analitico!F:F,MATCH(Banco!$C1810,Analitico!$A:$A,0))&\"%\",\"\"),\"\")","v":"38,3536210%"}]
["SINAPI 97961","SINAPI","97961","CAIXA PARA BOCA DE LOBO COMBINADA COM GRELHA RETANGULAR, EM ALVENARIA COM BLOCOS DE CONCRETO, DIMENSÕES INTERNAS: 1,3X1X1,2 M. AF_12/2020","UN",null,"2.586,17",null,"AS",{"$f":"IF($B1811=\"SINAPI\",IF(ISNUMBER(MATCH(Banco!$C1811,Analitico!$A:$A,0)),INDEX(Analitico!E:E,MATCH(Banco!$C1811,Analitico!$A:$A,0))&\"%\",\"\"),\"\")","v":"%"},{"$f":"IF($B1811=\"SINAPI\",IF(ISNUMBER(MATCH(Banco!$C1811,Analitico!$A:$A,0)),INDEX(Analitico!F:F,MATCH(Banco!$C1811,Analitico!$A:$A,0))&\"%\",\"\"),\"\")","v":"31,2311580%"}]
["SINAPI 97973","SINAPI","97973","CAIXA PARA BOCA DE LOBO DUPLA COMBINADA COM GRELHA RETANGULAR, EM ALVENARIA COM BLOCOS DE CONCRETO, DIMENSÕES INTERNAS: 1,3X2,2X1,2 M. AF_12/2020","UN",null,"4.811,28",null,"AS",{"$f":"IF($B1812=\"SINAPI\",IF(ISNUMBER(MATCH(Banco!$C1812,Analitico!$A:$A,0)),INDEX(Analitico!E:E,MATCH(Banco!$C1812,Analitico!$A:$A,0))&\"%\",\"\"),\"\")","v":"%"},{"$f":"IF($B1812=\"SINAPI\",IF(ISNUMBER(MATCH(Banco!$C1812,Analitico!$A:$A,0)),INDEX(Analitico!F:F,MATCH(Banco!$C1812,Analitico!$A:$A,0))&\"%\",\"\"),\"\")","v":"30,7158695%"}]
["SINAPI 97974","SINAPI","97974","POÇO DE INSPEÇÃO CIRCULAR PARA ESGOTO, EM CONCRETO PRÉ-MOLDADO, DIÂMETRO INTERNO = 0,60 M, PROFUNDIDADE = 0,90 M, EXCLUINDO TAMPÃO. AF_12/2020_PA","UN",null,"516,45",null,"AS",{"$f":"IF($B1813=\"SINAPI\",IF(ISNUMBER(MATCH(Banco!$C1813,Analitico!$A:$A,0)),INDEX(Analitico!E:E,MATCH(Banco!$C1813,Analitico!$A:$A,0))&\"%\",\"\"),\"\")","v":"%"},{"$f":"IF($B1813=\"SINAPI\",IF(ISNUMBER(MATCH(Banco!$C1813,Analitico!$A:$A,0)),INDEX(Analitico!F:F,MATCH(Banco!$C1813,Analitico!$A:$A,0))&\"%\",\"\"),\"\")","v":"19,5217037%"}]
["SINAPI 97975","SINAPI","97975","POÇO DE INSPEÇÃO CIRCULAR PARA ESGOTO, EM CONCRETO PRÉ-MOLDADO, DIÂMETRO INTERNO = 0,60 M, PROFUNDIDADE = 1,40 M, EXCLUINDO TAMPÃO. AF_12/2020_PA","UN",null,"663,62",null,"AS",{"$f":"IF($B1814=\"SINAPI\",IF(ISNUMBER(MATCH(Banco!$C1814,Analitico!$A:$A,0)),INDEX(Analitico!E:E,MATCH(Banco!$C1814,Analitico!$A:$A,0))&\"%\",\"\"),\"\")","v":"%"},{"$f":"IF($B1814=\"SINAPI\",IF(ISNUMBER(MATCH(Banco!$C1814,Analitico!$A:$A,0)),INDEX(Analitico!F:F,MATCH(Banco!$C1814,Analitico!$A:$A,0))&\"%\",\"\"),\"\")","v":"16,8507453%"}]
["SINAPI 97976","SINAPI","97976","POÇO DE INSPEÇÃO CIRCULAR PARA ESGOTO, EM ALVENARIA COM TIJOLOS CERÂMICOS MACIÇOS, DIÂMETRO INTERNO = 0,60 M, PROFUNDIDADE = 0,95 M, EXCLUINDO TAMPÃO. AF_12/2020_PA","UN",null,"1.313,40",null,"AS",{"$f":"IF($B1815=\"SINAPI\",IF(ISNUMBER(MATCH(Banco!$C1815,Analitico!$A:$A,0)),INDEX(Analitico!E:E,MATCH(Banco!$C1815,Analitico!$A:$A,0))&\"%\",\"\"),\"\")","v":"%"},{"$f":"IF($B1815=\"SINAPI\",IF(ISNUMBER(MATCH(Banco!$C1815,Analitico!$A:$A,0)),INDEX(Analitico!F:F,MATCH(Banco!$C1815,Analitico!$A:$A,0))&\"%\",\"\"),\"\")","v":"37,0773490%"}]
["SINAPI 97977","SINAPI","97977","POÇO DE INSPEÇÃO CIRCULAR PARA ESGOTO, EM ALVENARIA COM TIJOLOS CERÂMICOS MACIÇOS, DIÂMETRO INTERNO = 0,60 M, PROFUNDIDADE = 1,45 M, EXCLUINDO TAMPÃO. AF_12/2020_PA","UN",null,"1.881,57",null,"AS",{"$f":"IF($B1816=\"SINAPI\",IF(ISNUMBER(MATCH(Banco!$C1816,Analitico!$A:$A,0)),INDEX(Analitico!E:E,MATCH(Banco!$C1816,Analitico!$A:$A,0))&\"%\",\"\"),\"\")","v":"%"},{"$f":"IF($B1816=\"SINAPI\",IF(ISNUMBER(MATCH(Banco!$C1816,Analitico!$A:$A,0)),INDEX(Analitico!F:F,MATCH(Banco!$C1816,Analitico!$A:$A,0))&\"%\",\"\"),\"\")","v":"38,0608014%"}]
["SINAPI 97978","SINAPI","97978","BASE PARA POÇO DE VISITA CIRCULAR PARA ESGOTO, EM CONCRETO PRÉ-MOLDADO, DIÂMETRO INTERNO = 0,80 M, PROFUNDIDADE = 1,35 M, EXCLUINDO TAMPÃO. AF_12/2020_PA","UN",null,"1.017,84",null,"AS",{"$f":"IF($B1817=\"SINAPI\",IF(ISNUMBER(MATCH(Banco!$C1817,Analitico!$A:$A,0)),INDEX(Analitico!E:E,MATCH(Banco!$C1817,Analitico!$A:$A,0))&\"%\",\"\"),\"\")","v":"%"},{"$f":"IF($B1817=\"SINAPI\",IF(ISNUMBER(MATCH(Banco!$C1817,Analitico!$A:$A,0)),INDEX(Analitico!F:F,MATCH(Banco!$C1817,Analitico!$A:$A,0))&\"%\",\"\"),\"\")","v":"25,1180962%"}]
["SINAPI 97980","SINAPI","97980","BASE PARA POÇO DE VISITA CIRCULAR PARA  ESGOTO, EM ALVENARIA COM TIJOLOS CERÂMICOS MACIÇOS, DIÂMETRO INTERNO = 0,80 M, PROFUNDIDADE = 1,40 M, EXCLUINDO TAMPÃO. AF_12/2020_PA","UN",null,"2.383,06",null,"AS",{"$f":"IF($B1818=\"SINAPI\",IF(ISNUMBER(MATCH(Banco!$C1818,Analitico!$A:$A,0)),INDEX(Analitico!E:E,MATCH(Banco!$C1818,Analitico!$A:$A,0))&\"%\",\"\"),\"\")","v":"%"},{"$f":"IF($B1818=\"SINAPI\",IF(ISNUMBER(MATCH(Banco!$C1818,Analitico!$A:$A,0)),INDEX(Analitico!F:F,MATCH(Banco!$C1818,Analitico!$A:$A,0))&\"%\",\"\"),\"\")","v":"37,4809298%"}]
[{"$f":"CONCATENAR","v":"SINAPI 97981"},"SINAPI","97981","ACRÉSCIMO PARA POÇO DE VISITA CIRCULAR PARA ESGOTO, EM ALVENARIA COM TIJOLOS CERÂMICOS MACIÇOS, DIÂMETRO INTERNO = 0,8 M. AF_12/2020","M",null,"1.409,42",null,"AS",{"$f":"IF($B1819=\"SINAPI\",IF(ISNUMBER(MATCH(Banco!$C1819,Analitico!$A:$A,0)),INDEX(Analitico!E:E,MATCH(Banco!$C1819,Analitico!$A:$A,0))&\"%\",\"\"),\"\")","v":"%"},{"$f":"IF($B1819=\"SINAPI\",IF(ISNUMBER(MATCH(Banco!$C1819,Analitico!$A:$A,0)),INDEX(Analitico!F:F,MATCH(Banco!$C1819,Analitico!$A:$A,0))&\"%\",\"\"),\"\")","v":"41,1849885%"}]
["SINAPI 97983","SINAPI","97983","ACRÉSCIMO PARA POÇO DE VISITA CIRCULAR PARA ESGOTO, EM CONCRETO PRÉ-MOLDADO, DIÂMETRO INTERNO = 1 M. AF_12/2020","M",null,"518,50",null,"AS",{"$f":"IF($B1820=\"SINAPI\",IF(ISNUMBER(MATCH(Banco!$C1820,Analitico!$A:$A,0)),INDEX(Analitico!E:E,MATCH(Banco!$C1820,Analitico!$A:$A,0))&\"%\",\"\"),\"\")","v":"%"},{"$f":"IF($B1820=\"SINAPI\",IF(ISNUMBER(MATCH(Banco!$C1820,Analitico!$A:$A,0)),INDEX(Analitico!F:F,MATCH(Banco!$C1820,Analitico!$A:$A,0))&\"%\",\"\"),\"\")","v":"7,3298732%"}]
["SINAPI 97985","SINAPI","97985","ACRÉSCIMO PARA POÇO DE VISITA CIRCULAR PARA  ESGOTO, EM ALVENARIA COM TIJOLOS CERÂMICOS MACIÇOS, DIÂMETRO INTERNO = 1 M. AF_12/2020","M",null,"1.702,21",null,"AS",{"$f":"IF($B1821=\"SINAPI\",IF(ISNUMBER(MATCH(Banco!$C1821,Analitico!$A:$A,0)),INDEX(Analitico!E:E,MATCH(Banco!$C1821,Analitico!$A:$A,0))&\"%\",\"\"),\"\")","v":"%"},{"$f":"IF($B1821=\"SINAPI\",IF(ISNUMBER(MATCH(Banco!$C1821,Analitico!$A:$A,0)),INDEX(Analitico!F:F,MATCH(Banco!$C1821,Analitico!$A:$A,0))&\"%\",\"\"),\"\")","v":"41,6236166%"}]
["SINAPI 97987","SINAPI","97987","ACRÉSCIMO PARA POÇO DE VISITA CIRCULAR PARA ESGOTO, EM CONCRETO PRÉ-MOLDADO, DIÂMETRO INTERNO = 1,2 M. AF_12/2020","M",null,"689,02",null,"AS",{"$f":"IF($B1822=\"SINAPI\",IF(ISNUMBER(MATCH(Banco!$C1822,Analitico!$A:$A,0)),INDEX(Analitico!E:E,MATCH(Banco!$C1822,Analitico!$A:$A,0))&\"%\",\"\"),\"\")","v":"%"},{"$f":"IF($B1822=\"SINAPI\",IF(ISNUMBER(MATCH(Banco!$C1822,Analitico!$A:$A,0)),INDEX(Analitico!F:F,MATCH(Banco!$C1822,Analitico!$A:$A,0))&\"%\",\"\"),\"\")","v":"6,4896412%"}]
["SINAPI 97988","SINAPI","97988","BASE PARA POÇO DE VISITA CIRCULAR PARA  ESGOTO, EM ALVENARIA COM TIJOLOS CERÂMICOS MACIÇOS, DIÂMETRO INTERNO = 1,20 M, PROFUNDIDADE = 1,40 M, EXCLUINDO TAMPÃO. AF_12/2020_PA","UN",null,"3.478,68",null,"AS",{"$f":"IF($B1823=\"SINAPI\",IF(ISNUMBER(MATCH(Banco!$C1823,Analitico!$A:$A,0)),INDEX(Analitico!E:E,MATCH(Banco!$C1823,Analitico!$A:$A,0))&\"%\",\"\"),\"\")","v":"%"},{"$f":"IF($B1823=\"SINAPI\",IF(ISNUMBER(MATCH(Banco!$C1823,Analitico!$A:$A,0)),INDEX(Analitico!F:F,MATCH(Banco!$C1823,Analitico!$A:$A,0))&\"%\",\"\"),\"\")","v":"36,1639284%"}]
["SINAPI 97989","SINAPI","97989","ACRÉSCIMO PARA POÇO DE VISITA CIRCULAR PARA ESGOTO, EM ALVENARIA COM TIJOLOS CERÂMICOS MACIÇOS, DIÂMETRO INTERNO = 1,2 M. AF_12/2020","M",null,"1.994,92",null,"AS",{"$f":"IF($B1824=\"SINAPI\",IF(ISNUMBER(MATCH(Banco!$C1824,Analitico!$A:$A,0)),INDEX(Analitico!E:E,MATCH(Banco!$C1824,Analitico!$A:$A,0))&\"%\",\"\"),\"\")","v":"%"},{"$f":"IF($B1824=\"SINAPI\",IF(ISNUMBER(MATCH(Banco!$C1824,Analitico!$A:$A,0)),INDEX(Analitico!F:F,MATCH(Banco!$C1824,Analitico!$A:$A,0))&\"%\",\"\"),\"\")","v":"41,9329441%"}]
["SINAPI 97991","SINAPI","97991","ACRÉSCIMO PARA POÇO DE VISITA CIRCULAR PARA  ESGOTO, EM CONCRETO PRÉ-MOLDADO, DIÂMETRO INTERNO = 1,5 M. AF_12/2020","M",null,"943,84",null,"AS",{"$f":"IF($B1825=\"SINAPI\",IF(ISNUMBER(MATCH(Banco!$C1825,Analitico!$A:$A,0)),INDEX(Analitico!E:E,MATCH(Banco!$C1825,Analitico!$A:$A,0))&\"%\",\"\"),\"\")","v":"%"},{"$f":"IF($B1825=\"SINAPI\",IF(ISNUMBER(MATCH(Banco!$C1825,Analitico!$A:$A,0)),INDEX(Analitico!F:F,MATCH(Banco!$C1825,Analitico!$A:$A,0))&\"%\",\"\"),\"\")","v":"6,0483700%"}]
["SINAPI 97992","SINAPI","97992","BASE PARA POÇO DE VISITA CIRCULAR PARA ESGOTO, EM ALVENARIA COM TIJOLOS CERÂMICOS MACIÇOS, DIÂMETRO INTERNO = 1,50 M, PROFUNDIDADE = 1,40 M, EXCLUINDO TAMPÃO. AF_12/2020_PA","UN",null,"4.449,87",null,"AS",{"$f":"IF($B1826=\"SINAPI\",IF(ISNUMBER(MATCH(Banco!$C1826,Analitico!$A:$A,0)),INDEX(Analitico!E:E,MATCH(Banco!$C1826,Analitico!$A:$A,0))&\"%\",\"\"),\"\")","v":"%"},{"$f":"IF($B1826=\"SINAPI\",IF(ISNUMBER(MATCH(Banco!$C1826,Analitico!$A:$A,0)),INDEX(Analitico!F:F,MATCH(Banco!$C1826,Analitico!$A:$A,0))&\"%\",\"\"),\"\")","v":"35,0166978%"}]
["SINAPI 97993","SINAPI","97993","ACRÉSCIMO PARA POÇO DE VISITA CIRCULAR PARA  ESGOTO, EM ALVENARIA COM TIJOLOS CERÂMICOS MACIÇOS, DIÂMETRO INTERNO = 1,5 M. AF_12/2020","M",null,"2.434,12",null,"AS",{"$f":"IF($B1827=\"SINAPI\",IF(ISNUMBER(MATCH(Banco!$C1827,Analitico!$A:$A,0)),INDEX(Analitico!E:E,MATCH(Banco!$C1827,Analitico!$A:$A,0))&\"%\",\"\"),\"\")","v":"%"},{"$f":"IF($B1827=\"SINAPI\",IF(ISNUMBER(MATCH(Banco!$C1827,Analitico!$A:$A,0)),INDEX(Analitico!F:F,MATCH(Banco!$C1827,Analitico!$A:$A,0))&\"%\",\"\"),\"\")","v":"42,2560216%"}]
["SINAPI 97994","SINAPI","97994","BASE PARA POÇO DE VISITA RETANGULAR PARA  ESGOTO, EM ALVENARIA COM BLOCOS DE CONCRETO, DIMENSÕES INTERNAS = 1X1 M, PROFUNDIDADE = 1,40 M, EXCLUINDO TAMPÃO. AF_12/2020_PA","UN",null,"2.848,44",null,"AS",{"$f":"IF($B1828=\"SINAPI\",IF(ISNUMBER(MATCH(Banco!$C1828,Analitico!$A:$A,0)),INDEX(Analitico!E:E,MATCH(Banco!$C1828,Analitico!$A:$A,0))&\"%\",\"\"),\"\")","v":"%"},{"$f":"IF($B1828=\"SINAPI\",IF(ISNUMBER(MATCH(Banco!$C1828,Analitico!$A:$A,0)),INDEX(Analitico!F:F,MATCH(Banco!$C1828,Analitico!$A:$A,0))&\"%\",\"\"),\"\")","v":"37,4002497%"}]
["SINAPI 97995","SINAPI","97995","ACRÉSCIMO PARA POÇO DE VISITA RETANGULAR PARA ESGOTO, EM ALVENARIA COM BLOCOS DE CONCRETO, DIMENSÕES INTERNAS = 1X1 M. AF_12/2020","M",null,"1.450,56",null,"CR",{"$f":"IF($B1829=\"SINAPI\",IF(ISNUMBER(MATCH(Banco!$C1829,Analitico!$A:$A,0)),INDEX(Analitico!E:E,MATCH(Banco!$C1829,Analitico!$A:$A,0))&\"%\",\"\"),\"\")","v":"%"},{"$f":"IF($B1829=\"SINAPI\",IF(ISNUMBER(MATCH(Banco!$C1829,Analitico!$A:$A,0)),INDEX(Analitico!F:F,MATCH(Banco!$C1829,Analitico!$A:$A,0))&\"%\",\"\"),\"\")","v":"43,6315223%"}]
["SINAPI 97996","SINAPI","97996","BASE PARA POÇO DE VISITA RETANGULAR PARA ESGOTO, EM ALVENARIA COM BLOCOS DE CONCRETO, DIMENSÕES INTERNAS = 1X1,5 M, PROFUNDIDADE = 1,40 M, EXCLUINDO TAMPÃO. AF_12/2020_PA","UN",null,"3.596,96",null,"AS",{"$f":"IF($B1830=\"SINAPI\",IF(ISNUMBER(MATCH(Banco!$C1830,Analitico!$A:$A,0)),INDEX(Analitico!E:E,MATCH(Banco!$C1830,Analitico!$A:$A,0))&\"%\",\"\"),\"\")","v":"%"},{"$f":"IF($B1830=\"SINAPI\",IF(ISNUMBER(MATCH(Banco!$C1830,Analitico!$A:$A,0)),INDEX(Analitico!F:F,MATCH(Banco!$C1830,Analitico!$A:$A,0))&\"%\",\"\"),\"\")","v":"37,1446711%"}]
["SINAPI 97997","SINAPI","97997","ACRÉSCIMO PARA POÇO DE VISITA RETANGULAR PARA ESGOTO, EM ALVENARIA COM BLOCOS DE CONCRETO, DIMENSÕES INTERNAS = 1X1,5 M. AF_12/2020","M",null,"1.734,39",null,"CR",{"$f":"IF($B1831=\"SINAPI\",IF(ISNUMBER(MATCH(Banco!$C1831,Analitico!$A:$A,0)),INDEX(Analitico!E:E,MATCH(Banco!$C1831,Analitico!$A:$A,0))&\"%\",\"\"),\"\")","v":"%"},{"$f":"IF($B1831=\"SINAPI\",IF(ISNUMBER(MATCH(Banco!$C1831,Analitico!$A:$A,0)),INDEX(Analitico!F:F,MATCH(Banco!$C1831,Analitico!$A:$A,0))&\"%\",\"\"),\"\")","v":"43,7222369%"}]
["SINAPI 97999","SINAPI","97999","ACRÉSCIMO PARA POÇO DE VISITA RETANGULAR PARA ESGOTO, EM ALVENARIA COM BLOCOS DE CONCRETO, DIMENSÕES INTERNAS = 1X2 M. AF_12/2020","M",null,"2.018,30",null,"CR",{"$f":"IF($B1832=\"SINAPI\",IF(ISNUMBER(MATCH(Banco!$C1832,Analitico!$A:$A,0)),INDEX(Analitico!E:E,MATCH(Banco!$C1832,Analitico!$A:$A,0))&\"%\",\"\"),\"\")","v":"%"},{"$f":"IF($B1832=\"SINAPI\",IF(ISNUMBER(MATCH(Banco!$C1832,Analitico!$A:$A,0)),INDEX(Analitico!F:F,MATCH(Banco!$C1832,Analitico!$A:$A,0))&\"%\",\"\"),\"\")","v":"43,7858148%"}]
["SINAPI 98001","SINAPI","98001","ACRÉSCIMO PARA POÇO DE VISITA RETANGULAR PARA ESGOTO, EM ALVENARIA COM BLOCOS DE CONCRETO, DIMENSÕES INTERNAS = 1X2,5 M. AF_12/2020","M",null,"2.302,14",null,"CR",{"$f":"IF($B1833=\"SINAPI\",IF(ISNUMBER(MATCH(Banco!$C1833,Analitico!$A:$A,0)),INDEX(Analitico!E:E,MATCH(Banco!$C1833,Analitico!$A:$A,0))&\"%\",\"\"),\"\")","v":"%"},{"$f":"IF($B1833=\"SINAPI\",IF(ISNUMBER(MATCH(Banco!$C1833,Analitico!$A:$A,0)),INDEX(Analitico!F:F,MATCH(Banco!$C1833,Analitico!$A:$A,0))&\"%\",\"\"),\"\")","v":"43,8348485%"}]
["SINAPI 98002","SINAPI","98002","BASE PARA POÇO DE VISITA RETANGULAR PARA ESGOTO, EM ALVENARIA COM BLOCOS DE CONCRETO, DIMENSÕES INTERNAS = 1X3 M, PROFUNDIDADE = 1,40 M, EXCLUINDO TAMPÃO. AF_12/2020_PA","UN",null,"5.879,68",null,"AS",{"$f":"IF($B1834=\"SINAPI\",IF(ISNUMBER(MATCH(Banco!$C1834,Analitico!$A:$A,0)),INDEX(Analitico!E:E,MATCH(Banco!$C1834,Analitico!$A:$A,0))&\"%\",\"\"),\"\")","v":"%"},{"$f":"IF($B1834=\"SINAPI\",IF(ISNUMBER(MATCH(Banco!$C1834,Analitico!$A:$A,0)),INDEX(Analitico!F:F,MATCH(Banco!$C1834,Analitico!$A:$A,0))&\"%\",\"\"),\"\")","v":"36,5392345%"}]
["SINAPI 98003","SINAPI","98003","ACRÉSCIMO PARA POÇO DE VISITA RETANGULAR PARA ESGOTO, EM ALVENARIA COM BLOCOS DE CONCRETO, DIMENSÕES INTERNAS = 1X3 M. AF_12/2020","M",null,"2.586,05",null,"CR",{"$f":"IF($B1835=\"SINAPI\",IF(ISNUMBER(MATCH(Banco!$C1835,Analitico!$A:$A,0)),INDEX(Analitico!E:E,MATCH(Banco!$C1835,Analitico!$A:$A,0))&\"%\",\"\"),\"\")","v":"%"},{"$f":"IF($B1835=\"SINAPI\",IF(ISNUMBER(MATCH(Banco!$C1835,Analitico!$A:$A,0)),INDEX(Analitico!F:F,MATCH(Banco!$C1835,Analitico!$A:$A,0))&\"%\",\"\"),\"\")","v":"43,8728969%"}]
["SINAPI 98005","SINAPI","98005","ACRÉSCIMO PARA POÇO DE VISITA RETANGULAR PARA ESGOTO, EM ALVENARIA COM BLOCOS DE CONCRETO, DIMENSÕES INTERNAS = 1X3,5 M. AF_12/2020","M",null,"2.869,97",null,"CR",{"$f":"IF($B1836=\"SINAPI\",IF(ISNUMBER(MATCH(Banco!$C1836,Analitico!$A:$A,0)),INDEX(Analitico!E:E,MATCH(Banco!$C1836,Analitico!$A:$A,0))&\"%\",\"\"),\"\")","v":"%"},{"$f":"IF($B1836=\"SINAPI\",IF(ISNUMBER(MATCH(Banco!$C1836,Analitico!$A:$A,0)),INDEX(Analitico!F:F,MATCH(Banco!$C1836,Analitico!$A:$A,0))&\"%\",\"\"),\"\")","v":"43,9026260%"}]
["SINAPI 98006","SINAPI","98006","BASE PARA POÇO DE VISITA RETANGULAR PARA ESGOTO, EM ALVENARIA COM BLOCOS DE CONCRETO, DIMENSÕES INTERNAS = 1X4 M, PROFUNDIDADE = 1,40 M, EXCLUINDO TAMPÃO. AF_12/2020_PA","UN",null,"7.386,11",null,"AS",{"$f":"IF($B1837=\"SINAPI\",IF(ISNUMBER(MATCH(Banco!$C1837,Analitico!$A:$A,0)),INDEX(Analitico!E:E,MATCH(Banco!$C1837,Analitico!$A:$A,0))&\"%\",\"\"),\"\")","v":"%"},{"$f":"IF($B1837=\"SINAPI\",IF(ISNUMBER(MATCH(Banco!$C1837,Analitico!$A:$A,0)),INDEX(Analitico!F:F,MATCH(Banco!$C1837,Analitico!$A:$A,0))&\"%\",\"\"),\"\")","v":"36,4181184%"}]
["SINAPI 98007","SINAPI","98007","ACRÉSCIMO PARA POÇO DE VISITA RETANGULAR PARA ESGOTO, EM ALVENARIA COM BLOCOS DE CONCRETO, DIMENSÕES INTERNAS = 1X4 M. AF_12/2020","M",null,"3.153,80",null,"CR",{"$f":"IF($B1838=\"SINAPI\",IF(ISNUMBER(MATCH(Banco!$C1838,Analitico!$A:$A,0)),INDEX(Analitico!E:E,MATCH(Banco!$C1838,Analitico!$A:$A,0))&\"%\",\"\"),\"\")","v":"%"},{"$f":"IF($B1838=\"SINAPI\",IF(ISNUMBER(MATCH(Banco!$C1838,Analitico!$A:$A,0)),INDEX(Analitico!F:F,MATCH(Banco!$C1838,Analitico!$A:$A,0))&\"%\",\"\"),\"\")","v":"43,9284558%"}]
["SINAPI 98008","SINAPI","98008","BASE PARA POÇO DE VISITA RETANGULAR PARA ESGOTO, EM ALVENARIA COM BLOCOS DE CONCRETO, DIMENSÕES INTERNAS = 1,5X1,5 M, PROFUNDIDADE = 1,45 M, EXCLUINDO TAMPÃO . AF_12/2020_PA","UN",null,"4.445,15",null,"AS",{"$f":"IF($B1839=\"SINAPI\",IF(ISNUMBER(MATCH(Banco!$C1839,Analitico!$A:$A,0)),INDEX(Analitico!E:E,MATCH(Banco!$C1839,Analitico!$A:$A,0))&\"%\",\"\"),\"\")","v":"%"},{"$f":"IF($B1839=\"SINAPI\",IF(ISNUMBER(MATCH(Banco!$C1839,Analitico!$A:$A,0)),INDEX(Analitico!F:F,MATCH(Banco!$C1839,Analitico!$A:$A,0))&\"%\",\"\"),\"\")","v":"36,0008743%"}]
["SINAPI 98009","SINAPI","98009","ACRÉSCIMO PARA POÇO DE VISITA RETANGULAR PARA ESGOTO, EM ALVENARIA COM BLOCOS DE CONCRETO, DIMENSÕES INTERNAS = 1,5X1,5 M. AF_12/2020","M",null,"2.018,30",null,"CR",{"$f":"IF($B1840=\"SINAPI\",IF(ISNUMBER(MATCH(Banco!$C1840,Analitico!$A:$A,0)),INDEX(Analitico!E:E,MATCH(Banco!$C1840,Analitico!$A:$A,0))&\"%\",\"\"),\"\")","v":"%"},{"$f":"IF($B1840=\"SINAPI\",IF(ISNUMBER(MATCH(Banco!$C1840,Analitico!$A:$A,0)),INDEX(Analitico!F:F,MATCH(Banco!$C1840,Analitico!$A:$A,0))&\"%\",\"\"),\"\")","v":"43,7858148%"}]
["SINAPI 98010","SINAPI","98010","BASE PARA POÇO DE VISITA RETANGULAR PARA ESGOTO, EM ALVENARIA COM BLOCOS DE CONCRETO, DIMENSÕES INTERNAS = 1,5X2 M, PROFUNDIDADE = 1,40 M, EXCLUINDO TAMPÃO. AF_12/2020_PA","UN",null,"5.419,11",null,"AS",{"$f":"IF($B1841=\"SINAPI\",IF(ISNUMBER(MATCH(Banco!$C1841,Analitico!$A:$A,0)),INDEX(Analitico!E:E,MATCH(Banco!$C1841,Analitico!$A:$A,0))&\"%\",\"\"),\"\")","v":"%"},{"$f":"IF($B1841=\"SINAPI\",IF(ISNUMBER(MATCH(Banco!$C1841,Analitico!$A:$A,0)),INDEX(Analitico!F:F,MATCH(Banco!$C1841,Analitico!$A:$A,0))&\"%\",\"\"),\"\")","v":"35,4405744%"}]
["SINAPI 98011","SINAPI","98011","ACRÉSCIMO PARA POÇO DE VISITA RETANGULAR PARA ESGOTO, EM ALVENARIA COM BLOCOS DE CONCRETO, DIMENSÕES INTERNAS = 1,5X2 M. AF_12/2020","M",null,"2.302,14",null,"CR",{"$f":"IF($B1842=\"SINAPI\",IF(ISNUMBER(MATCH(Banco!$C1842,Analitico!$A:$A,0)),INDEX(Analitico!E:E,MATCH(Banco!$C1842,Analitico!$A:$A,0))&\"%\",\"\"),\"\")","v":"%"},{"$f":"IF($B1842=\"SINAPI\",IF(ISNUMBER(MATCH(Banco!$C1842,Analitico!$A:$A,0)),INDEX(Analitico!F:F,MATCH(Banco!$C1842,Analitico!$A:$A,0))&\"%\",\"\"),\"\")","v":"43,8348485%"}]
["SINAPI 98012","SINAPI","98012","BASE PARA POÇO DE VISITA RETANGULAR PARA ESGOTO, EM ALVENARIA COM BLOCOS DE CONCRETO, DIMENSÕES INTERNAS = 1,5X2,5 M, PROFUNDIDADE = 1,40 M, EXCLUINDO TAMPÃO. AF_12/2020_PA","UN",null,"6.363,62",null,"AS",{"$f":"IF($B1843=\"SINAPI\",IF(ISNUMBER(MATCH(Banco!$C1843,Analitico!$A:$A,0)),INDEX(Analitico!E:E,MATCH(Banco!$C1843,Analitico!$A:$A,0))&\"%\",\"\"),\"\")","v":"%"},{"$f":"IF($B1843=\"SINAPI\",IF(ISNUMBER(MATCH(Banco!$C1843,Analitico!$A:$A,0)),INDEX(Analitico!F:F,MATCH(Banco!$C1843,Analitico!$A:$A,0))&\"%\",\"\"),\"\")","v":"35,2132493%"}]
["SINAPI 98013","SINAPI","98013","ACRÉSCIMO PARA POÇO DE VISITA RETANGULAR PARA ESGOTO, EM ALVENARIA COM BLOCOS DE CONCRETO, DIMENSÕES INTERNAS = 1,5X2,5 M. AF_12/2020","M",null,"2.586,05",null,"CR",{"$f":"IF($B1844=\"SINAPI\",IF(ISNUMBER(MATCH(Banco!$C1844,Analitico!$A:$A,0)),INDEX(Analitico!E:E,MATCH(Banco!$C1844,Analitico!$A:$A,0))&\"%\",\"\"),\"\")","v":"%"},{"$f":"IF($B1844=\"SINAPI\",IF(ISNUMBER(MATCH(Banco!$C1844,Analitico!$A:$A,0)),INDEX(Analitico!F:F,MATCH(Banco!$C1844,Analitico!$A:$A,0))&\"%\",\"\"),\"\")","v":"43,8728969%"}]
["SINAPI 98014","SINAPI","98014","BASE PARA POÇO DE VISITA RETANGULAR PARA ESGOTO, EM ALVENARIA COM BLOCOS DE CONCRETO, DIMENSÕES INTERNAS = 1,5X3 M, PROFUNDIDADE = 1,40 M, EXCLUINDO TAMPÃO. AF_12/2020_PA","UN",null,"7.308,00",null,"AS",{"$f":"IF($B1845=\"SINAPI\",IF(ISNUMBER(MATCH(Banco!$C1845,Analitico!$A:$A,0)),INDEX(Analitico!E:E,MATCH(Banco!$C1845,Analitico!$A:$A,0))&\"%\",\"\"),\"\")","v":"%"},{"$f":"IF($B1845=\"SINAPI\",IF(ISNUMBER(MATCH(Banco!$C1845,Analitico!$A:$A,0)),INDEX(Analitico!F:F,MATCH(Banco!$C1845,Analitico!$A:$A,0))&\"%\",\"\"),\"\")","v":"35,0454232%"}]
["SINAPI 98015","SINAPI","98015","ACRÉSCIMO PARA POÇO DE VISITA RETANGULAR PARA ESGOTO, EM ALVENARIA COM BLOCOS DE CONCRETO, DIMENSÕES INTERNAS = 1,5X3 M. AF_12/2020","M",null,"2.869,97",null,"CR",{"$f":"IF($B1846=\"SINAPI\",IF(ISNUMBER(MATCH(Banco!$C1846,Analitico!$A:$A,0)),INDEX(Analitico!E:E,MATCH(Banco!$C1846,Analitico!$A:$A,0))&\"%\",\"\"),\"\")","v":"%"},{"$f":"IF($B1846=\"SINAPI\",IF(ISNUMBER(MATCH(Banco!$C1846,Analitico!$A:$A,0)),INDEX(Analitico!F:F,MATCH(Banco!$C1846,Analitico!$A:$A,0))&\"%\",\"\"),\"\")","v":"43,9026260%"}]
["SINAPI 98016","SINAPI","98016","BASE PARA POÇO DE VISITA RETANGULAR PARA ESGOTO, EM ALVENARIA COM BLOCOS DE CONCRETO, DIMENSÕES INTERNAS = 1,5X3,5 M, PROFUNDIDADE = 1,40 M, EXCLUINDO TAMPÃO. AF_12/2020_PA","UN",null,"8.252,56",null,"AS",{"$f":"IF($B1847=\"SINAPI\",IF(ISNUMBER(MATCH(Banco!$C1847,Analitico!$A:$A,0)),INDEX(Analitico!E:E,MATCH(Banco!$C1847,Analitico!$A:$A,0))&\"%\",\"\"),\"\")","v":"%"},{"$f":"IF($B1847=\"SINAPI\",IF(ISNUMBER(MATCH(Banco!$C1847,Analitico!$A:$A,0)),INDEX(Analitico!F:F,MATCH(Banco!$C1847,Analitico!$A:$A,0))&\"%\",\"\"),\"\")","v":"34,9151912%"}]
["SINAPI 98017","SINAPI","98017","ACRÉSCIMO PARA POÇO DE VISITA RETANGULAR PARA ESGOTO, EM ALVENARIA COM BLOCOS DE CONCRETO, DIMENSÕES INTERNAS = 1,5X3,5 M. AF_12/2020","M",null,"3.153,80",null,"CR",{"$f":"IF($B1848=\"SINAPI\",IF(ISNUMBER(MATCH(Banco!$C1848,Analitico!$A:$A,0)),INDEX(Analitico!E:E,MATCH(Banco!$C1848,Analitico!$A:$A,0))&\"%\",\"\"),\"\")","v":"%"},{"$f":"IF($B1848=\"SINAPI\",IF(ISNUMBER(MATCH(Banco!$C1848,Analitico!$A:$A,0)),INDEX(Analitico!F:F,MATCH(Banco!$C1848,Analitico!$A:$A,0))&\"%\",\"\"),\"\")","v":"43,9284558%"}]
["SINAPI 98018","SINAPI","98018","BASE PARA POÇO DE VISITA RETANGULAR PARA ESGOTO, EM ALVENARIA COM BLOCOS DE CONCRETO, DIMENSÕES INTERNAS = 1,5X4 M, PROFUNDIDADE = 1,40 M, EXCLUINDO TAMPÃO. AF_12/2020_PA","UN",null,"9.196,99",null,"AS",{"$f":"IF($B1849=\"SINAPI\",IF(ISNUMBER(MATCH(Banco!$C1849,Analitico!$A:$A,0)),INDEX(Analitico!E:E,MATCH(Banco!$C1849,Analitico!$A:$A,0))&\"%\",\"\"),\"\")","v":"%"},{"$f":"IF($B1849=\"SINAPI\",IF(ISNUMBER(MATCH(Banco!$C1849,Analitico!$A:$A,0)),INDEX(Analitico!F:F,MATCH(Banco!$C1849,Analitico!$A:$A,0))&\"%\",\"\"),\"\")","v":"34,8124780%"}]
["SINAPI 98019","SINAPI","98019","ACRÉSCIMO PARA POÇO DE VISITA RETANGULAR PARA ESGOTO, EM ALVENARIA COM BLOCOS DE CONCRETO, DIMENSÕES INTERNAS = 1,5X4 M. AF_12/2020","M",null,"3.463,80",null,"CR",{"$f":"IF($B1850=\"SINAPI\",IF(ISNUMBER(MATCH(Banco!$C1850,Analitico!$A:$A,0)),INDEX(Analitico!E:E,MATCH(Banco!$C1850,Analitico!$A:$A,0))&\"%\",\"\"),\"\")","v":"%"},{"$f":"IF($B1850=\"SINAPI\",IF(ISNUMBER(MATCH(Banco!$C1850,Analitico!$A:$A,0)),INDEX(Analitico!F:F,MATCH(Banco!$C1850,Analitico!$A:$A,0))&\"%\",\"\"),\"\")","v":"43,9114902%"}]
["SINAPI 98020","SINAPI","98020","BASE PARA POÇO DE VISITA RETANGULAR PARA ESGOTO, EM ALVENARIA COM BLOCOS DE CONCRETO, DIMENSÕES INTERNAS = 2X2 M, PROFUNDIDADE = 1,40 M, EXCLUINDO TAMPÃO. AF_12/2020_PA","UN",null,"6.541,75",null,"AS",{"$f":"IF($B1851=\"SINAPI\",IF(ISNUMBER(MATCH(Banco!$C1851,Analitico!$A:$A,0)),INDEX(Analitico!E:E,MATCH(Banco!$C1851,Analitico!$A:$A,0))&\"%\",\"\"),\"\")","v":"%"},{"$f":"IF($B1851=\"SINAPI\",IF(ISNUMBER(MATCH(Banco!$C1851,Analitico!$A:$A,0)),INDEX(Analitico!F:F,MATCH(Banco!$C1851,Analitico!$A:$A,0))&\"%\",\"\"),\"\")","v":"35,0804241%"}]
["SINAPI 98021","SINAPI","98021","ACRÉSCIMO PARA POÇO DE VISITA RETANGULAR PARA ESGOTO, EM ALVENARIA COM BLOCOS DE CONCRETO, DIMENSÕES INTERNAS = 2X2 M. AF_12/2020","M",null,"2.612,20",null,"CR",{"$f":"IF($B1852=\"SINAPI\",IF(ISNUMBER(MATCH(Banco!$C1852,Analitico!$A:$A,0)),INDEX(Analitico!E:E,MATCH(Banco!$C1852,Analitico!$A:$A,0))&\"%\",\"\"),\"\")","v":"%"},{"$f":"IF($B1852=\"SINAPI\",IF(ISNUMBER(MATCH(Banco!$C1852,Analitico!$A:$A,0)),INDEX(Analitico!F:F,MATCH(Banco!$C1852,Analitico!$A:$A,0))&\"%\",\"\"),\"\")","v":"43,8236026%"}]
["SINAPI 98022","SINAPI","98022","BASE PARA POÇO DE VISITA RETANGULAR PARA ESGOTO, EM ALVENARIA COM BLOCOS DE CONCRETO, DIMENSÕES INTERNAS = 2X2,5 M, PROFUNDIDADE = 1,40 M, EXCLUINDO TAMPÃO. AF_12/2020_PA","UN",null,"7.663,19",null,"AS",{"$f":"IF($B1853=\"SINAPI\",IF(ISNUMBER(MATCH(Banco!$C1853,Analitico!$A:$A,0)),INDEX(Analitico!E:E,MATCH(Banco!$C1853,Analitico!$A:$A,0))&\"%\",\"\"),\"\")","v":"%"},{"$f":"IF($B1853=\"SINAPI\",IF(ISNUMBER(MATCH(Banco!$C1853,Analitico!$A:$A,0)),INDEX(Analitico!F:F,MATCH(Banco!$C1853,Analitico!$A:$A,0))&\"%\",\"\"),\"\")","v":"34,7662217%"}]
["SINAPI 98023","SINAPI","98023","ACRÉSCIMO PARA POÇO DE VISITA RETANGULAR PARA ESGOTO, EM ALVENARIA COM BLOCOS DE CONCRETO, DIMENSÕES INTERNAS = 2X2,5 M. AF_12/2020","M",null,"2.896,04",null,"CR",{"$f":"IF($B1854=\"SINAPI\",IF(ISNUMBER(MATCH(Banco!$C1854,Analitico!$A:$A,0)),INDEX(Analitico!E:E,MATCH(Banco!$C1854,Analitico!$A:$A,0))&\"%\",\"\"),\"\")","v":"%"},{"$f":"IF($B1854=\"SINAPI\",IF(ISNUMBER(MATCH(Banco!$C1854,Analitico!$A:$A,0)),INDEX(Analitico!F:F,MATCH(Banco!$C1854,Analitico!$A:$A,0))&\"%\",\"\"),\"\")","v":"43,8587219%"}]
["SINAPI 98024","SINAPI","98024","BASE PARA POÇO DE VISITA RETANGULAR PARA ESGOTO, EM ALVENARIA COM BLOCOS DE CONCRETO, DIMENSÕES INTERNAS = 2X3 M, PROFUNDIDADE = 1,40 M, EXCLUINDO TAMPÃO. AF_12/2020_PA","UN",null,"8.849,88",null,"AS",{"$f":"IF($B1855=\"SINAPI\",IF(ISNUMBER(MATCH(Banco!$C1855,Analitico!$A:$A,0)),INDEX(Analitico!E:E,MATCH(Banco!$C1855,Analitico!$A:$A,0))&\"%\",\"\"),\"\")","v":"%"},{"$f":"IF($B1855=\"SINAPI\",IF(ISNUMBER(MATCH(Banco!$C1855,Analitico!$A:$A,0)),INDEX(Analitico!F:F,MATCH(Banco!$C1855,Analitico!$A:$A,0))&\"%\",\"\"),\"\")","v":"34,2807803%"}]
["SINAPI 98025","SINAPI","98025","ACRÉSCIMO PARA POÇO DE VISITA RETANGULAR PARA ESGOTO, EM ALVENARIA COM BLOCOS DE CONCRETO, DIMENSÕES INTERNAS = 2X3 M. AF_12/2020","M",null,"3.179,97",null,"CR",{"$f":"IF($B1856=\"SINAPI\",IF(ISNUMBER(MATCH(Banco!$C1856,Analitico!$A:$A,0)),INDEX(Analitico!E:E,MATCH(Banco!$C1856,Analitico!$A:$A,0))&\"%\",\"\"),\"\")","v":"%"},{"$f":"IF($B1856=\"SINAPI\",IF(ISNUMBER(MATCH(Banco!$C1856,Analitico!$A:$A,0)),INDEX(Analitico!F:F,MATCH(Banco!$C1856,Analitico!$A:$A,0))&\"%\",\"\"),\"\")","v":"43,8871167%"}]
["SINAPI 98026","SINAPI","98026","BASE PARA POÇO DE VISITA RETANGULAR PARA ESGOTO, EM ALVENARIA COM BLOCOS DE CONCRETO, DIMENSÕES INTERNAS = 2X3,5 M, PROFUNDIDADE = 1,40 M, EXCLUINDO TAMPÃO. AF_12/2020_PA","UN",null,"9.979,61",null,"AS",{"$f":"IF($B1857=\"SINAPI\",IF(ISNUMBER(MATCH(Banco!$C1857,Analitico!$A:$A,0)),INDEX(Analitico!E:E,MATCH(Banco!$C1857,Analitico!$A:$A,0))&\"%\",\"\"),\"\")","v":"%"},{"$f":"IF($B1857=\"SINAPI\",IF(ISNUMBER(MATCH(Banco!$C1857,Analitico!$A:$A,0)),INDEX(Analitico!F:F,MATCH(Banco!$C1857,Analitico!$A:$A,0))&\"%\",\"\"),\"\")","v":"34,1022694%"}]
["SINAPI 98027","SINAPI","98027","ACRÉSCIMO PARA POÇO DE VISITA RETANGULAR PARA ESGOTO, EM ALVENARIA COM BLOCOS DE CONCRETO, DIMENSÕES INTERNAS = 2X3,5 M. AF_12/2020","M",null,"3.463,80",null,"CR",{"$f":"IF($B1858=\"SINAPI\",IF(ISNUMBER(MATCH(Banco!$C1858,Analitico!$A:$A,0)),INDEX(Analitico!E:E,MATCH(Banco!$C1858,Analitico!$A:$A,0))&\"%\",\"\"),\"\")","v":"%"},{"$f":"IF($B1858=\"SINAPI\",IF(ISNUMBER(MATCH(Banco!$C1858,Analitico!$A:$A,0)),INDEX(Analitico!F:F,MATCH(Banco!$C1858,Analitico!$A:$A,0))&\"%\",\"\"),\"\")","v":"43,9114902%"}]
["SINAPI 98028","SINAPI","98028","BASE PARA POÇO DE VISITA RETANGULAR PARA ESGOTO, EM ALVENARIA COM BLOCOS DE CONCRETO, DIMENSÕES INTERNAS = 2X4 M, PROFUNDIDADE = 1,40 M, EXCLUINDO TAMPÃO. AF_12/2020_PA","UN",null,"11.109,37",null,"AS",{"$f":"IF($B1859=\"SINAPI\",IF(ISNUMBER(MATCH(Banco!$C1859,Analitico!$A:$A,0)),INDEX(Analitico!E:E,MATCH(Banco!$C1859,Analitico!$A:$A,0))&\"%\",\"\"),\"\")","v":"%"},{"$f":"IF($B1859=\"SINAPI\",IF(ISNUMBER(MATCH(Banco!$C1859,Analitico!$A:$A,0)),INDEX(Analitico!F:F,MATCH(Banco!$C1859,Analitico!$A:$A,0))&\"%\",\"\"),\"\")","v":"33,9603285%"}]
["SINAPI 98029","SINAPI","98029","ACRÉSCIMO PARA POÇO DE VISITA RETANGULAR PARA ESGOTO, EM ALVENARIA COM BLOCOS DE CONCRETO, DIMENSÕES INTERNAS = 2X4 M. AF_12/2020","M",null,"3.753,06",null,"CR",{"$f":"IF($B1860=\"SINAPI\",IF(ISNUMBER(MATCH(Banco!$C1860,Analitico!$A:$A,0)),INDEX(Analitico!E:E,MATCH(Banco!$C1860,Analitico!$A:$A,0))&\"%\",\"\"),\"\")","v":"%"},{"$f":"IF($B1860=\"SINAPI\",IF(ISNUMBER(MATCH(Banco!$C1860,Analitico!$A:$A,0)),INDEX(Analitico!F:F,MATCH(Banco!$C1860,Analitico!$A:$A,0))&\"%\",\"\"),\"\")","v":"43,9247304%"}]
["SINAPI 98030","SINAPI","98030","BASE PARA POÇO DE VISITA RETANGULAR PARA ESGOTO, EM ALVENARIA COM BLOCOS DE CONCRETO, DIMENSÕES INTERNAS = 2,5X2,5 M, PROFUNDIDADE = 1,40 M, EXCLUINDO TAMPÃO. AF_12/2020_PA","UN",null,"9.063,21",null,"AS",{"$f":"IF($B1861=\"SINAPI\",IF(ISNUMBER(MATCH(Banco!$C1861,Analitico!$A:$A,0)),INDEX(Analitico!E:E,MATCH(Banco!$C1861,Analitico!$A:$A,0))&\"%\",\"\"),\"\")","v":"%"},{"$f":"IF($B1861=\"SINAPI\",IF(ISNUMBER(MATCH(Banco!$C1861,Analitico!$A:$A,0)),INDEX(Analitico!F:F,MATCH(Banco!$C1861,Analitico!$A:$A,0))&\"%\",\"\"),\"\")","v":"33,1978589%"}]
["SINAPI 98031","SINAPI","98031","ACRÉSCIMO PARA POÇO DE VISITA RETANGULAR PARA ESGOTO, EM ALVENARIA COM BLOCOS DE CONCRETO, DIMENSÕES INTERNAS = 2,5X2,5 M. AF_12/2020","M",null,"3.185,41",null,"CR",{"$f":"IF($B1862=\"SINAPI\",IF(ISNUMBER(MATCH(Banco!$C1862,Analitico!$A:$A,0)),INDEX(Analitico!E:E,MATCH(Banco!$C1862,Analitico!$A:$A,0))&\"%\",\"\"),\"\")","v":"%"},{"$f":"IF($B1862=\"SINAPI\",IF(ISNUMBER(MATCH(Banco!$C1862,Analitico!$A:$A,0)),INDEX(Analitico!F:F,MATCH(Banco!$C1862,Analitico!$A:$A,0))&\"%\",\"\"),\"\")","v":"43,8786181%"}]
["SINAPI 98032","SINAPI","98032","BASE PARA POÇO DE VISITA RETANGULAR PARA ESGOTO, EM ALVENARIA COM BLOCOS DE CONCRETO, DIMENSÕES INTERNAS = 2,5X3 M, PROFUNDIDADE = 1,40 M, EXCLUINDO TAMPÃO. AF_12/2020_PA","UN",null,"10.426,61",null,"AS",{"$f":"IF($B1863=\"SINAPI\",IF(ISNUMBER(MATCH(Banco!$C1863,Analitico!$A:$A,0)),INDEX(Analitico!E:E,MATCH(Banco!$C1863,Analitico!$A:$A,0))&\"%\",\"\"),\"\")","v":"%"},{"$f":"IF($B1863=\"SINAPI\",IF(ISNUMBER(MATCH(Banco!$C1863,Analitico!$A:$A,0)),INDEX(Analitico!F:F,MATCH(Banco!$C1863,Analitico!$A:$A,0))&\"%\",\"\"),\"\")","v":"32,8864739%"}]
["SINAPI 98033","SINAPI","98033","ACRÉSCIMO PARA POÇO DE VISITA RETANGULAR PARA ESGOTO, EM ALVENARIA COM BLOCOS DE CONCRETO, DIMENSÕES INTERNAS = 2,5X3 M. AF_12/2020","M",null,"3.469,25",null,"CR",{"$f":"IF($B1864=\"SINAPI\",IF(ISNUMBER(MATCH(Banco!$C1864,Analitico!$A:$A,0)),INDEX(Analitico!E:E,MATCH(Banco!$C1864,Analitico!$A:$A,0))&\"%\",\"\"),\"\")","v":"%"},{"$f":"IF($B1864=\"SINAPI\",IF(ISNUMBER(MATCH(Banco!$C1864,Analitico!$A:$A,0)),INDEX(Analitico!F:F,MATCH(Banco!$C1864,Analitico!$A:$A,0))&\"%\",\"\"),\"\")","v":"43,9034868%"}]
["SINAPI 98034","SINAPI","98034","BASE PARA POÇO DE VISITA RETANGULAR PARA ESGOTO, EM ALVENARIA COM BLOCOS DE CONCRETO, DIMENSÕES INTERNAS = 2,5X3,5 M, PROFUNDIDADE = 1,40 M, EXCLUINDO TAMPÃO. AF_12/2020_PA","UN",null,"11.790,02",null,"AS",{"$f":"IF($B1865=\"SINAPI\",IF(ISNUMBER(MATCH(Banco!$C1865,Analitico!$A:$A,0)),INDEX(Analitico!E:E,MATCH(Banco!$C1865,Analitico!$A:$A,0))&\"%\",\"\"),\"\")","v":"%"},{"$f":"IF($B1865=\"SINAPI\",IF(ISNUMBER(MATCH(Banco!$C1865,Analitico!$A:$A,0)),INDEX(Analitico!F:F,MATCH(Banco!$C1865,Analitico!$A:$A,0))&\"%\",\"\"),\"\")","v":"32,6466368%"}]
["SINAPI 98035","SINAPI","98035","ACRÉSCIMO PARA POÇO DE VISITA RETANGULAR PARA ESGOTO, EM ALVENARIA COM BLOCOS DE CONCRETO, DIMENSÕES INTERNAS = 2,5X3,5 M. AF_12/2020","M",null,"3.753,06",null,"CR",{"$f":"IF($B1866=\"SINAPI\",IF(ISNUMBER(MATCH(Banco!$C1866,Analitico!$A:$A,0)),INDEX(Analitico!E:E,MATCH(Banco!$C1866,Analitico!$A:$A,0))&\"%\",\"\"),\"\")","v":"%"},{"$f":"IF($B1866=\"SINAPI\",IF(ISNUMBER(MATCH(Banco!$C1866,Analitico!$A:$A,0)),INDEX(Analitico!F:F,MATCH(Banco!$C1866,Analitico!$A:$A,0))&\"%\",\"\"),\"\")","v":"43,9247304%"}]
["SINAPI 98036","SINAPI","98036","BASE PARA POÇO DE VISITA RETANGULAR PARA ESGOTO, EM ALVENARIA COM BLOCOS DE CONCRETO, DIMENSÕES INTERNAS = 2,5X4 M, PROFUNDIDADE = 1,40 M, EXCLUINDO TAMPÃO. AF_12/2020_PA","UN",null,"13.153,43",null,"AS",{"$f":"IF($B1867=\"SINAPI\",IF(ISNUMBER(MATCH(Banco!$C1867,Analitico!$A:$A,0)),INDEX(Analitico!E:E,MATCH(Banco!$C1867,Analitico!$A:$A,0))&\"%\",\"\"),\"\")","v":"%"},{"$f":"IF($B1867=\"SINAPI\",IF(ISNUMBER(MATCH(Banco!$C1867,Analitico!$A:$A,0)),INDEX(Analitico!F:F,MATCH(Banco!$C1867,Analitico!$A:$A,0))&\"%\",\"\"),\"\")","v":"32,4567607%"}]
["SINAPI 98037","SINAPI","98037","ACRÉSCIMO PARA POÇO DE VISITA RETANGULAR PARA ESGOTO, EM ALVENARIA COM BLOCOS DE CONCRETO, DIMENSÕES INTERNAS = 2,5X4 M. AF_12/2020","M",null,"4.042,34",null,"CR",{"$f":"IF($B1868=\"SINAPI\",IF(ISNUMBER(MATCH(Banco!$C1868,Analitico!$A:$A,0)),INDEX(Analitico!E:E,MATCH(Banco!$C1868,Analitico!$A:$A,0))&\"%\",\"\"),\"\")","v":"%"},{"$f":"IF($B1868=\"SINAPI\",IF(ISNUMBER(MATCH(Banco!$C1868,Analitico!$A:$A,0)),INDEX(Analitico!F:F,MATCH(Banco!$C1868,Analitico!$A:$A,0))&\"%\",\"\"),\"\")","v":"43,9357908%"}]
["SINAPI 98038","SINAPI","98038","BASE PARA POÇO DE VISITA RETANGULAR PARA ESGOTO, EM ALVENARIA COM BLOCOS DE CONCRETO, DIMENSÕES INTERNAS = 3X3 M, PROFUNDIDADE = 1,40 M, EXCLUINDO TAMPÃO. AF_12/2020_PA","UN",null,"12.042,20",null,"AS",{"$f":"IF($B1869=\"SINAPI\",IF(ISNUMBER(MATCH(Banco!$C1869,Analitico!$A:$A,0)),INDEX(Analitico!E:E,MATCH(Banco!$C1869,Analitico!$A:$A,0))&\"%\",\"\"),\"\")","v":"%"},{"$f":"IF($B1869=\"SINAPI\",IF(ISNUMBER(MATCH(Banco!$C1869,Analitico!$A:$A,0)),INDEX(Analitico!F:F,MATCH(Banco!$C1869,Analitico!$A:$A,0))&\"%\",\"\"),\"\")","v":"32,3831826%"}]
["SINAPI 98039","SINAPI","98039","ACRÉSCIMO PARA POÇO DE VISITA RETANGULAR PARA ESGOTO, EM ALVENARIA COM BLOCOS DE CONCRETO, DIMENSÕES INTERNAS = 3X3 M. AF_12/2020","M",null,"3.758,51",null,"CR",{"$f":"IF($B1870=\"SINAPI\",IF(ISNUMBER(MATCH(Banco!$C1870,Analitico!$A:$A,0)),INDEX(Analitico!E:E,MATCH(Banco!$C1870,Analitico!$A:$A,0))&\"%\",\"\"),\"\")","v":"%"},{"$f":"IF($B1870=\"SINAPI\",IF(ISNUMBER(MATCH(Banco!$C1870,Analitico!$A:$A,0)),INDEX(Analitico!F:F,MATCH(Banco!$C1870,Analitico!$A:$A,0))&\"%\",\"\"),\"\")","v":"43,9175054%"}]
["SINAPI 98040","SINAPI","98040","BASE PARA POÇO DE VISITA RETANGULAR PARA ESGOTO, EM ALVENARIA COM BLOCOS DE CONCRETO, DIMENSÕES INTERNAS = 3X3,5 M, PROFUNDIDADE = 1,40 M, EXCLUINDO TAMPÃO. AF_12/2020_PA","UN",null,"13.609,15",null,"AS",{"$f":"IF($B1871=\"SINAPI\",IF(ISNUMBER(MATCH(Banco!$C1871,Analitico!$A:$A,0)),INDEX(Analitico!E:E,MATCH(Banco!$C1871,Analitico!$A:$A,0))&\"%\",\"\"),\"\")","v":"%"},{"$f":"IF($B1871=\"SINAPI\",IF(ISNUMBER(MATCH(Banco!$C1871,Analitico!$A:$A,0)),INDEX(Analitico!F:F,MATCH(Banco!$C1871,Analitico!$A:$A,0))&\"%\",\"\"),\"\")","v":"32,1065110%"}]
["SINAPI 98041","SINAPI","98041","ACRÉSCIMO PARA POÇO DE VISITA RETANGULAR PARA ESGOTO, EM ALVENARIA COM BLOCOS DE CONCRETO, DIMENSÕES INTERNAS = 3X3,5 M. AF_12/2020","M",null,"4.042,34",null,"CR",{"$f":"IF($B1872=\"SINAPI\",IF(ISNUMBER(MATCH(Banco!$C1872,Analitico!$A:$A,0)),INDEX(Analitico!E:E,MATCH(Banco!$C1872,Analitico!$A:$A,0))&\"%\",\"\"),\"\")","v":"%"},{"$f":"IF($B1872=\"SINAPI\",IF(ISNUMBER(MATCH(Banco!$C1872,Analitico!$A:$A,0)),INDEX(Analitico!F:F,MATCH(Banco!$C1872,Analitico!$A:$A,0))&\"%\",\"\"),\"\")","v":"43,9357908%"}]
["SINAPI 98042","SINAPI","98042","BASE PARA POÇO DE VISITA RETANGULAR PARA ESGOTO, EM ALVENARIA COM BLOCOS DE CONCRETO, DIMENSÕES INTERNAS = 3X4 M, PROFUNDIDADE = 1,40 M, EXCLUINDO TAMPÃO. AF_12/2020_PA","UN",null,"15.176,11",null,"AS",{"$f":"IF($B1873=\"SINAPI\",IF(ISNUMBER(MATCH(Banco!$C1873,Analitico!$A:$A,0)),INDEX(Analitico!E:E,MATCH(Banco!$C1873,Analitico!$A:$A,0))&\"%\",\"\"),\"\")","v":"%"},{"$f":"IF($B1873=\"SINAPI\",IF(ISNUMBER(MATCH(Banco!$C1873,Analitico!$A:$A,0)),INDEX(Analitico!F:F,MATCH(Banco!$C1873,Analitico!$A:$A,0))&\"%\",\"\"),\"\")","v":"31,8872320%"}]
["SINAPI 98043","SINAPI","98043","ACRÉSCIMO PARA POÇO DE VISITA RETANGULAR PARA ESGOTO, EM ALVENARIA COM BLOCOS DE CONCRETO, DIMENSÕES INTERNAS = 3X4 M. AF_12/2020","M",null,"4.331,71",null,"CR",{"$f":"IF($B1874=\"SINAPI\",IF(ISNUMBER(MATCH(Banco!$C1874,Analitico!$A:$A,0)),INDEX(Analitico!E:E,MATCH(Banco!$C1874,Analitico!$A:$A,0))&\"%\",\"\"),\"\")","v":"%"},{"$f":"IF($B1874=\"SINAPI\",IF(ISNUMBER(MATCH(Banco!$C1874,Analitico!$A:$A,0)),INDEX(Analitico!F:F,MATCH(Banco!$C1874,Analitico!$A:$A,0))&\"%\",\"\"),\"\")","v":"43,9451248%"}]
["SINAPI 98044","SINAPI","98044","BASE PARA POÇO DE VISITA RETANGULAR PARA ESGOTO, EM ALVENARIA COM BLOCOS DE CONCRETO, DIMENSÕES INTERNAS = 3,5X3,5 M, PROFUNDIDADE = 1,40 M, EXCLUINDO TAMPÃO. AF_12/2020_PA","UN",null,"15.428,37",null,"AS",{"$f":"IF($B1875=\"SINAPI\",IF(ISNUMBER(MATCH(Banco!$C1875,Analitico!$A:$A,0)),INDEX(Analitico!E:E,MATCH(Banco!$C1875,Analitico!$A:$A,0))&\"%\",\"\"),\"\")","v":"%"},{"$f":"IF($B1875=\"SINAPI\",IF(ISNUMBER(MATCH(Banco!$C1875,Analitico!$A:$A,0)),INDEX(Analitico!F:F,MATCH(Banco!$C1875,Analitico!$A:$A,0))&\"%\",\"\"),\"\")","v":"31,6935343%"}]
["SINAPI 98045","SINAPI","98045","ACRÉSCIMO PARA POÇO DE VISITA RETANGULAR PARA ESGOTO, EM ALVENARIA COM BLOCOS DE CONCRETO, DIMENSÕES INTERNAS = 3,5X3,5 M. AF_12/2020","M",null,"4.331,71",null,"CR",{"$f":"IF($B1876=\"SINAPI\",IF(ISNUMBER(MATCH(Banco!$C1876,Analitico!$A:$A,0)),INDEX(Analitico!E:E,MATCH(Banco!$C1876,Analitico!$A:$A,0))&\"%\",\"\"),\"\")","v":"%"},{"$f":"IF($B1876=\"SINAPI\",IF(ISNUMBER(MATCH(Banco!$C1876,Analitico!$A:$A,0)),INDEX(Analitico!F:F,MATCH(Banco!$C1876,Analitico!$A:$A,0))&\"%\",\"\"),\"\")","v":"43,9451248%"}]
["SINAPI 98046","SINAPI","98046","BASE PARA POÇO DE VISITA RETANGULAR PARA ESGOTO, EM ALVENARIA COM BLOCOS DE CONCRETO, DIMENSÕES INTERNAS = 3,5X4 M, PROFUNDIDADE = 1,40 M, EXCLUINDO TAMPÃO. AF_12/2020_PA","UN",null,"17.198,69",null,"AS",{"$f":"IF($B1877=\"SINAPI\",IF(ISNUMBER(MATCH(Banco!$C1877,Analitico!$A:$A,0)),INDEX(Analitico!E:E,MATCH(Banco!$C1877,Analitico!$A:$A,0))&\"%\",\"\"),\"\")","v":"%"},{"$f":"IF($B1877=\"SINAPI\",IF(ISNUMBER(MATCH(Banco!$C1877,Analitico!$A:$A,0)),INDEX(Analitico!F:F,MATCH(Banco!$C1877,Analitico!$A:$A,0))&\"%\",\"\"),\"\")","v":"31,4513447%"}]
["SINAPI 98047","SINAPI","98047","ACRÉSCIMO PARA POÇO DE VISITA RETANGULAR PARA ESGOTO, EM ALVENARIA COM BLOCOS DE CONCRETO, DIMENSÕES INTERNAS = 3,5X4 M. AF_12/2020","M",null,"4.621,00",null,"CR",{"$f":"IF($B1878=\"SINAPI\",IF(ISNUMBER(MATCH(Banco!$C1878,Analitico!$A:$A,0)),INDEX(Analitico!E:E,MATCH(Banco!$C1878,Analitico!$A:$A,0))&\"%\",\"\"),\"\")","v":"%"},{"$f":"IF($B1878=\"SINAPI\",IF(ISNUMBER(MATCH(Banco!$C1878,Analitico!$A:$A,0)),INDEX(Analitico!F:F,MATCH(Banco!$C1878,Analitico!$A:$A,0))&\"%\",\"\"),\"\")","v":"43,9538936%"}]
["SINAPI 98048","SINAPI","98048","BASE PARA POÇO DE VISITA RETANGULAR PARA ESGOTO, EM ALVENARIA COM BLOCOS DE CONCRETO, DIMENSÕES INTERNAS = 4X4 M, PROFUNDIDADE = 1,45 M, EXCLUINDO TAMPÃO. AF_12/2020_PA","UN",null,"19.221,42",null,"AS",{"$f":"IF($B1879=\"SINAPI\",IF(ISNUMBER(MATCH(Banco!$C1879,Analitico!$A:$A,0)),INDEX(Analitico!E:E,MATCH(Banco!$C1879,Analitico!$A:$A,0))&\"%\",\"\"),\"\")","v":"%"},{"$f":"IF($B1879=\"SINAPI\",IF(ISNUMBER(MATCH(Banco!$C1879,Analitico!$A:$A,0)),INDEX(Analitico!F:F,MATCH(Banco!$C1879,Analitico!$A:$A,0))&\"%\",\"\"),\"\")","v":"31,1074664%"}]
["SINAPI 98049","SINAPI","98049","ACRÉSCIMO PARA POÇO DE VISITA RETANGULAR PARA ESGOTO, EM ALVENARIA COM BLOCOS DE CONCRETO, DIMENSÕES INTERNAS = 4X4 M. AF_12/2020","M",null,"4.857,04",null,"CR",{"$f":"IF($B1880=\"SINAPI\",IF(ISNUMBER(MATCH(Banco!$C1880,Analitico!$A:$A,0)),INDEX(Analitico!E:E,MATCH(Banco!$C1880,Analitico!$A:$A,0))&\"%\",\"\"),\"\")","v":"%"},{"$f":"IF($B1880=\"SINAPI\",IF(ISNUMBER(MATCH(Banco!$C1880,Analitico!$A:$A,0)),INDEX(Analitico!F:F,MATCH(Banco!$C1880,Analitico!$A:$A,0))&\"%\",\"\"),\"\")","v":"44,0160220%"}]
["SINAPI 98050","SINAPI","98050","CHAMINÉ CIRCULAR PARA POÇO DE VISITA PARA ESGOTO, EM CONCRETO PRÉ-MOLDADO, DIÂMETRO INTERNO = 0,6 M. AF_12/2020","M",null,"286,37",null,"AS",{"$f":"IF($B1881=\"SINAPI\",IF(ISNUMBER(MATCH(Banco!$C1881,Analitico!$A:$A,0)),INDEX(Analitico!E:E,MATCH(Banco!$C1881,Analitico!$A:$A,0))&\"%\",\"\"),\"\")","v":"%"},{"$f":"IF($B1881=\"SINAPI\",IF(ISNUMBER(MATCH(Banco!$C1881,Analitico!$A:$A,0)),INDEX(Analitico!F:F,MATCH(Banco!$C1881,Analitico!$A:$A,0))&\"%\",\"\"),\"\")","v":"6,7857018%"}]
["SINAPI 98051","SINAPI","98051","CHAMINÉ CIRCULAR PARA POÇO DE VISITA PARA ESGOTO, EM ALVENARIA COM TIJOLOS CERÂMICOS MACIÇOS, DIÂMETRO INTERNO = 0,6 M. AF_12/2020","M",null,"1.126,74",null,"AS",{"$f":"IF($B1882=\"SINAPI\",IF(ISNUMBER(MATCH(Banco!$C1882,Analitico!$A:$A,0)),INDEX(Analitico!E:E,MATCH(Banco!$C1882,Analitico!$A:$A,0))&\"%\",\"\"),\"\")","v":"%"},{"$f":"IF($B1882=\"SINAPI\",IF(ISNUMBER(MATCH(Banco!$C1882,Analitico!$A:$A,0)),INDEX(Analitico!F:F,MATCH(Banco!$C1882,Analitico!$A:$A,0))&\"%\",\"\"),\"\")","v":"40,4818784%"}]
[{"$f":"CONCATENAR","v":"SINAPI 98405"},"SINAPI","98405","BASE PARA POÇO DE VISITA CIRCULAR PARA  ESGOTO, EM ALVENARIA COM TIJOLOS CERÂMICOS MACIÇOS, DIÂMETRO INTERNO = 1,0 M, PROFUNDIDADE = 1,40 M, EXCLUINDO TAMPÃO. AF_12/2020_PA","UN",null,"2.932,39",null,"AS",{"$f":"IF($B1883=\"SINAPI\",IF(ISNUMBER(MATCH(Banco!$C1883,Analitico!$A:$A,0)),INDEX(Analitico!E:E,MATCH(Banco!$C1883,Analitico!$A:$A,0))&\"%\",\"\"),\"\")","v":"%"},{"$f":"IF($B1883=\"SINAPI\",IF(ISNUMBER(MATCH(Banco!$C1883,Analitico!$A:$A,0)),INDEX(Analitico!F:F,MATCH(Banco!$C1883,Analitico!$A:$A,0))&\"%\",\"\"),\"\")","v":"36,8702910%"}]
["SINAPI 98406","SINAPI","98406","BASE PARA POÇO DE VISITA RETANGULAR PARA ESGOTO, EM ALVENARIA COM BLOCOS DE CONCRETO, DIMENSÕES INTERNAS = 1X3,5 M, PROFUNDIDADE = 1,40 M, EXCLUINDO TAMPÃO. AF_12/2020_PA","UN",null,"6.632,83",null,"AS",{"$f":"IF($B1884=\"SINAPI\",IF(ISNUMBER(MATCH(Banco!$C1884,Analitico!$A:$A,0)),INDEX(Analitico!E:E,MATCH(Banco!$C1884,Analitico!$A:$A,0))&\"%\",\"\"),\"\")","v":"%"},{"$f":"IF($B1884=\"SINAPI\",IF(ISNUMBER(MATCH(Banco!$C1884,Analitico!$A:$A,0)),INDEX(Analitico!F:F,MATCH(Banco!$C1884,Analitico!$A:$A,0))&\"%\",\"\"),\"\")","v":"36,4713040%"}]
["SINAPI 98407","SINAPI","98407","BASE PARA POÇO DE VISITA RETANGULAR PARA ESGOTO, EM ALVENARIA COM BLOCOS DE CONCRETO, DIMENSÕES INTERNAS = 1X2 M, PROFUNDIDADE = 1,40 M, EXCLUINDO TAMPÃO. AF_12/2020_PA","UN",null,"4.345,45",null,"AS",{"$f":"IF($B1885=\"SINAPI\",IF(ISNUMBER(MATCH(Banco!$C1885,Analitico!$A:$A,0)),INDEX(Analitico!E:E,MATCH(Banco!$C1885,Analitico!$A:$A,0))&\"%\",\"\"),\"\")","v":"%"},{"$f":"IF($B1885=\"SINAPI\",IF(ISNUMBER(MATCH(Banco!$C1885,Analitico!$A:$A,0)),INDEX(Analitico!F:F,MATCH(Banco!$C1885,Analitico!$A:$A,0))&\"%\",\"\"),\"\")","v":"36,9786192%"}]
["SINAPI 98408","SINAPI","98408","BASE PARA POÇO DE VISITA RETANGULAR PARA ESGOTO, EM ALVENARIA COM BLOCOS DE CONCRETO, DIMENSÕES INTERNAS = 1X2,5 M, PROFUNDIDADE = 1,40 M, EXCLUINDO TAMPÃO. AF_12/2020_PA","UN",null,"5.093,99",null,"AS",{"$f":"IF($B1886=\"SINAPI\",IF(ISNUMBER(MATCH(Banco!$C1886,Analitico!$A:$A,0)),INDEX(Analitico!E:E,MATCH(Banco!$C1886,Analitico!$A:$A,0))&\"%\",\"\"),\"\")","v":"%"},{"$f":"IF($B1886=\"SINAPI\",IF(ISNUMBER(MATCH(Banco!$C1886,Analitico!$A:$A,0)),INDEX(Analitico!F:F,MATCH(Banco!$C1886,Analitico!$A:$A,0))&\"%\",\"\"),\"\")","v":"36,8599971%"}]
["SINAPI 98409","SINAPI","98409","ACRÉSCIMO PARA POÇO DE VISITA CIRCULAR PARA ESGOTO, EM CONCRETO PRÉ-MOLDADO, DIÂMETRO INTERNO = 0,8 M. AF_12/2020","M",null,"393,22",null,"AS",{"$f":"IF($B1887=\"SINAPI\",IF(ISNUMBER(MATCH(Banco!$C1887,Analitico!$A:$A,0)),INDEX(Analitico!E:E,MATCH(Banco!$C1887,Analitico!$A:$A,0))&\"%\",\"\"),\"\")","v":"%"},{"$f":"IF($B1887=\"SINAPI\",IF(ISNUMBER(MATCH(Banco!$C1887,Analitico!$A:$A,0)),INDEX(Analitico!F:F,MATCH(Banco!$C1887,Analitico!$A:$A,0))&\"%\",\"\"),\"\")","v":"8,0994427%"}]
["SINAPI 98410","SINAPI","98410","BASE PARA POÇO DE VISITA CIRCULAR PARA ESGOTO, EM CONCRETO PRÉ-MOLDADO, DIÂMETRO INTERNO = 1,0 M, PROFUNDIDADE = 1,35 M, EXCLUINDO TAMPÃO. AF_12/2020_PA","UN",null,"1.308,16",null,"AS",{"$f":"IF($B1888=\"SINAPI\",IF(ISNUMBER(MATCH(Banco!$C1888,Analitico!$A:$A,0)),INDEX(Analitico!E:E,MATCH(Banco!$C1888,Analitico!$A:$A,0))&\"%\",\"\"),\"\")","v":"%"},{"$f":"IF($B1888=\"SINAPI\",IF(ISNUMBER(MATCH(Banco!$C1888,Analitico!$A:$A,0)),INDEX(Analitico!F:F,MATCH(Banco!$C1888,Analitico!$A:$A,0))&\"%\",\"\"),\"\")","v":"20,3235785%"}]
["SINAPI 99240","SINAPI","99240","ACRÉSCIMO PARA POÇO DE VISITA CIRCULAR PARA DRENAGEM, EM CONCRETO PRÉ-MOLDADO, DIÂMETRO INTERNO = 1,2 M. AF_12/2020","M",null,"685,50",null,"AS",{"$f":"IF($B1889=\"SINAPI\",IF(ISNUMBER(MATCH(Banco!$C1889,Analitico!$A:$A,0)),INDEX(Analitico!E:E,MATCH(Banco!$C1889,Analitico!$A:$A,0))&\"%\",\"\"),\"\")","v":"%"},{"$f":"IF($B1889=\"SINAPI\",IF(ISNUMBER(MATCH(Banco!$C1889,Analitico!$A:$A,0)),INDEX(Analitico!F:F,MATCH(Banco!$C1889,Analitico!$A:$A,0))&\"%\",\"\"),\"\")","v":"6,4924262%"}]
["SINAPI 99241","SINAPI","99241","ACRÉSCIMO PARA POÇO DE VISITA RETANGULAR PARA DRENAGEM, EM ALVENARIA COM BLOCOS DE CONCRETO, DIMENSÕES INTERNAS = 1,5X1,5 M. AF_12/2020","M",null,"1.944,42",null,"CR",{"$f":"IF($B1890=\"SINAPI\",IF(ISNUMBER(MATCH(Banco!$C1890,Analitico!$A:$A,0)),INDEX(Analitico!E:E,MATCH(Banco!$C1890,Analitico!$A:$A,0))&\"%\",\"\"),\"\")","v":"%"},{"$f":"IF($B1890=\"SINAPI\",IF(ISNUMBER(MATCH(Banco!$C1890,Analitico!$A:$A,0)),INDEX(Analitico!F:F,MATCH(Banco!$C1890,Analitico!$A:$A,0))&\"%\",\"\"),\"\")","v":"45,2391855%"}]
["SINAPI 99242","SINAPI","99242","BASE PARA POÇO DE VISITA CIRCULAR PARA DRENAGEM, EM ALVENARIA COM TIJOLOS CERÂMICOS MACIÇOS, DIÂMETRO INTERNO = 1,2 M, PROFUNDIDADE = 1,40 M, EXCLUINDO TAMPÃO. AF_12/2020_PA","UN",null,"3.378,21",null,"AS",{"$f":"IF($B1891=\"SINAPI\",IF(ISNUMBER(MATCH(Banco!$C1891,Analitico!$A:$A,0)),INDEX(Analitico!E:E,MATCH(Banco!$C1891,Analitico!$A:$A,0))&\"%\",\"\"),\"\")","v":"%"},{"$f":"IF($B1891=\"SINAPI\",IF(ISNUMBER(MATCH(Banco!$C1891,Analitico!$A:$A,0)),INDEX(Analitico!F:F,MATCH(Banco!$C1891,Analitico!$A:$A,0))&\"%\",\"\"),\"\")","v":"37,0753008%"}]
["SINAPI 99243","SINAPI","99243","ACRÉSCIMO PARA POÇO DE VISITA CIRCULAR PARA DRENAGEM, EM ALVENARIA COM TIJOLOS CERÂMICOS MACIÇOS, DIÂMETRO INTERNO = 1,2 M. AF_12/2020","M",null,"1.899,77",null,"AS",{"$f":"IF($B1892=\"SINAPI\",IF(ISNUMBER(MATCH(Banco!$C1892,Analitico!$A:$A,0)),INDEX(Analitico!E:E,MATCH(Banco!$C1892,Analitico!$A:$A,0))&\"%\",\"\"),\"\")","v":"%"},{"$f":"IF($B1892=\"SINAPI\",IF(ISNUMBER(MATCH(Banco!$C1892,Analitico!$A:$A,0)),INDEX(Analitico!F:F,MATCH(Banco!$C1892,Analitico!$A:$A,0))&\"%\",\"\"),\"\")","v":"43,7549696%"}]
["SINAPI 99244","SINAPI","99244","BASE PARA POÇO DE VISITA RETANGULAR PARA DRENAGEM, EM ALVENARIA COM BLOCOS DE CONCRETO, DIMENSÕES INTERNAS = 1,5X2 M, PROFUNDIDADE = 1,40 M, EXCLUINDO TAMPÃO. AF_12/2020_PA","UN",null,"5.298,40",null,"AS",{"$f":"IF($B1893=\"SINAPI\",IF(ISNUMBER(MATCH(Banco!$C1893,Analitico!$A:$A,0)),INDEX(Analitico!E:E,MATCH(Banco!$C1893,Analitico!$A:$A,0))&\"%\",\"\"),\"\")","v":"%"},{"$f":"IF($B1893=\"SINAPI\",IF(ISNUMBER(MATCH(Banco!$C1893,Analitico!$A:$A,0)),INDEX(Analitico!F:F,MATCH(Banco!$C1893,Analitico!$A:$A,0))&\"%\",\"\"),\"\")","v":"36,1223853%"}]
["SINAPI 99246","SINAPI","99246","ACRÉSCIMO PARA POÇO DE VISITA CIRCULAR PARA DRENAGEM, EM CONCRETO PRÉ-MOLDADO, DIÂMETRO INTERNO = 1,5 M. AF_12/2020","M",null,"939,03",null,"AS",{"$f":"IF($B1894=\"SINAPI\",IF(ISNUMBER(MATCH(Banco!$C1894,Analitico!$A:$A,0)),INDEX(Analitico!E:E,MATCH(Banco!$C1894,Analitico!$A:$A,0))&\"%\",\"\"),\"\")","v":"%"},{"$f":"IF($B1894=\"SINAPI\",IF(ISNUMBER(MATCH(Banco!$C1894,Analitico!$A:$A,0)),INDEX(Analitico!F:F,MATCH(Banco!$C1894,Analitico!$A:$A,0))&\"%\",\"\"),\"\")","v":"6,0514710%"}]
["SINAPI 99247","SINAPI","99247","ACRÉSCIMO PARA POÇO DE VISITA RETANGULAR PARA DRENAGEM, EM ALVENARIA COM BLOCOS DE CONCRETO, DIMENSÕES INTERNAS = 1,5X2 M. AF_12/2020","M",null,"2.217,40",null,"CR",{"$f":"IF($B1895=\"SINAPI\",IF(ISNUMBER(MATCH(Banco!$C1895,Analitico!$A:$A,0)),INDEX(Analitico!E:E,MATCH(Banco!$C1895,Analitico!$A:$A,0))&\"%\",\"\"),\"\")","v":"%"},{"$f":"IF($B1895=\"SINAPI\",IF(ISNUMBER(MATCH(Banco!$C1895,Analitico!$A:$A,0)),INDEX(Analitico!F:F,MATCH(Banco!$C1895,Analitico!$A:$A,0))&\"%\",\"\"),\"\")","v":"45,2976182%"}]
["SINAPI 99248","SINAPI","99248","BASE PARA POÇO DE VISITA CIRCULAR PARA DRENAGEM, EM ALVENARIA COM TIJOLOS CERÂMICOS MACIÇOS, DIÂMETRO INTERNO = 1,50 M, PROFUNDIDADE = 1,40 M, EXCLUINDO TAMPÃO. AF_12/2020_PA","UN",null,"4.328,62",null,"AS",{"$f":"IF($B1896=\"SINAPI\",IF(ISNUMBER(MATCH(Banco!$C1896,Analitico!$A:$A,0)),INDEX(Analitico!E:E,MATCH(Banco!$C1896,Analitico!$A:$A,0))&\"%\",\"\"),\"\")","v":"%"},{"$f":"IF($B1896=\"SINAPI\",IF(ISNUMBER(MATCH(Banco!$C1896,Analitico!$A:$A,0)),INDEX(Analitico!F:F,MATCH(Banco!$C1896,Analitico!$A:$A,0))&\"%\",\"\"),\"\")","v":"35,8430153%"}]
["SINAPI 99249","SINAPI","99249","ACRÉSCIMO PARA POÇO DE VISITA CIRCULAR PARA DRENAGEM, EM ALVENARIA COM TIJOLOS CERÂMICOS MACIÇOS, DIÂMETRO INTERNO = 1,5 M. AF_12/2020","M",null,"2.324,15",null,"AS",{"$f":"IF($B1897=\"SINAPI\",IF(ISNUMBER(MATCH(Banco!$C1897,Analitico!$A:$A,0)),INDEX(Analitico!E:E,MATCH(Banco!$C1897,Analitico!$A:$A,0))&\"%\",\"\"),\"\")","v":"%"},{"$f":"IF($B1897=\"SINAPI\",IF(ISNUMBER(MATCH(Banco!$C1897,Analitico!$A:$A,0)),INDEX(Analitico!F:F,MATCH(Banco!$C1897,Analitico!$A:$A,0))&\"%\",\"\"),\"\")","v":"43,9928035%"}]
["SINAPI 99252","SINAPI","99252","BASE PARA POÇO DE VISITA RETANGULAR PARA DRENAGEM, EM ALVENARIA COM BLOCOS DE CONCRETO, DIMENSÕES INTERNAS = 1X1 M, PROFUNDIDADE = 1,40 M, EXCLUINDO TAMPÃO. AF_12/2020_PA","UN",null,"2.785,52",null,"AS",{"$f":"IF($B1898=\"SINAPI\",IF(ISNUMBER(MATCH(Banco!$C1898,Analitico!$A:$A,0)),INDEX(Analitico!E:E,MATCH(Banco!$C1898,Analitico!$A:$A,0))&\"%\",\"\"),\"\")","v":"%"},{"$f":"IF($B1898=\"SINAPI\",IF(ISNUMBER(MATCH(Banco!$C1898,Analitico!$A:$A,0)),INDEX(Analitico!F:F,MATCH(Banco!$C1898,Analitico!$A:$A,0))&\"%\",\"\"),\"\")","v":"38,1208077%"}]
["SINAPI 99254","SINAPI","99254","ACRÉSCIMO PARA POÇO DE VISITA RETANGULAR PARA DRENAGEM, EM ALVENARIA COM BLOCOS DE CONCRETO, DIMENSÕES INTERNAS = 1X1 M. AF_12/2020","M",null,"1.398,40",null,"CR",{"$f":"IF($B1899=\"SINAPI\",IF(ISNUMBER(MATCH(Banco!$C1899,Analitico!$A:$A,0)),INDEX(Analitico!E:E,MATCH(Banco!$C1899,Analitico!$A:$A,0))&\"%\",\"\"),\"\")","v":"%"},{"$f":"IF($B1899=\"SINAPI\",IF(ISNUMBER(MATCH(Banco!$C1899,Analitico!$A:$A,0)),INDEX(Analitico!F:F,MATCH(Banco!$C1899,Analitico!$A:$A,0))&\"%\",\"\"),\"\")","v":"45,0518783%"}]
["SINAPI 99256","SINAPI","99256","BASE PARA POÇO DE VISITA RETANGULAR PARA DRENAGEM, EM ALVENARIA COM BLOCOS DE CONCRETO, DIMENSÕES INTERNAS = 1,5X2,5 M, PROFUNDIDADE = 1,40 M, EXCLUINDO TAMPÃO. AF_12/2020_PA","UN",null,"6.221,15",null,"AS",{"$f":"IF($B1900=\"SINAPI\",IF(ISNUMBER(MATCH(Banco!$C1900,Analitico!$A:$A,0)),INDEX(Analitico!E:E,MATCH(Banco!$C1900,Analitico!$A:$A,0))&\"%\",\"\"),\"\")","v":"%"},{"$f":"IF($B1900=\"SINAPI\",IF(ISNUMBER(MATCH(Banco!$C1900,Analitico!$A:$A,0)),INDEX(Analitico!F:F,MATCH(Banco!$C1900,Analitico!$A:$A,0))&\"%\",\"\"),\"\")","v":"35,8934729%"}]
["SINAPI 99259","SINAPI","99259","BASE PARA POÇO DE VISITA RETANGULAR PARA DRENAGEM, EM ALVENARIA COM BLOCOS DE CONCRETO, DIMENSÕES INTERNAS = 1X1,5 M, PROFUNDIDADE = 1,40 M, EXCLUINDO TAMPÃO. AF_12/2020_PA","UN",null,"3.516,66",null,"AS",{"$f":"IF($B1901=\"SINAPI\",IF(ISNUMBER(MATCH(Banco!$C1901,Analitico!$A:$A,0)),INDEX(Analitico!E:E,MATCH(Banco!$C1901,Analitico!$A:$A,0))&\"%\",\"\"),\"\")","v":"%"},{"$f":"IF($B1901=\"SINAPI\",IF(ISNUMBER(MATCH(Banco!$C1901,Analitico!$A:$A,0)),INDEX(Analitico!F:F,MATCH(Banco!$C1901,Analitico!$A:$A,0))&\"%\",\"\"),\"\")","v":"37,8671224%"}]
["SINAPI 99261","SINAPI","99261","ACRÉSCIMO PARA POÇO DE VISITA RETANGULAR PARA DRENAGEM, EM ALVENARIA COM BLOCOS DE CONCRETO, DIMENSÕES INTERNAS = 1X1,5 M. AF_12/2020","M",null,"1.671,37",null,"CR",{"$f":"IF($B1902=\"SINAPI\",IF(ISNUMBER(MATCH(Banco!$C1902,Analitico!$A:$A,0)),INDEX(Analitico!E:E,MATCH(Banco!$C1902,Analitico!$A:$A,0))&\"%\",\"\"),\"\")","v":"%"},{"$f":"IF($B1902=\"SINAPI\",IF(ISNUMBER(MATCH(Banco!$C1902,Analitico!$A:$A,0)),INDEX(Analitico!F:F,MATCH(Banco!$C1902,Analitico!$A:$A,0))&\"%\",\"\"),\"\")","v":"45,1608847%"}]
["SINAPI 99263","SINAPI","99263","ACRÉSCIMO PARA POÇO DE VISITA RETANGULAR PARA DRENAGEM, EM ALVENARIA COM BLOCOS DE CONCRETO, DIMENSÕES INTERNAS = 1,5X2,5 M. AF_12/2020","M",null,"2.490,43",null,"CR",{"$f":"IF($B1903=\"SINAPI\",IF(ISNUMBER(MATCH(Banco!$C1903,Analitico!$A:$A,0)),INDEX(Analitico!E:E,MATCH(Banco!$C1903,Analitico!$A:$A,0))&\"%\",\"\"),\"\")","v":"%"},{"$f":"IF($B1903=\"SINAPI\",IF(ISNUMBER(MATCH(Banco!$C1903,Analitico!$A:$A,0)),INDEX(Analitico!F:F,MATCH(Banco!$C1903,Analitico!$A:$A,0))&\"%\",\"\"),\"\")","v":"45,3442596%"}]
["SINAPI 99265","SINAPI","99265","BASE PARA POÇO DE VISITA RETANGULAR PARA DRENAGEM, EM ALVENARIA COM BLOCOS DE CONCRETO, DIMENSÕES INTERNAS = 1X2 M, PROFUNDIDADE = 1,40 M, EXCLUINDO TAMPÃO. AF_12/2020_PA","UN",null,"4.247,80",null,"AS",{"$f":"IF($B1904=\"SINAPI\",IF(ISNUMBER(MATCH(Banco!$C1904,Analitico!$A:$A,0)),INDEX(Analitico!E:E,MATCH(Banco!$C1904,Analitico!$A:$A,0))&\"%\",\"\"),\"\")","v":"%"},{"$f":"IF($B1904=\"SINAPI\",IF(ISNUMBER(MATCH(Banco!$C1904,Analitico!$A:$A,0)),INDEX(Analitico!F:F,MATCH(Banco!$C1904,Analitico!$A:$A,0))&\"%\",\"\"),\"\")","v":"37,7017869%"}]
["SINAPI 99266","SINAPI","99266","ACRÉSCIMO PARA POÇO DE VISITA RETANGULAR PARA DRENAGEM, EM ALVENARIA COM BLOCOS DE CONCRETO, DIMENSÕES INTERNAS = 1X2 M. AF_12/2020","M",null,"1.944,42",null,"CR",{"$f":"IF($B1905=\"SINAPI\",IF(ISNUMBER(MATCH(Banco!$C1905,Analitico!$A:$A,0)),INDEX(Analitico!E:E,MATCH(Banco!$C1905,Analitico!$A:$A,0))&\"%\",\"\"),\"\")","v":"%"},{"$f":"IF($B1905=\"SINAPI\",IF(ISNUMBER(MATCH(Banco!$C1905,Analitico!$A:$A,0)),INDEX(Analitico!F:F,MATCH(Banco!$C1905,Analitico!$A:$A,0))&\"%\",\"\"),\"\")","v":"45,2391855%"}]
["SINAPI 99267","SINAPI","99267","BASE PARA POÇO DE VISITA RETANGULAR PARA DRENAGEM, EM ALVENARIA COM BLOCOS DE CONCRETO, DIMENSÕES INTERNAS = 1X2,5 M, PROFUNDIDADE = 1,40 M, EXCLUINDO TAMPÃO. AF_12/2020_PA","UN",null,"4.978,97",null,"AS",{"$f":"IF($B1906=\"SINAPI\",IF(ISNUMBER(MATCH(Banco!$C1906,Analitico!$A:$A,0)),INDEX(Analitico!E:E,MATCH(Banco!$C1906,Analitico!$A:$A,0))&\"%\",\"\"),\"\")","v":"%"},{"$f":"IF($B1906=\"SINAPI\",IF(ISNUMBER(MATCH(Banco!$C1906,Analitico!$A:$A,0)),INDEX(Analitico!F:F,MATCH(Banco!$C1906,Analitico!$A:$A,0))&\"%\",\"\"),\"\")","v":"37,5843124%"}]
["SINAPI 99268","SINAPI","99268","POÇO DE INSPEÇÃO CIRCULAR PARA DRENAGEM, EM CONCRETO PRÉ-MOLDADO, DIÂMETRO INTERNO = 0,60 M, PROFUNDIDADE = 0,90 M, EXCLUINDO TAMPÃO. AF_12/2020_PA","UN",null,"511,95",null,"AS",{"$f":"IF($B1907=\"SINAPI\",IF(ISNUMBER(MATCH(Banco!$C1907,Analitico!$A:$A,0)),INDEX(Analitico!E:E,MATCH(Banco!$C1907,Analitico!$A:$A,0))&\"%\",\"\"),\"\")","v":"%"},{"$f":"IF($B1907=\"SINAPI\",IF(ISNUMBER(MATCH(Banco!$C1907,Analitico!$A:$A,0)),INDEX(Analitico!F:F,MATCH(Banco!$C1907,Analitico!$A:$A,0))&\"%\",\"\"),\"\")","v":"19,6442896%"}]
["SINAPI 99269","SINAPI","99269","ACRÉSCIMO PARA POÇO DE VISITA RETANGULAR PARA DRENAGEM, EM ALVENARIA COM BLOCOS DE CONCRETO, DIMENSÕES INTERNAS = 1X2,5 M. AF_12/2020","M",null,"2.217,40",null,"CR",{"$f":"IF($B1908=\"SINAPI\",IF(ISNUMBER(MATCH(Banco!$C1908,Analitico!$A:$A,0)),INDEX(Analitico!E:E,MATCH(Banco!$C1908,Analitico!$A:$A,0))&\"%\",\"\"),\"\")","v":"%"},{"$f":"IF($B1908=\"SINAPI\",IF(ISNUMBER(MATCH(Banco!$C1908,Analitico!$A:$A,0)),INDEX(Analitico!F:F,MATCH(Banco!$C1908,Analitico!$A:$A,0))&\"%\",\"\"),\"\")","v":"45,2976182%"}]
["SINAPI 99270","SINAPI","99270","POÇO DE INSPEÇÃO CIRCULAR PARA DRENAGEM, EM CONCRETO PRÉ-MOLDADO, DIÂMETRO INTERNO = 0,60 M, PROFUNDIDADE = 1,40 M, EXCLUINDO TAMPÃO. AF_12/2020_PA","UN",null,"658,37",null,"AS",{"$f":"IF($B1909=\"SINAPI\",IF(ISNUMBER(MATCH(Banco!$C1909,Analitico!$A:$A,0)),INDEX(Analitico!E:E,MATCH(Banco!$C1909,Analitico!$A:$A,0))&\"%\",\"\"),\"\")","v":"%"},{"$f":"IF($B1909=\"SINAPI\",IF(ISNUMBER(MATCH(Banco!$C1909,Analitico!$A:$A,0)),INDEX(Analitico!F:F,MATCH(Banco!$C1909,Analitico!$A:$A,0))&\"%\",\"\"),\"\")","v":"16,9406969%"}]
["SINAPI 99271","SINAPI","99271","BASE PARA POÇO DE VISITA RETANGULAR PARA DRENAGEM, EM ALVENARIA COM BLOCOS DE CONCRETO, DIMENSÕES INTERNAS = 1,5X3 M, PROFUNDIDADE = 1,40 M, EXCLUINDO TAMPÃO. AF_12/2020_PA","UN",null,"7.143,74",null,"AS",{"$f":"IF($B1910=\"SINAPI\",IF(ISNUMBER(MATCH(Banco!$C1910,Analitico!$A:$A,0)),INDEX(Analitico!E:E,MATCH(Banco!$C1910,Analitico!$A:$A,0))&\"%\",\"\"),\"\")","v":"%"},{"$f":"IF($B1910=\"SINAPI\",IF(ISNUMBER(MATCH(Banco!$C1910,Analitico!$A:$A,0)),INDEX(Analitico!F:F,MATCH(Banco!$C1910,Analitico!$A:$A,0))&\"%\",\"\"),\"\")","v":"35,7241897%"}]
["SINAPI 99272","SINAPI","99272","POÇO DE INSPEÇÃO CIRCULAR PARA DRENAGEM, EM ALVENARIA COM TIJOLOS CERÂMICOS MACIÇOS, DIÂMETRO INTERNO = 0,60 M, PROFUNDIDADE = 0,95 M, EXCLUINDO TAMPÃO. AF_12/2020_PA","UN",null,"1.268,17",null,"AS",{"$f":"IF($B1911=\"SINAPI\",IF(ISNUMBER(MATCH(Banco!$C1911,Analitico!$A:$A,0)),INDEX(Analitico!E:E,MATCH(Banco!$C1911,Analitico!$A:$A,0))&\"%\",\"\"),\"\")","v":"%"},{"$f":"IF($B1911=\"SINAPI\",IF(ISNUMBER(MATCH(Banco!$C1911,Analitico!$A:$A,0)),INDEX(Analitico!F:F,MATCH(Banco!$C1911,Analitico!$A:$A,0))&\"%\",\"\"),\"\")","v":"38,2027886%"}]
["SINAPI 99273","SINAPI","99273","POÇO DE INSPEÇÃO CIRCULAR PARA DRENAGEM, EM ALVENARIA COM TIJOLOS CERÂMICOS MACIÇOS, DIÂMETRO INTERNO = 0,60 M, PROFUNDIDADE = 1,45 M, EXCLUINDO TAMPÃO. AF_12/2020_PA","UN",null,"1.801,40",null,"AS",{"$f":"IF($B1912=\"SINAPI\",IF(ISNUMBER(MATCH(Banco!$C1912,Analitico!$A:$A,0)),INDEX(Analitico!E:E,MATCH(Banco!$C1912,Analitico!$A:$A,0))&\"%\",\"\"),\"\")","v":"%"},{"$f":"IF($B1912=\"SINAPI\",IF(ISNUMBER(MATCH(Banco!$C1912,Analitico!$A:$A,0)),INDEX(Analitico!F:F,MATCH(Banco!$C1912,Analitico!$A:$A,0))&\"%\",\"\"),\"\")","v":"39,5096246%"}]
["SINAPI 99274","SINAPI","99274","BASE PARA POÇO DE VISITA RETANGULAR PARA DRENAGEM, EM ALVENARIA COM BLOCOS DE CONCRETO, DIMENSÕES INTERNAS = 1X3 M, PROFUNDIDADE = 1,40 M, EXCLUINDO TAMPÃO. AF_12/2020_PA","UN",null,"5.747,30",null,"AS",{"$f":"IF($B1913=\"SINAPI\",IF(ISNUMBER(MATCH(Banco!$C1913,Analitico!$A:$A,0)),INDEX(Analitico!E:E,MATCH(Banco!$C1913,Analitico!$A:$A,0))&\"%\",\"\"),\"\")","v":"%"},{"$f":"IF($B1913=\"SINAPI\",IF(ISNUMBER(MATCH(Banco!$C1913,Analitico!$A:$A,0)),INDEX(Analitico!F:F,MATCH(Banco!$C1913,Analitico!$A:$A,0))&\"%\",\"\"),\"\")","v":"37,2538324%"}]
["SINAPI 99275","SINAPI","99275","BASE PARA POÇO DE VISITA CIRCULAR PARA DRENAGEM, EM CONCRETO PRÉ-MOLDADO, DIÂMETRO INTERNO = 0,80 M, PROFUNDIDADE = 1,35 M, EXCLUINDO TAMPÃO. AF_12/2020_PA","UN",null,"1.009,01",null,"AS",{"$f":"IF($B1914=\"SINAPI\",IF(ISNUMBER(MATCH(Banco!$C1914,Analitico!$A:$A,0)),INDEX(Analitico!E:E,MATCH(Banco!$C1914,Analitico!$A:$A,0))&\"%\",\"\"),\"\")","v":"%"},{"$f":"IF($B1914=\"SINAPI\",IF(ISNUMBER(MATCH(Banco!$C1914,Analitico!$A:$A,0)),INDEX(Analitico!F:F,MATCH(Banco!$C1914,Analitico!$A:$A,0))&\"%\",\"\"),\"\")","v":"25,2886457%"}]
["SINAPI 99276","SINAPI","99276","ACRÉSCIMO PARA POÇO DE VISITA RETANGULAR PARA DRENAGEM, EM ALVENARIA COM BLOCOS DE CONCRETO, DIMENSÕES INTERNAS = 1,5X3 M. AF_12/2020","M",null,"2.763,48",null,"CR",{"$f":"IF($B1915=\"SINAPI\",IF(ISNUMBER(MATCH(Banco!$C1915,Analitico!$A:$A,0)),INDEX(Analitico!E:E,MATCH(Banco!$C1915,Analitico!$A:$A,0))&\"%\",\"\"),\"\")","v":"%"},{"$f":"IF($B1915=\"SINAPI\",IF(ISNUMBER(MATCH(Banco!$C1915,Analitico!$A:$A,0)),INDEX(Analitico!F:F,MATCH(Banco!$C1915,Analitico!$A:$A,0))&\"%\",\"\"),\"\")","v":"45,3809285%"}]
["SINAPI 99277","SINAPI","99277","ACRÉSCIMO PARA POÇO DE VISITA RETANGULAR PARA DRENAGEM, EM ALVENARIA COM BLOCOS DE CONCRETO, DIMENSÕES INTERNAS = 1X3 M. AF_12/2020","M",null,"2.490,43",null,"CR",{"$f":"IF($B1916=\"SINAPI\",IF(ISNUMBER(MATCH(Banco!$C1916,Analitico!$A:$A,0)),INDEX(Analitico!E:E,MATCH(Banco!$C1916,Analitico!$A:$A,0))&\"%\",\"\"),\"\")","v":"%"},{"$f":"IF($B1916=\"SINAPI\",IF(ISNUMBER(MATCH(Banco!$C1916,Analitico!$A:$A,0)),INDEX(Analitico!F:F,MATCH(Banco!$C1916,Analitico!$A:$A,0))&\"%\",\"\"),\"\")","v":"45,3442596%"}]
["SINAPI 99278","SINAPI","99278","ACRÉSCIMO PARA POÇO DE VISITA CIRCULAR PARA DRENAGEM, EM CONCRETO PRÉ-MOLDADO, DIÂMETRO INTERNO = 0,8 M. AF_12/2020","M",null,"391,08",null,"AS",{"$f":"IF($B1917=\"SINAPI\",IF(ISNUMBER(MATCH(Banco!$C1917,Analitico!$A:$A,0)),INDEX(Analitico!E:E,MATCH(Banco!$C1917,Analitico!$A:$A,0))&\"%\",\"\"),\"\")","v":"%"},{"$f":"IF($B1917=\"SINAPI\",IF(ISNUMBER(MATCH(Banco!$C1917,Analitico!$A:$A,0)),INDEX(Analitico!F:F,MATCH(Banco!$C1917,Analitico!$A:$A,0))&\"%\",\"\"),\"\")","v":"8,1150225%"}]
["SINAPI 99279","SINAPI","99279","BASE PARA POÇO DE VISITA RETANGULAR PARA DRENAGEM, EM ALVENARIA COM BLOCOS DE CONCRETO, DIMENSÕES INTERNAS = 1X3,5 M, PROFUNDIDADE = 1,40 M, EXCLUINDO TAMPÃO. AF_12/2020_PA","UN",null,"6.483,09",null,"AS",{"$f":"IF($B1918=\"SINAPI\",IF(ISNUMBER(MATCH(Banco!$C1918,Analitico!$A:$A,0)),INDEX(Analitico!E:E,MATCH(Banco!$C1918,Analitico!$A:$A,0))&\"%\",\"\"),\"\")","v":"%"},{"$f":"IF($B1918=\"SINAPI\",IF(ISNUMBER(MATCH(Banco!$C1918,Analitico!$A:$A,0)),INDEX(Analitico!F:F,MATCH(Banco!$C1918,Analitico!$A:$A,0))&\"%\",\"\"),\"\")","v":"37,1861951%"}]
["SINAPI 99280","SINAPI","99280","BASE PARA POÇO DE VISITA CIRCULAR PARA DRENAGEM, EM ALVENARIA COM TIJOLOS CERÂMICOS MACIÇOS, DIÂMETRO INTERNO = 0,80 M, PROFUNDIDADE = 1,40 M, EXCLUINDO TAMPÃO. AF_12/2020_PA","UN",null,"2.303,82",null,"AS",{"$f":"IF($B1919=\"SINAPI\",IF(ISNUMBER(MATCH(Banco!$C1919,Analitico!$A:$A,0)),INDEX(Analitico!E:E,MATCH(Banco!$C1919,Analitico!$A:$A,0))&\"%\",\"\"),\"\")","v":"%"},{"$f":"IF($B1919=\"SINAPI\",IF(ISNUMBER(MATCH(Banco!$C1919,Analitico!$A:$A,0)),INDEX(Analitico!F:F,MATCH(Banco!$C1919,Analitico!$A:$A,0))&\"%\",\"\"),\"\")","v":"38,5805273%"}]
["SINAPI 99281","SINAPI","99281","ACRÉSCIMO PARA POÇO DE VISITA RETANGULAR PARA DRENAGEM, EM ALVENARIA COM BLOCOS DE CONCRETO, DIMENSÕES INTERNAS = 1X3,5 M. AF_12/2020","M",null,"2.763,48",null,"CR",{"$f":"IF($B1920=\"SINAPI\",IF(ISNUMBER(MATCH(Banco!$C1920,Analitico!$A:$A,0)),INDEX(Analitico!E:E,MATCH(Banco!$C1920,Analitico!$A:$A,0))&\"%\",\"\"),\"\")","v":"%"},{"$f":"IF($B1920=\"SINAPI\",IF(ISNUMBER(MATCH(Banco!$C1920,Analitico!$A:$A,0)),INDEX(Analitico!F:F,MATCH(Banco!$C1920,Analitico!$A:$A,0))&\"%\",\"\"),\"\")","v":"45,3809285%"}]
["SINAPI 99282","SINAPI","99282","ACRÉSCIMO PARA POÇO DE VISITA RETANGULAR PARA DRENAGEM, EM ALVENARIA COM BLOCOS DE CONCRETO, DIMENSÕES INTERNAS = 2,5X2,5 M. AF_12/2020","M",null,"3.064,11",null,"CR",{"$f":"IF($B1921=\"SINAPI\",IF(ISNUMBER(MATCH(Banco!$C1921,Analitico!$A:$A,0)),INDEX(Analitico!E:E,MATCH(Banco!$C1921,Analitico!$A:$A,0))&\"%\",\"\"),\"\")","v":"%"},{"$f":"IF($B1921=\"SINAPI\",IF(ISNUMBER(MATCH(Banco!$C1921,Analitico!$A:$A,0)),INDEX(Analitico!F:F,MATCH(Banco!$C1921,Analitico!$A:$A,0))&\"%\",\"\"),\"\")","v":"45,3960770%"}]
["SINAPI 99283","SINAPI","99283","ACRÉSCIMO PARA POÇO DE VISITA CIRCULAR PARA DRENAGEM, EM ALVENARIA COM TIJOLOS CERÂMICOS MACIÇOS, DIÂMETRO INTERNO = 0,8 M. AF_12/2020","M",null,"1.333,99",null,"AS",{"$f":"IF($B1922=\"SINAPI\",IF(ISNUMBER(MATCH(Banco!$C1922,Analitico!$A:$A,0)),INDEX(Analitico!E:E,MATCH(Banco!$C1922,Analitico!$A:$A,0))&\"%\",\"\"),\"\")","v":"%"},{"$f":"IF($B1922=\"SINAPI\",IF(ISNUMBER(MATCH(Banco!$C1922,Analitico!$A:$A,0)),INDEX(Analitico!F:F,MATCH(Banco!$C1922,Analitico!$A:$A,0))&\"%\",\"\"),\"\")","v":"43,2005339%"}]
["SINAPI 99284","SINAPI","99284","BASE PARA POÇO DE VISITA RETANGULAR PARA DRENAGEM, EM ALVENARIA COM BLOCOS DE CONCRETO, DIMENSÕES INTERNAS = 1,5X3,5 M, PROFUNDIDADE = 1,40 M, EXCLUINDO TAMPÃO. AF_12/2020_PA","UN",null,"8.066,53",null,"AS",{"$f":"IF($B1923=\"SINAPI\",IF(ISNUMBER(MATCH(Banco!$C1923,Analitico!$A:$A,0)),INDEX(Analitico!E:E,MATCH(Banco!$C1923,Analitico!$A:$A,0))&\"%\",\"\"),\"\")","v":"%"},{"$f":"IF($B1923=\"SINAPI\",IF(ISNUMBER(MATCH(Banco!$C1923,Analitico!$A:$A,0)),INDEX(Analitico!F:F,MATCH(Banco!$C1923,Analitico!$A:$A,0))&\"%\",\"\"),\"\")","v":"35,5932413%"}]
["SINAPI 99285","SINAPI","99285","BASE PARA POÇO DE VISITA CIRCULAR PARA DRENAGEM, EM CONCRETO PRÉ-MOLDADO, DIÂMETRO INTERNO = 1,0 M, PROFUNDIDADE = 1,35 M, EXCLUINDO TAMPÃO. AF_05/2018_PA","UN",null,"1.385,88",null,"AS",{"$f":"IF($B1924=\"SINAPI\",IF(ISNUMBER(MATCH(Banco!$C1924,Analitico!$A:$A,0)),INDEX(Analitico!E:E,MATCH(Banco!$C1924,Analitico!$A:$A,0))&\"%\",\"\"),\"\")","v":"%"},{"$f":"IF($B1924=\"SINAPI\",IF(ISNUMBER(MATCH(Banco!$C1924,Analitico!$A:$A,0)),INDEX(Analitico!F:F,MATCH(Banco!$C1924,Analitico!$A:$A,0))&\"%\",\"\"),\"\")","v":"22,2184482%"}]
["SINAPI 99286","SINAPI","99286","BASE PARA POÇO DE VISITA RETANGULAR PARA DRENAGEM, EM ALVENARIA COM BLOCOS DE CONCRETO, DIMENSÕES INTERNAS = 1X4 M, PROFUNDIDADE = 1,40 M, EXCLUINDO TAMPÃO. AF_12/2020_PA","UN",null,"7.219,00",null,"AS",{"$f":"IF($B1925=\"SINAPI\",IF(ISNUMBER(MATCH(Banco!$C1925,Analitico!$A:$A,0)),INDEX(Analitico!E:E,MATCH(Banco!$C1925,Analitico!$A:$A,0))&\"%\",\"\"),\"\")","v":"%"},{"$f":"IF($B1925=\"SINAPI\",IF(ISNUMBER(MATCH(Banco!$C1925,Analitico!$A:$A,0)),INDEX(Analitico!F:F,MATCH(Banco!$C1925,Analitico!$A:$A,0))&\"%\",\"\"),\"\")","v":"37,1333679%"}]
["SINAPI 99287","SINAPI","99287","BASE PARA POÇO DE VISITA RETANGULAR PARA DRENAGEM, EM ALVENARIA COM BLOCOS DE CONCRETO, DIMENSÕES INTERNAS = 2,5X3 M, PROFUNDIDADE = 1,40 M, EXCLUINDO TAMPÃO. AF_12/2020_PA","UN",null,"10.189,85",null,"AS",{"$f":"IF($B1926=\"SINAPI\",IF(ISNUMBER(MATCH(Banco!$C1926,Analitico!$A:$A,0)),INDEX(Analitico!E:E,MATCH(Banco!$C1926,Analitico!$A:$A,0))&\"%\",\"\"),\"\")","v":"%"},{"$f":"IF($B1926=\"SINAPI\",IF(ISNUMBER(MATCH(Banco!$C1926,Analitico!$A:$A,0)),INDEX(Analitico!F:F,MATCH(Banco!$C1926,Analitico!$A:$A,0))&\"%\",\"\"),\"\")","v":"33,5223363%"}]
["SINAPI 99288","SINAPI","99288","ACRÉSCIMO PARA POÇO DE VISITA CIRCULAR PARA DRENAGEM, EM CONCRETO PRÉ-MOLDADO, DIÂMETRO INTERNO = 1 M. AF_12/2020","M",null,"515,69",null,"AS",{"$f":"IF($B1927=\"SINAPI\",IF(ISNUMBER(MATCH(Banco!$C1927,Analitico!$A:$A,0)),INDEX(Analitico!E:E,MATCH(Banco!$C1927,Analitico!$A:$A,0))&\"%\",\"\"),\"\")","v":"%"},{"$f":"IF($B1927=\"SINAPI\",IF(ISNUMBER(MATCH(Banco!$C1927,Analitico!$A:$A,0)),INDEX(Analitico!F:F,MATCH(Banco!$C1927,Analitico!$A:$A,0))&\"%\",\"\"),\"\")","v":"7,3403037%"}]
["SINAPI 99289","SINAPI","99289","ACRÉSCIMO PARA POÇO DE VISITA RETANGULAR PARA DRENAGEM, EM ALVENARIA COM BLOCOS DE CONCRETO, DIMENSÕES INTERNAS = 1X4 M. AF_12/2020","M",null,"3.036,45",null,"CR",{"$f":"IF($B1928=\"SINAPI\",IF(ISNUMBER(MATCH(Banco!$C1928,Analitico!$A:$A,0)),INDEX(Analitico!E:E,MATCH(Banco!$C1928,Analitico!$A:$A,0))&\"%\",\"\"),\"\")","v":"%"},{"$f":"IF($B1928=\"SINAPI\",IF(ISNUMBER(MATCH(Banco!$C1928,Analitico!$A:$A,0)),INDEX(Analitico!F:F,MATCH(Banco!$C1928,Analitico!$A:$A,0))&\"%\",\"\"),\"\")","v":"45,4114778%"}]
["SINAPI 99290","SINAPI","99290","BASE PARA POÇO DE VISITA RETANGULAR PARA DRENAGEM, EM ALVENARIA COM BLOCOS DE CONCRETO, DIMENSÕES INTERNAS = 1,5X1,5 M, PROFUNDIDADE = 1,40 M, EXCLUINDO TAMPÃO. AF_12/2020_PA","UN",null,"4.346,21",null,"AS",{"$f":"IF($B1929=\"SINAPI\",IF(ISNUMBER(MATCH(Banco!$C1929,Analitico!$A:$A,0)),INDEX(Analitico!E:E,MATCH(Banco!$C1929,Analitico!$A:$A,0))&\"%\",\"\"),\"\")","v":"%"},{"$f":"IF($B1929=\"SINAPI\",IF(ISNUMBER(MATCH(Banco!$C1929,Analitico!$A:$A,0)),INDEX(Analitico!F:F,MATCH(Banco!$C1929,Analitico!$A:$A,0))&\"%\",\"\"),\"\")","v":"36,6948160%"}]
["SINAPI 99291","SINAPI","99291","ACRÉSCIMO PARA POÇO DE VISITA RETANGULAR PARA DRENAGEM, EM ALVENARIA COM BLOCOS DE CONCRETO, DIMENSÕES INTERNAS = 1,5X3,5 M. AF_12/2020","M",null,"3.036,45",null,"CR",{"$f":"IF($B1930=\"SINAPI\",IF(ISNUMBER(MATCH(Banco!$C1930,Analitico!$A:$A,0)),INDEX(Analitico!E:E,MATCH(Banco!$C1930,Analitico!$A:$A,0))&\"%\",\"\"),\"\")","v":"%"},{"$f":"IF($B1930=\"SINAPI\",IF(ISNUMBER(MATCH(Banco!$C1930,Analitico!$A:$A,0)),INDEX(Analitico!F:F,MATCH(Banco!$C1930,Analitico!$A:$A,0))&\"%\",\"\"),\"\")","v":"45,4114778%"}]
["SINAPI 99292","SINAPI","99292","BASE PARA POÇO DE VISITA CIRCULAR PARA DRENAGEM, EM ALVENARIA COM TIJOLOS CERÂMICOS MACIÇOS, DIÂMETRO INTERNO = 1,0 M, PROFUNDIDADE = 1,40 M, EXCLUINDO TAMPÃO. AF_12/2020_PA","UN",null,"2.842,04",null,"AS",{"$f":"IF($B1931=\"SINAPI\",IF(ISNUMBER(MATCH(Banco!$C1931,Analitico!$A:$A,0)),INDEX(Analitico!E:E,MATCH(Banco!$C1931,Analitico!$A:$A,0))&\"%\",\"\"),\"\")","v":"%"},{"$f":"IF($B1931=\"SINAPI\",IF(ISNUMBER(MATCH(Banco!$C1931,Analitico!$A:$A,0)),INDEX(Analitico!F:F,MATCH(Banco!$C1931,Analitico!$A:$A,0))&\"%\",\"\"),\"\")","v":"37,8669448%"}]
["SINAPI 99293","SINAPI","99293","ACRÉSCIMO PARA POÇO DE VISITA CIRCULAR PARA DRENAGEM, EM ALVENARIA COM TIJOLOS CERÂMICOS MACIÇOS, DIÂMETRO INTERNO = 1 M. AF_12/2020","M",null,"1.616,92",null,"AS",{"$f":"IF($B1932=\"SINAPI\",IF(ISNUMBER(MATCH(Banco!$C1932,Analitico!$A:$A,0)),INDEX(Analitico!E:E,MATCH(Banco!$C1932,Analitico!$A:$A,0))&\"%\",\"\"),\"\")","v":"%"},{"$f":"IF($B1932=\"SINAPI\",IF(ISNUMBER(MATCH(Banco!$C1932,Analitico!$A:$A,0)),INDEX(Analitico!F:F,MATCH(Banco!$C1932,Analitico!$A:$A,0))&\"%\",\"\"),\"\")","v":"43,5268713%"}]
["SINAPI 99294","SINAPI","99294","BASE PARA POÇO DE VISITA RETANGULAR PARA DRENAGEM, EM ALVENARIA COM BLOCOS DE CONCRETO, DIMENSÕES INTERNAS = 1,5X4 M, PROFUNDIDADE = 1,40 M, EXCLUINDO TAMPÃO. AF_12/2020_PA","UN",null,"8.989,20",null,"AS",{"$f":"IF($B1933=\"SINAPI\",IF(ISNUMBER(MATCH(Banco!$C1933,Analitico!$A:$A,0)),INDEX(Analitico!E:E,MATCH(Banco!$C1933,Analitico!$A:$A,0))&\"%\",\"\"),\"\")","v":"%"},{"$f":"IF($B1933=\"SINAPI\",IF(ISNUMBER(MATCH(Banco!$C1933,Analitico!$A:$A,0)),INDEX(Analitico!F:F,MATCH(Banco!$C1933,Analitico!$A:$A,0))&\"%\",\"\"),\"\")","v":"35,4895996%"}]
["SINAPI 99296","SINAPI","99296","ACRÉSCIMO PARA POÇO DE VISITA RETANGULAR PARA DRENAGEM, EM ALVENARIA COM BLOCOS DE CONCRETO, DIMENSÕES INTERNAS = 2,5X3 M. AF_12/2020","M",null,"3.337,09",null,"CR",{"$f":"IF($B1934=\"SINAPI\",IF(ISNUMBER(MATCH(Banco!$C1934,Analitico!$A:$A,0)),INDEX(Analitico!E:E,MATCH(Banco!$C1934,Analitico!$A:$A,0))&\"%\",\"\"),\"\")","v":"%"},{"$f":"IF($B1934=\"SINAPI\",IF(ISNUMBER(MATCH(Banco!$C1934,Analitico!$A:$A,0)),INDEX(Analitico!F:F,MATCH(Banco!$C1934,Analitico!$A:$A,0))&\"%\",\"\"),\"\")","v":"45,4221985%"}]
["SINAPI 99297","SINAPI","99297","ACRÉSCIMO PARA POÇO DE VISITA RETANGULAR PARA DRENAGEM, EM ALVENARIA COM BLOCOS DE CONCRETO, DIMENSÕES INTERNAS = 1,5X4 M. AF_12/2020","M",null,"3.332,32",null,"CR",{"$f":"IF($B1935=\"SINAPI\",IF(ISNUMBER(MATCH(Banco!$C1935,Analitico!$A:$A,0)),INDEX(Analitico!E:E,MATCH(Banco!$C1935,Analitico!$A:$A,0))&\"%\",\"\"),\"\")","v":"%"},{"$f":"IF($B1935=\"SINAPI\",IF(ISNUMBER(MATCH(Banco!$C1935,Analitico!$A:$A,0)),INDEX(Analitico!F:F,MATCH(Banco!$C1935,Analitico!$A:$A,0))&\"%\",\"\"),\"\")","v":"45,4245266%"}]
["SINAPI 99298","SINAPI","99298","BASE PARA POÇO DE VISITA RETANGULAR PARA DRENAGEM, EM ALVENARIA COM BLOCOS DE CONCRETO, DIMENSÕES INTERNAS = 2,5X3,5 M, PROFUNDIDADE = 1,40 M, EXCLUINDO TAMPÃO. AF_12/2020_PA","UN",null,"11.521,45",null,"AS",{"$f":"IF($B1936=\"SINAPI\",IF(ISNUMBER(MATCH(Banco!$C1936,Analitico!$A:$A,0)),INDEX(Analitico!E:E,MATCH(Banco!$C1936,Analitico!$A:$A,0))&\"%\",\"\"),\"\")","v":"%"},{"$f":"IF($B1936=\"SINAPI\",IF(ISNUMBER(MATCH(Banco!$C1936,Analitico!$A:$A,0)),INDEX(Analitico!F:F,MATCH(Banco!$C1936,Analitico!$A:$A,0))&\"%\",\"\"),\"\")","v":"33,2788897%"}]
["SINAPI 99299","SINAPI","99299","ACRÉSCIMO PARA POÇO DE VISITA RETANGULAR PARA DRENAGEM, EM ALVENARIA COM BLOCOS DE CONCRETO, DIMENSÕES INTERNAS = 2,5X3,5 M. AF_12/2020","M",null,"3.610,02",null,"CR",{"$f":"IF($B1937=\"SINAPI\",IF(ISNUMBER(MATCH(Banco!$C1937,Analitico!$A:$A,0)),INDEX(Analitico!E:E,MATCH(Banco!$C1937,Analitico!$A:$A,0))&\"%\",\"\"),\"\")","v":"%"},{"$f":"IF($B1937=\"SINAPI\",IF(ISNUMBER(MATCH(Banco!$C1937,Analitico!$A:$A,0)),INDEX(Analitico!F:F,MATCH(Banco!$C1937,Analitico!$A:$A,0))&\"%\",\"\"),\"\")","v":"45,4450990%"}]
["SINAPI 99300","SINAPI","99300","BASE PARA POÇO DE VISITA RETANGULAR PARA DRENAGEM, EM ALVENARIA COM BLOCOS DE CONCRETO, DIMENSÕES INTERNAS = 2,5X4 M, PROFUNDIDADE = 1,40 M, EXCLUINDO TAMPÃO. AF_12/2020_PA","UN",null,"12.853,04",null,"AS",{"$f":"IF($B1938=\"SINAPI\",IF(ISNUMBER(MATCH(Banco!$C1938,Analitico!$A:$A,0)),INDEX(Analitico!E:E,MATCH(Banco!$C1938,Analitico!$A:$A,0))&\"%\",\"\"),\"\")","v":"%"},{"$f":"IF($B1938=\"SINAPI\",IF(ISNUMBER(MATCH(Banco!$C1938,Analitico!$A:$A,0)),INDEX(Analitico!F:F,MATCH(Banco!$C1938,Analitico!$A:$A,0))&\"%\",\"\"),\"\")","v":"33,0862060%"}]
["SINAPI 99301","SINAPI","99301","BASE PARA POÇO DE VISITA RETANGULAR PARA DRENAGEM, EM ALVENARIA COM BLOCOS DE CONCRETO, DIMENSÕES INTERNAS = 2X2 M, PROFUNDIDADE = 1,40 M, EXCLUINDO TAMPÃO. AF_12/2020_PA","UN",null,"6.394,70",null,"AS",{"$f":"IF($B1939=\"SINAPI\",IF(ISNUMBER(MATCH(Banco!$C1939,Analitico!$A:$A,0)),INDEX(Analitico!E:E,MATCH(Banco!$C1939,Analitico!$A:$A,0))&\"%\",\"\"),\"\")","v":"%"},{"$f":"IF($B1939=\"SINAPI\",IF(ISNUMBER(MATCH(Banco!$C1939,Analitico!$A:$A,0)),INDEX(Analitico!F:F,MATCH(Banco!$C1939,Analitico!$A:$A,0))&\"%\",\"\"),\"\")","v":"35,7601662%"}]
["SINAPI 99302","SINAPI","99302","ACRÉSCIMO PARA POÇO DE VISITA RETANGULAR PARA DRENAGEM, EM ALVENARIA COM BLOCOS DE CONCRETO, DIMENSÕES INTERNAS = 2,5X4 M. AF_12/2020","M",null,"3.887,76",null,"CR",{"$f":"IF($B1940=\"SINAPI\",IF(ISNUMBER(MATCH(Banco!$C1940,Analitico!$A:$A,0)),INDEX(Analitico!E:E,MATCH(Banco!$C1940,Analitico!$A:$A,0))&\"%\",\"\"),\"\")","v":"%"},{"$f":"IF($B1940=\"SINAPI\",IF(ISNUMBER(MATCH(Banco!$C1940,Analitico!$A:$A,0)),INDEX(Analitico!F:F,MATCH(Banco!$C1940,Analitico!$A:$A,0))&\"%\",\"\"),\"\")","v":"45,4617496%"}]
["SINAPI 99303","SINAPI","99303","BASE PARA POÇO DE VISITA RETANGULAR PARA DRENAGEM, EM ALVENARIA COM BLOCOS DE CONCRETO, DIMENSÕES INTERNAS = 3X3 M, PROFUNDIDADE = 1,40 M, EXCLUINDO TAMPÃO. AF_12/2020_PA","UN",null,"11.767,55",null,"AS",{"$f":"IF($B1941=\"SINAPI\",IF(ISNUMBER(MATCH(Banco!$C1941,Analitico!$A:$A,0)),INDEX(Analitico!E:E,MATCH(Banco!$C1941,Analitico!$A:$A,0))&\"%\",\"\"),\"\")","v":"%"},{"$f":"IF($B1941=\"SINAPI\",IF(ISNUMBER(MATCH(Banco!$C1941,Analitico!$A:$A,0)),INDEX(Analitico!F:F,MATCH(Banco!$C1941,Analitico!$A:$A,0))&\"%\",\"\"),\"\")","v":"33,0101036%"}]
["SINAPI 99304","SINAPI","99304","ACRÉSCIMO PARA POÇO DE VISITA RETANGULAR PARA DRENAGEM, EM ALVENARIA COM BLOCOS DE CONCRETO, DIMENSÕES INTERNAS = 3X3 M. AF_12/2020","M",null,"3.614,79",null,"CR",{"$f":"IF($B1942=\"SINAPI\",IF(ISNUMBER(MATCH(Banco!$C1942,Analitico!$A:$A,0)),INDEX(Analitico!E:E,MATCH(Banco!$C1942,Analitico!$A:$A,0))&\"%\",\"\"),\"\")","v":"%"},{"$f":"IF($B1942=\"SINAPI\",IF(ISNUMBER(MATCH(Banco!$C1942,Analitico!$A:$A,0)),INDEX(Analitico!F:F,MATCH(Banco!$C1942,Analitico!$A:$A,0))&\"%\",\"\"),\"\")","v":"45,4428221%"}]
["SINAPI 99305","SINAPI","99305","BASE PARA POÇO DE VISITA RETANGULAR PARA DRENAGEM, EM ALVENARIA COM BLOCOS DE CONCRETO, DIMENSÕES INTERNAS = 3X3,5 M, PROFUNDIDADE = 1,40 M, EXCLUINDO TAMPÃO. AF_12/2020_PA","UN",null,"13.298,05",null,"AS",{"$f":"IF($B1943=\"SINAPI\",IF(ISNUMBER(MATCH(Banco!$C1943,Analitico!$A:$A,0)),INDEX(Analitico!E:E,MATCH(Banco!$C1943,Analitico!$A:$A,0))&\"%\",\"\"),\"\")","v":"%"},{"$f":"IF($B1943=\"SINAPI\",IF(ISNUMBER(MATCH(Banco!$C1943,Analitico!$A:$A,0)),INDEX(Analitico!F:F,MATCH(Banco!$C1943,Analitico!$A:$A,0))&\"%\",\"\"),\"\")","v":"32,7283968%"}]
["SINAPI 99306","SINAPI","99306","ACRÉSCIMO PARA POÇO DE VISITA RETANGULAR PARA DRENAGEM, EM ALVENARIA COM BLOCOS DE CONCRETO, DIMENSÕES INTERNAS = 3X3,5 M. AF_12/2020","M",null,"3.887,76",null,"CR",{"$f":"IF($B1944=\"SINAPI\",IF(ISNUMBER(MATCH(Banco!$C1944,Analitico!$A:$A,0)),INDEX(Analitico!E:E,MATCH(Banco!$C1944,Analitico!$A:$A,0))&\"%\",\"\"),\"\")","v":"%"},{"$f":"IF($B1944=\"SINAPI\",IF(ISNUMBER(MATCH(Banco!$C1944,Analitico!$A:$A,0)),INDEX(Analitico!F:F,MATCH(Banco!$C1944,Analitico!$A:$A,0))&\"%\",\"\"),\"\")","v":"45,4617496%"}]
["SINAPI 99307","SINAPI","99307","ACRÉSCIMO PARA POÇO DE VISITA RETANGULAR PARA DRENAGEM, EM ALVENARIA COM BLOCOS DE CONCRETO, DIMENSÕES INTERNAS = 2X2 M. AF_12/2020","M",null,"2.513,31",null,"CR",{"$f":"IF($B1945=\"SINAPI\",IF(ISNUMBER(MATCH(Banco!$C1945,Analitico!$A:$A,0)),INDEX(Analitico!E:E,MATCH(Banco!$C1945,Analitico!$A:$A,0))&\"%\",\"\"),\"\")","v":"%"},{"$f":"IF($B1945=\"SINAPI\",IF(ISNUMBER(MATCH(Banco!$C1945,Analitico!$A:$A,0)),INDEX(Analitico!F:F,MATCH(Banco!$C1945,Analitico!$A:$A,0))&\"%\",\"\"),\"\")","v":"45,3293794%"}]
["SINAPI 99308","SINAPI","99308","BASE PARA POÇO DE VISITA RETANGULAR PARA DRENAGEM, EM ALVENARIA COM BLOCOS DE CONCRETO, DIMENSÕES INTERNAS = 3X4 M, PROFUNDIDADE = 1,40 M, EXCLUINDO TAMPÃO. AF_12/2020_PA","UN",null,"14.828,56",null,"AS",{"$f":"IF($B1946=\"SINAPI\",IF(ISNUMBER(MATCH(Banco!$C1946,Analitico!$A:$A,0)),INDEX(Analitico!E:E,MATCH(Banco!$C1946,Analitico!$A:$A,0))&\"%\",\"\"),\"\")","v":"%"},{"$f":"IF($B1946=\"SINAPI\",IF(ISNUMBER(MATCH(Banco!$C1946,Analitico!$A:$A,0)),INDEX(Analitico!F:F,MATCH(Banco!$C1946,Analitico!$A:$A,0))&\"%\",\"\"),\"\")","v":"32,5051564%"}]
[{"$f":"CONCATENAR","v":"SINAPI 99309"},"SINAPI","99309","ACRÉSCIMO PARA POÇO DE VISITA RETANGULAR PARA DRENAGEM, EM ALVENARIA COM BLOCOS DE CONCRETO, DIMENSÕES INTERNAS = 3X4 M. AF_12/2020","M",null,"4.165,58",null,"CR",{"$f":"IF($B1947=\"SINAPI\",IF(ISNUMBER(MATCH(Banco!$C1947,Analitico!$A:$A,0)),INDEX(Analitico!E:E,MATCH(Banco!$C1947,Analitico!$A:$A,0))&\"%\",\"\"),\"\")","v":"%"},{"$f":"IF($B1947=\"SINAPI\",IF(ISNUMBER(MATCH(Banco!$C1947,Analitico!$A:$A,0)),INDEX(Analitico!F:F,MATCH(Banco!$C1947,Analitico!$A:$A,0))&\"%\",\"\"),\"\")","v":"45,4762224%"}]
["SINAPI 99310","SINAPI","99310","BASE PARA POÇO DE VISITA RETANGULAR PARA DRENAGEM, EM ALVENARIA COM BLOCOS DE CONCRETO, DIMENSÕES INTERNAS = 3,5X3,5 M, PROFUNDIDADE = 1,40 M, EXCLUINDO TAMPÃO. AF_12/2020_PA","UN",null,"15.074,73",null,"AS",{"$f":"IF($B1948=\"SINAPI\",IF(ISNUMBER(MATCH(Banco!$C1948,Analitico!$A:$A,0)),INDEX(Analitico!E:E,MATCH(Banco!$C1948,Analitico!$A:$A,0))&\"%\",\"\"),\"\")","v":"%"},{"$f":"IF($B1948=\"SINAPI\",IF(ISNUMBER(MATCH(Banco!$C1948,Analitico!$A:$A,0)),INDEX(Analitico!F:F,MATCH(Banco!$C1948,Analitico!$A:$A,0))&\"%\",\"\"),\"\")","v":"32,3074306%"}]
["SINAPI 99311","SINAPI","99311","ACRÉSCIMO PARA POÇO DE VISITA RETANGULAR PARA DRENAGEM, EM ALVENARIA COM BLOCOS DE CONCRETO, DIMENSÕES INTERNAS = 3,5X3,5 M. AF_12/2020","M",null,"4.165,58",null,"CR",{"$f":"IF($B1949=\"SINAPI\",IF(ISNUMBER(MATCH(Banco!$C1949,Analitico!$A:$A,0)),INDEX(Analitico!E:E,MATCH(Banco!$C1949,Analitico!$A:$A,0))&\"%\",\"\"),\"\")","v":"%"},{"$f":"IF($B1949=\"SINAPI\",IF(ISNUMBER(MATCH(Banco!$C1949,Analitico!$A:$A,0)),INDEX(Analitico!F:F,MATCH(Banco!$C1949,Analitico!$A:$A,0))&\"%\",\"\"),\"\")","v":"45,4762224%"}]
["SINAPI 99312","SINAPI","99312","BASE PARA POÇO DE VISITA RETANGULAR PARA DRENAGEM, EM ALVENARIA COM BLOCOS DE CONCRETO, DIMENSÕES INTERNAS = 2X2,5 M, PROFUNDIDADE = 1,40 M, EXCLUINDO TAMPÃO. AF_12/2020_PA","UN",null,"7.490,50",null,"AS",{"$f":"IF($B1950=\"SINAPI\",IF(ISNUMBER(MATCH(Banco!$C1950,Analitico!$A:$A,0)),INDEX(Analitico!E:E,MATCH(Banco!$C1950,Analitico!$A:$A,0))&\"%\",\"\"),\"\")","v":"%"},{"$f":"IF($B1950=\"SINAPI\",IF(ISNUMBER(MATCH(Banco!$C1950,Analitico!$A:$A,0)),INDEX(Analitico!F:F,MATCH(Banco!$C1950,Analitico!$A:$A,0))&\"%\",\"\"),\"\")","v":"35,4404434%"}]
["SINAPI 99313","SINAPI","99313","BASE PARA POÇO DE VISITA RETANGULAR PARA DRENAGEM, EM ALVENARIA COM BLOCOS DE CONCRETO, DIMENSÕES INTERNAS = 3,5X4 M, PROFUNDIDADE = 1,40 M, EXCLUINDO TAMPÃO. AF_12/2020_PA","UN",null,"16.803,98",null,"AS",{"$f":"IF($B1951=\"SINAPI\",IF(ISNUMBER(MATCH(Banco!$C1951,Analitico!$A:$A,0)),INDEX(Analitico!E:E,MATCH(Banco!$C1951,Analitico!$A:$A,0))&\"%\",\"\"),\"\")","v":"%"},{"$f":"IF($B1951=\"SINAPI\",IF(ISNUMBER(MATCH(Banco!$C1951,Analitico!$A:$A,0)),INDEX(Analitico!F:F,MATCH(Banco!$C1951,Analitico!$A:$A,0))&\"%\",\"\"),\"\")","v":"32,0603162%"}]
["SINAPI 99314","SINAPI","99314","ACRÉSCIMO PARA POÇO DE VISITA RETANGULAR PARA DRENAGEM, EM ALVENARIA COM BLOCOS DE CONCRETO, DIMENSÕES INTERNAS = 3,5X4 M. AF_12/2020","M",null,"4.443,33",null,"CR",{"$f":"IF($B1952=\"SINAPI\",IF(ISNUMBER(MATCH(Banco!$C1952,Analitico!$A:$A,0)),INDEX(Analitico!E:E,MATCH(Banco!$C1952,Analitico!$A:$A,0))&\"%\",\"\"),\"\")","v":"%"},{"$f":"IF($B1952=\"SINAPI\",IF(ISNUMBER(MATCH(Banco!$C1952,Analitico!$A:$A,0)),INDEX(Analitico!F:F,MATCH(Banco!$C1952,Analitico!$A:$A,0))&\"%\",\"\"),\"\")","v":"45,4892956%"}]
["SINAPI 99315","SINAPI","99315","BASE PARA POÇO DE VISITA RETANGULAR PARA DRENAGEM, EM ALVENARIA COM BLOCOS DE CONCRETO, DIMENSÕES INTERNAS = 4X4 M, PROFUNDIDADE = 1,40 M, EXCLUINDO TAMPÃO. AF_12/2020_PA","UN",null,"18.779,54",null,"AS",{"$f":"IF($B1953=\"SINAPI\",IF(ISNUMBER(MATCH(Banco!$C1953,Analitico!$A:$A,0)),INDEX(Analitico!E:E,MATCH(Banco!$C1953,Analitico!$A:$A,0))&\"%\",\"\"),\"\")","v":"%"},{"$f":"IF($B1953=\"SINAPI\",IF(ISNUMBER(MATCH(Banco!$C1953,Analitico!$A:$A,0)),INDEX(Analitico!F:F,MATCH(Banco!$C1953,Analitico!$A:$A,0))&\"%\",\"\"),\"\")","v":"31,7094462%"}]
["SINAPI 99317","SINAPI","99317","ACRÉSCIMO PARA POÇO DE VISITA RETANGULAR PARA DRENAGEM, EM ALVENARIA COM BLOCOS DE CONCRETO, DIMENSÕES INTERNAS = 2X2,5 M. AF_12/2020","M",null,"2.786,29",null,"CR",{"$f":"IF($B1954=\"SINAPI\",IF(ISNUMBER(MATCH(Banco!$C1954,Analitico!$A:$A,0)),INDEX(Analitico!E:E,MATCH(Banco!$C1954,Analitico!$A:$A,0))&\"%\",\"\"),\"\")","v":"%"},{"$f":"IF($B1954=\"SINAPI\",IF(ISNUMBER(MATCH(Banco!$C1954,Analitico!$A:$A,0)),INDEX(Analitico!F:F,MATCH(Banco!$C1954,Analitico!$A:$A,0))&\"%\",\"\"),\"\")","v":"45,3673020%"}]
["SINAPI 99318","SINAPI","99318","CHAMINÉ CIRCULAR PARA POÇO DE VISITA PARA DRENAGEM, EM CONCRETO PRÉ-MOLDADO, DIÂMETRO INTERNO = 0,6 M. AF_12/2020","M",null,"285,41",null,"AS",{"$f":"IF($B1955=\"SINAPI\",IF(ISNUMBER(MATCH(Banco!$C1955,Analitico!$A:$A,0)),INDEX(Analitico!E:E,MATCH(Banco!$C1955,Analitico!$A:$A,0))&\"%\",\"\"),\"\")","v":"%"},{"$f":"IF($B1955=\"SINAPI\",IF(ISNUMBER(MATCH(Banco!$C1955,Analitico!$A:$A,0)),INDEX(Analitico!F:F,MATCH(Banco!$C1955,Analitico!$A:$A,0))&\"%\",\"\"),\"\")","v":"6,7879807%"}]
["SINAPI 99319","SINAPI","99319","CHAMINÉ CIRCULAR PARA POÇO DE VISITA PARA DRENAGEM, EM ALVENARIA COM TIJOLOS CERÂMICOS MACIÇOS, DIÂMETRO INTERNO = 0,6 M. AF_12/2020","M",null,"1.063,65",null,"AS",{"$f":"IF($B1956=\"SINAPI\",IF(ISNUMBER(MATCH(Banco!$C1956,Analitico!$A:$A,0)),INDEX(Analitico!E:E,MATCH(Banco!$C1956,Analitico!$A:$A,0))&\"%\",\"\"),\"\")","v":"%"},{"$f":"IF($B1956=\"SINAPI\",IF(ISNUMBER(MATCH(Banco!$C1956,Analitico!$A:$A,0)),INDEX(Analitico!F:F,MATCH(Banco!$C1956,Analitico!$A:$A,0))&\"%\",\"\"),\"\")","v":"42,5540722%"}]
["SINAPI 99320","SINAPI","99320","BASE PARA POÇO DE VISITA RETANGULAR PARA DRENAGEM, EM ALVENARIA COM BLOCOS DE CONCRETO, DIMENSÕES INTERNAS = 2X3 M, PROFUNDIDADE = 1,40 M, EXCLUINDO TAMPÃO. AF_12/2020_PA","UN",null,"8.651,54",null,"AS",{"$f":"IF($B1957=\"SINAPI\",IF(ISNUMBER(MATCH(Banco!$C1957,Analitico!$A:$A,0)),INDEX(Analitico!E:E,MATCH(Banco!$C1957,Analitico!$A:$A,0))&\"%\",\"\"),\"\")","v":"%"},{"$f":"IF($B1957=\"SINAPI\",IF(ISNUMBER(MATCH(Banco!$C1957,Analitico!$A:$A,0)),INDEX(Analitico!F:F,MATCH(Banco!$C1957,Analitico!$A:$A,0))&\"%\",\"\"),\"\")","v":"34,9400700%"}]
["SINAPI 99321","SINAPI","99321","ACRÉSCIMO PARA POÇO DE VISITA RETANGULAR PARA DRENAGEM, EM ALVENARIA COM BLOCOS DE CONCRETO, DIMENSÕES INTERNAS = 2X3 M. AF_12/2020","M",null,"3.059,35",null,"CR",{"$f":"IF($B1958=\"SINAPI\",IF(ISNUMBER(MATCH(Banco!$C1958,Analitico!$A:$A,0)),INDEX(Analitico!E:E,MATCH(Banco!$C1958,Analitico!$A:$A,0))&\"%\",\"\"),\"\")","v":"%"},{"$f":"IF($B1958=\"SINAPI\",IF(ISNUMBER(MATCH(Banco!$C1958,Analitico!$A:$A,0)),INDEX(Analitico!F:F,MATCH(Banco!$C1958,Analitico!$A:$A,0))&\"%\",\"\"),\"\")","v":"45,3989876%"}]
["SINAPI 99322","SINAPI","99322","BASE PARA POÇO DE VISITA RETANGULAR PARA DRENAGEM, EM ALVENARIA COM BLOCOS DE CONCRETO, DIMENSÕES INTERNAS = 2X3,5 M, PROFUNDIDADE = 1,40 M, EXCLUINDO TAMPÃO. AF_12/2020_PA","UN",null,"9.755,63",null,"AS",{"$f":"IF($B1959=\"SINAPI\",IF(ISNUMBER(MATCH(Banco!$C1959,Analitico!$A:$A,0)),INDEX(Analitico!E:E,MATCH(Banco!$C1959,Analitico!$A:$A,0))&\"%\",\"\"),\"\")","v":"%"},{"$f":"IF($B1959=\"SINAPI\",IF(ISNUMBER(MATCH(Banco!$C1959,Analitico!$A:$A,0)),INDEX(Analitico!F:F,MATCH(Banco!$C1959,Analitico!$A:$A,0))&\"%\",\"\"),\"\")","v":"34,7585238%"}]
["SINAPI 99323","SINAPI","99323","ACRÉSCIMO PARA POÇO DE VISITA RETANGULAR PARA DRENAGEM, EM ALVENARIA COM BLOCOS DE CONCRETO, DIMENSÕES INTERNAS = 2X3,5 M. AF_12/2020","M",null,"3.332,32",null,"CR",{"$f":"IF($B1960=\"SINAPI\",IF(ISNUMBER(MATCH(Banco!$C1960,Analitico!$A:$A,0)),INDEX(Analitico!E:E,MATCH(Banco!$C1960,Analitico!$A:$A,0))&\"%\",\"\"),\"\")","v":"%"},{"$f":"IF($B1960=\"SINAPI\",IF(ISNUMBER(MATCH(Banco!$C1960,Analitico!$A:$A,0)),INDEX(Analitico!F:F,MATCH(Banco!$C1960,Analitico!$A:$A,0))&\"%\",\"\"),\"\")","v":"45,4245266%"}]
["SINAPI 99324","SINAPI","99324","BASE PARA POÇO DE VISITA RETANGULAR PARA DRENAGEM, EM ALVENARIA COM BLOCOS DE CONCRETO, DIMENSÕES INTERNAS = 2X4 M, PROFUNDIDADE = 1,40 M, EXCLUINDO TAMPÃO. AF_12/2020_PA","UN",null,"10.859,73",null,"AS",{"$f":"IF($B1961=\"SINAPI\",IF(ISNUMBER(MATCH(Banco!$C1961,Analitico!$A:$A,0)),INDEX(Analitico!E:E,MATCH(Banco!$C1961,Analitico!$A:$A,0))&\"%\",\"\"),\"\")","v":"%"},{"$f":"IF($B1961=\"SINAPI\",IF(ISNUMBER(MATCH(Banco!$C1961,Analitico!$A:$A,0)),INDEX(Analitico!F:F,MATCH(Banco!$C1961,Analitico!$A:$A,0))&\"%\",\"\"),\"\")","v":"34,6139729%"}]
["SINAPI 99325","SINAPI","99325","ACRÉSCIMO PARA POÇO DE VISITA RETANGULAR PARA DRENAGEM, EM ALVENARIA COM BLOCOS DE CONCRETO, DIMENSÕES INTERNAS = 2X4 M. AF_12/2020","M",null,"3.610,02",null,"CR",{"$f":"IF($B1962=\"SINAPI\",IF(ISNUMBER(MATCH(Banco!$C1962,Analitico!$A:$A,0)),INDEX(Analitico!E:E,MATCH(Banco!$C1962,Analitico!$A:$A,0))&\"%\",\"\"),\"\")","v":"%"},{"$f":"IF($B1962=\"SINAPI\",IF(ISNUMBER(MATCH(Banco!$C1962,Analitico!$A:$A,0)),INDEX(Analitico!F:F,MATCH(Banco!$C1962,Analitico!$A:$A,0))&\"%\",\"\"),\"\")","v":"45,4450990%"}]
["SINAPI 99326","SINAPI","99326","BASE PARA POÇO DE VISITA RETANGULAR PARA DRENAGEM, EM ALVENARIA COM BLOCOS DE CONCRETO, DIMENSÕES INTERNAS = 2,5X2,5 M, PROFUNDIDADE = 1,40 M, EXCLUINDO TAMPÃO. AF_12/2020_PA","UN",null,"8.858,26",null,"AS",{"$f":"IF($B1963=\"SINAPI\",IF(ISNUMBER(MATCH(Banco!$C1963,Analitico!$A:$A,0)),INDEX(Analitico!E:E,MATCH(Banco!$C1963,Analitico!$A:$A,0))&\"%\",\"\"),\"\")","v":"%"},{"$f":"IF($B1963=\"SINAPI\",IF(ISNUMBER(MATCH(Banco!$C1963,Analitico!$A:$A,0)),INDEX(Analitico!F:F,MATCH(Banco!$C1963,Analitico!$A:$A,0))&\"%\",\"\"),\"\")","v":"33,8382656%"}]
["SINAPI 99327","SINAPI","99327","ACRÉSCIMO PARA POÇO DE VISITA RETANGULAR PARA DRENAGEM, EM ALVENARIA COM BLOCOS DE CONCRETO, DIMENSÕES INTERNAS = 4X4 M. AF_12/2020","M",null,"4.674,48",null,"CR",{"$f":"IF($B1964=\"SINAPI\",IF(ISNUMBER(MATCH(Banco!$C1964,Analitico!$A:$A,0)),INDEX(Analitico!E:E,MATCH(Banco!$C1964,Analitico!$A:$A,0))&\"%\",\"\"),\"\")","v":"%"},{"$f":"IF($B1964=\"SINAPI\",IF(ISNUMBER(MATCH(Banco!$C1964,Analitico!$A:$A,0)),INDEX(Analitico!F:F,MATCH(Banco!$C1964,Analitico!$A:$A,0))&\"%\",\"\"),\"\")","v":"45,5179423%"}]
["SINAPI 101800","SINAPI","101800","CAIXA COM GRELHA RETANGULAR DE FERRO FUNDIDO, EM ALVENARIA COM TIJOLOS CERÂMICOS MACIÇOS, DIMENSÕES INTERNAS: 0,30 X 1,00 X 1,00. AF_12/2020","UN",null,"1.757,21",null,"AS",{"$f":"IF($B1965=\"SINAPI\",IF(ISNUMBER(MATCH(Banco!$C1965,Analitico!$A:$A,0)),INDEX(Analitico!E:E,MATCH(Banco!$C1965,Analitico!$A:$A,0))&\"%\",\"\"),\"\")","v":"%"},{"$f":"IF($B1965=\"SINAPI\",IF(ISNUMBER(MATCH(Banco!$C1965,Analitico!$A:$A,0)),INDEX(Analitico!F:F,MATCH(Banco!$C1965,Analitico!$A:$A,0))&\"%\",\"\"),\"\")","v":"27,5961231%"}]
["SINAPI 101801","SINAPI","101801","CAIXA COM GRELHA RETANGULAR DE FERRO FUNDIDO, EM ALVENARIA COM BLOCOS DE CONCRETO, DIMENSÕES INTERNAS: 0,30 X 1,00 X 1,00. AF_12/2020","UN",null,"1.160,50",null,"AS",{"$f":"IF($B1966=\"SINAPI\",IF(ISNUMBER(MATCH(Banco!$C1966,Analitico!$A:$A,0)),INDEX(Analitico!E:E,MATCH(Banco!$C1966,Analitico!$A:$A,0))&\"%\",\"\"),\"\")","v":"%"},{"$f":"IF($B1966=\"SINAPI\",IF(ISNUMBER(MATCH(Banco!$C1966,Analitico!$A:$A,0)),INDEX(Analitico!F:F,MATCH(Banco!$C1966,Analitico!$A:$A,0))&\"%\",\"\"),\"\")","v":"25,8817239%"}]
["SINAPI 101806","SINAPI","101806","CAIXA ENTERRADA DISTRIBUIDORA DE VAZÃO (SUMIDOUROS MÚLTIPLOS), RETANGULAR, EM ALVENARIA COM TIJOLOS MACIÇOS, DIMENSÕES INTERNAS: 0,60 X 0,60 X H=0,50 M. AF_12/2020","UN",null,"628,61",null,"AS",{"$f":"IF($B1967=\"SINAPI\",IF(ISNUMBER(MATCH(Banco!$C1967,Analitico!$A:$A,0)),INDEX(Analitico!E:E,MATCH(Banco!$C1967,Analitico!$A:$A,0))&\"%\",\"\"),\"\")","v":"%"},{"$f":"IF($B1967=\"SINAPI\",IF(ISNUMBER(MATCH(Banco!$C1967,Analitico!$A:$A,0)),INDEX(Analitico!F:F,MATCH(Banco!$C1967,Analitico!$A:$A,0))&\"%\",\"\"),\"\")","v":"48,2895555%"}]
["SINAPI 101807","SINAPI","101807","CAIXA ENTERRADA DISTRIBUIDORA DE VAZÃO (SUMIDOUROS MÚLTIPLOS), RETANGULAR, EM ALVENARIA COM BLOCOS DE CONCRETO, DIMENSÕES INTERNAS: 0,60 X 0,60 X H=0,50 M. AF_12/2020","UN",null,"551,90",null,"AS",{"$f":"IF($B1968=\"SINAPI\",IF(ISNUMBER(MATCH(Banco!$C1968,Analitico!$A:$A,0)),INDEX(Analitico!E:E,MATCH(Banco!$C1968,Analitico!$A:$A,0))&\"%\",\"\"),\"\")","v":"%"},{"$f":"IF($B1968=\"SINAPI\",IF(ISNUMBER(MATCH(Banco!$C1968,Analitico!$A:$A,0)),INDEX(Analitico!F:F,MATCH(Banco!$C1968,Analitico!$A:$A,0))&\"%\",\"\"),\"\")","v":"49,9400329%"}]
["SINAPI 101808","SINAPI","101808","CAIXA ENTERRADA DISTRIBUIDORA DE VAZÃO (SUMIDOUROS MÚLTIPLOS), RETANGULAR, EM CONCRETO PRÉ-MOLDADO, DIMENSÕES INTERNAS: 0,60 X 0,60 X H=0,50 M. AF_12/2020","UN",null,"539,44",null,"AS",{"$f":"IF($B1969=\"SINAPI\",IF(ISNUMBER(MATCH(Banco!$C1969,Analitico!$A:$A,0)),INDEX(Analitico!E:E,MATCH(Banco!$C1969,Analitico!$A:$A,0))&\"%\",\"\"),\"\")","v":"%"},{"$f":"IF($B1969=\"SINAPI\",IF(ISNUMBER(MATCH(Banco!$C1969,Analitico!$A:$A,0)),INDEX(Analitico!F:F,MATCH(Banco!$C1969,Analitico!$A:$A,0))&\"%\",\"\"),\"\")","v":"12,4544643%"}]
["SINAPI 101809","SINAPI","101809","BASE PARA POCO DE VISITA RETANGULAR PARA ESGOTO E DRENAGEM, EM CONCRETO ESTRUTURAL, DIMENSÕES INTERNAS DE 90X150 M, PROFUNDIDADE DE 1,25 M, EXCLUINDO TAMPÃO. AF_12/2020_PA","UN",null,"3.532,28",null,"AS",{"$f":"IF($B1970=\"SINAPI\",IF(ISNUMBER(MATCH(Banco!$C1970,Analitico!$A:$A,0)),INDEX(Analitico!E:E,MATCH(Banco!$C1970,Analitico!$A:$A,0))&\"%\",\"\"),\"\")","v":"%"},{"$f":"IF($B1970=\"SINAPI\",IF(ISNUMBER(MATCH(Banco!$C1970,Analitico!$A:$A,0)),INDEX(Analitico!F:F,MATCH(Banco!$C1970,Analitico!$A:$A,0))&\"%\",\"\"),\"\")","v":"31,0447820%"}]
["SINAPI 102139","SINAPI","102139","BASE PARA POÇO DE VISITA CIRCULAR PARA  ESGOTO, EM CONCRETO PRÉ-MOLDADO, DIÂMETRO INTERNO = 1,20 M, PROFUNDIDADE = 1,60 M, EXCLUINDO TAMPÃO. AF_12/2020_PA","UN",null,"1.801,81",null,"AS",{"$f":"IF($B1971=\"SINAPI\",IF(ISNUMBER(MATCH(Banco!$C1971,Analitico!$A:$A,0)),INDEX(Analitico!E:E,MATCH(Banco!$C1971,Analitico!$A:$A,0))&\"%\",\"\"),\"\")","v":"%"},{"$f":"IF($B1971=\"SINAPI\",IF(ISNUMBER(MATCH(Banco!$C1971,Analitico!$A:$A,0)),INDEX(Analitico!F:F,MATCH(Banco!$C1971,Analitico!$A:$A,0))&\"%\",\"\"),\"\")","v":"19,3306360%"}]
["SINAPI 102141","SINAPI","102141","BASE PARA POÇO DE VISITA CIRCULAR PARA  ESGOTO, EM CONCRETO PRÉ-MOLDADO, DIÂMETRO INTERNO = 1,50 M, PROFUNDIDADE = 1,35 M, EXCLUINDO TAMPÃO. AF_12/2020_PA","UN",null,"2.788,62",null,"AS",{"$f":"IF($B1972=\"SINAPI\",IF(ISNUMBER(MATCH(Banco!$C1972,Analitico!$A:$A,0)),INDEX(Analitico!E:E,MATCH(Banco!$C1972,Analitico!$A:$A,0))&\"%\",\"\"),\"\")","v":"%"},{"$f":"IF($B1972=\"SINAPI\",IF(ISNUMBER(MATCH(Banco!$C1972,Analitico!$A:$A,0)),INDEX(Analitico!F:F,MATCH(Banco!$C1972,Analitico!$A:$A,0))&\"%\",\"\"),\"\")","v":"18,0073451%"}]
["SINAPI 102142","SINAPI","102142","BASE PARA POÇO DE VISITA CIRCULAR PARA DRENAGEM, EM CONCRETO PRÉ-MOLDADO, DIÂMETRO INTERNO = 1,50 M, PROFUNDIDADE = 1,35 M, EXCLUINDO TAMPÃO. AF_12/2020_PA","UN",null,"2.748,76",null,"AS",{"$f":"IF($B1973=\"SINAPI\",IF(ISNUMBER(MATCH(Banco!$C1973,Analitico!$A:$A,0)),INDEX(Analitico!E:E,MATCH(Banco!$C1973,Analitico!$A:$A,0))&\"%\",\"\"),\"\")","v":"%"},{"$f":"IF($B1973=\"SINAPI\",IF(ISNUMBER(MATCH(Banco!$C1973,Analitico!$A:$A,0)),INDEX(Analitico!F:F,MATCH(Banco!$C1973,Analitico!$A:$A,0))&\"%\",\"\"),\"\")","v":"18,1880759%"}]
["SINAPI 102457","SINAPI","102457","BASE PARA POÇO DE VISITA CIRCULAR PARA DRENAGEM, EM CONCRETO PRÉ-MOLDADO, DIÂMETRO INTERNO = 1,20 M, PROFUNDIDADE = 1,60 M, EXCLUINDO TAMPÃO. AF_05/2021_PA","UN",null,"1.751,82",null,"AS",{"$f":"IF($B1974=\"SINAPI\",IF(ISNUMBER(MATCH(Banco!$C1974,Analitico!$A:$A,0)),INDEX(Analitico!E:E,MATCH(Banco!$C1974,Analitico!$A:$A,0))&\"%\",\"\"),\"\")","v":"%"},{"$f":"IF($B1974=\"SINAPI\",IF(ISNUMBER(MATCH(Banco!$C1974,Analitico!$A:$A,0)),INDEX(Analitico!F:F,MATCH(Banco!$C1974,Analitico!$A:$A,0))&\"%\",\"\"),\"\")","v":"18,6784730%"}]
["SINAPI 94263","SINAPI","94263","GUIA (MEIO-FIO) CONCRETO, MOLDADA  IN LOCO  EM TRECHO RETO COM EXTRUSORA, 13 CM BASE X 22 CM ALTURA. AF_06/2016","M",null,"37,22",null,"AS",{"$f":"IF($B1975=\"SINAPI\",IF(ISNUMBER(MATCH(Banco!$C1975,Analitico!$A:$A,0)),INDEX(Analitico!E:E,MATCH(Banco!$C1975,Analitico!$A:$A,0))&\"%\",\"\"),\"\")","v":"%"},{"$f":"IF($B1975=\"SINAPI\",IF(ISNUMBER(MATCH(Banco!$C1975,Analitico!$A:$A,0)),INDEX(Analitico!F:F,MATCH(Banco!$C1975,Analitico!$A:$A,0))&\"%\",\"\"),\"\")","v":"43,5814455%"}]
["SINAPI 94264","SINAPI","94264","GUIA (MEIO-FIO) CONCRETO, MOLDADA  IN LOCO  EM TRECHO CURVO COM EXTRUSORA, 13 CM BASE X 22 CM ALTURA. AF_06/2016","M",null,"41,22",null,"AS",{"$f":"IF($B1976=\"SINAPI\",IF(ISNUMBER(MATCH(Banco!$C1976,Analitico!$A:$A,0)),INDEX(Analitico!E:E,MATCH(Banco!$C1976,Analitico!$A:$A,0))&\"%\",\"\"),\"\")","v":"%"},{"$f":"IF($B1976=\"SINAPI\",IF(ISNUMBER(MATCH(Banco!$C1976,Analitico!$A:$A,0)),INDEX(Analitico!F:F,MATCH(Banco!$C1976,Analitico!$A:$A,0))&\"%\",\"\"),\"\")","v":"46,8742398%"}]
["SINAPI 94265","SINAPI","94265","GUIA (MEIO-FIO) CONCRETO, MOLDADA  IN LOCO  EM TRECHO RETO COM EXTRUSORA, 15 CM BASE X 30 CM ALTURA. AF_06/2016","M",null,"48,89",null,"AS",{"$f":"IF($B1977=\"SINAPI\",IF(ISNUMBER(MATCH(Banco!$C1977,Analitico!$A:$A,0)),INDEX(Analitico!E:E,MATCH(Banco!$C1977,Analitico!$A:$A,0))&\"%\",\"\"),\"\")","v":"%"},{"$f":"IF($B1977=\"SINAPI\",IF(ISNUMBER(MATCH(Banco!$C1977,Analitico!$A:$A,0)),INDEX(Analitico!F:F,MATCH(Banco!$C1977,Analitico!$A:$A,0))&\"%\",\"\"),\"\")","v":"35,2808528%"}]
["SINAPI 94266","SINAPI","94266","GUIA (MEIO-FIO) CONCRETO, MOLDADA  IN LOCO  EM TRECHO CURVO COM EXTRUSORA, 15 CM BASE X 30 CM ALTURA. AF_06/2016","M",null,"53,45",null,"AS",{"$f":"IF($B1978=\"SINAPI\",IF(ISNUMBER(MATCH(Banco!$C1978,Analitico!$A:$A,0)),INDEX(Analitico!E:E,MATCH(Banco!$C1978,Analitico!$A:$A,0))&\"%\",\"\"),\"\")","v":"%"},{"$f":"IF($B1978=\"SINAPI\",IF(ISNUMBER(MATCH(Banco!$C1978,Analitico!$A:$A,0)),INDEX(Analitico!F:F,MATCH(Banco!$C1978,Analitico!$A:$A,0))&\"%\",\"\"),\"\")","v":"38,9795535%"}]
["SINAPI 94267","SINAPI","94267","GUIA (MEIO-FIO) E SARJETA CONJUGADOS DE CONCRETO, MOLDADA  IN LOCO  EM TRECHO RETO COM EXTRUSORA, 45 CM BASE (15 CM BASE DA GUIA + 30 CM BASE DA SARJETA) X 22 CM ALTURA. AF_06/2016","M",null,"58,38",null,"AS",{"$f":"IF($B1979=\"SINAPI\",IF(ISNUMBER(MATCH(Banco!$C1979,Analitico!$A:$A,0)),INDEX(Analitico!E:E,MATCH(Banco!$C1979,Analitico!$A:$A,0))&\"%\",\"\"),\"\")","v":"%"},{"$f":"IF($B1979=\"SINAPI\",IF(ISNUMBER(MATCH(Banco!$C1979,Analitico!$A:$A,0)),INDEX(Analitico!F:F,MATCH(Banco!$C1979,Analitico!$A:$A,0))&\"%\",\"\"),\"\")","v":"31,2779113%"}]
["SINAPI 94268","SINAPI","94268","GUIA (MEIO-FIO) E SARJETA CONJUGADOS DE CONCRETO, MOLDADA  IN LOCO  EM TRECHO CURVO COM EXTRUSORA, 45 CM BASE (15 CM BASE DA GUIA + 30 CM BASE DA SARJETA) X 22 CM ALTURA. AF_06/2016","M",null,"63,40",null,"AS",{"$f":"IF($B1980=\"SINAPI\",IF(ISNUMBER(MATCH(Banco!$C1980,Analitico!$A:$A,0)),INDEX(Analitico!E:E,MATCH(Banco!$C1980,Analitico!$A:$A,0))&\"%\",\"\"),\"\")","v":"%"},{"$f":"IF($B1980=\"SINAPI\",IF(ISNUMBER(MATCH(Banco!$C1980,Analitico!$A:$A,0)),INDEX(Analitico!F:F,MATCH(Banco!$C1980,Analitico!$A:$A,0))&\"%\",\"\"),\"\")","v":"34,9992092%"}]
["SINAPI 94269","SINAPI","94269","GUIA (MEIO-FIO) E SARJETA CONJUGADOS DE CONCRETO, MOLDADA  IN LOCO  EM TRECHO RETO COM EXTRUSORA, 60 CM BASE (15 CM BASE DA GUIA + 45 CM BASE DA SARJETA) X 26 CM ALTURA. AF_06/2016","M",null,"83,35",null,"AS",{"$f":"IF($B1981=\"SINAPI\",IF(ISNUMBER(MATCH(Banco!$C1981,Analitico!$A:$A,0)),INDEX(Analitico!E:E,MATCH(Banco!$C1981,Analitico!$A:$A,0))&\"%\",\"\"),\"\")","v":"%"},{"$f":"IF($B1981=\"SINAPI\",IF(ISNUMBER(MATCH(Banco!$C1981,Analitico!$A:$A,0)),INDEX(Analitico!F:F,MATCH(Banco!$C1981,Analitico!$A:$A,0))&\"%\",\"\"),\"\")","v":"26,3758711%"}]
["SINAPI 94270","SINAPI","94270","GUIA (MEIO-FIO) E SARJETA CONJUGADOS DE CONCRETO, MOLDADA IN LOCO  EM TRECHO CURVO COM EXTRUSORA, 60 CM BASE (15 CM BASE DA GUIA + 45 CM BASE DA SARJETA) X 26 CM ALTURA. AF_06/2016","M",null,"90,37",null,"AS",{"$f":"IF($B1982=\"SINAPI\",IF(ISNUMBER(MATCH(Banco!$C1982,Analitico!$A:$A,0)),INDEX(Analitico!E:E,MATCH(Banco!$C1982,Analitico!$A:$A,0))&\"%\",\"\"),\"\")","v":"%"},{"$f":"IF($B1982=\"SINAPI\",IF(ISNUMBER(MATCH(Banco!$C1982,Analitico!$A:$A,0)),INDEX(Analitico!F:F,MATCH(Banco!$C1982,Analitico!$A:$A,0))&\"%\",\"\"),\"\")","v":"30,4034582%"}]
["SINAPI 94271","SINAPI","94271","GUIA (MEIO-FIO) E SARJETA CONJUGADOS DE CONCRETO, MOLDADA  IN LOCO  EM TRECHO RETO COM EXTRUSORA, 65 CM BASE (15 CM BASE DA GUIA + 50 CM BASE DA SARJETA) X 30 CM ALTURA. AF_06/2016","M",null,"101,48",null,"AS",{"$f":"IF($B1983=\"SINAPI\",IF(ISNUMBER(MATCH(Banco!$C1983,Analitico!$A:$A,0)),INDEX(Analitico!E:E,MATCH(Banco!$C1983,Analitico!$A:$A,0))&\"%\",\"\"),\"\")","v":"%"},{"$f":"IF($B1983=\"SINAPI\",IF(ISNUMBER(MATCH(Banco!$C1983,Analitico!$A:$A,0)),INDEX(Analitico!F:F,MATCH(Banco!$C1983,Analitico!$A:$A,0))&\"%\",\"\"),\"\")","v":"26,0388905%"}]
["SINAPI 94272","SINAPI","94272","GUIA (MEIO-FIO) E SARJETA CONJUGADOS DE CONCRETO, MOLDADA  IN LOCO  EM TRECHO CURVO COM EXTRUSORA, 65 CM BASE (15 CM BASE DA GUIA + 50 CM BASE DA SARJETA) X 26 CM ALTURA. AF_06/2016","M",null,"110,82",null,"AS",{"$f":"IF($B1984=\"SINAPI\",IF(ISNUMBER(MATCH(Banco!$C1984,Analitico!$A:$A,0)),INDEX(Analitico!E:E,MATCH(Banco!$C1984,Analitico!$A:$A,0))&\"%\",\"\"),\"\")","v":"%"},{"$f":"IF($B1984=\"SINAPI\",IF(ISNUMBER(MATCH(Banco!$C1984,Analitico!$A:$A,0)),INDEX(Analitico!F:F,MATCH(Banco!$C1984,Analitico!$A:$A,0))&\"%\",\"\"),\"\")","v":"30,4375338%"}]
["SINAPI 94273","SINAPI","94273","ASSENTAMENTO DE GUIA (MEIO-FIO) EM TRECHO RETO, CONFECCIONADA EM CONCRETO PRÉ-FABRICADO, DIMENSÕES 100X15X13X30 CM (COMPRIMENTO X BASE INFERIOR X BASE SUPERIOR X ALTURA), PARA VIAS URBANAS (USO VIÁRIO). AF_06/2016","M",null,"53,85",null,"CR",{"$f":"IF($B1985=\"SINAPI\",IF(ISNUMBER(MATCH(Banco!$C1985,Analitico!$A:$A,0)),INDEX(Analitico!E:E,MATCH(Banco!$C1985,Analitico!$A:$A,0))&\"%\",\"\"),\"\")","v":"%"},{"$f":"IF($B1985=\"SINAPI\",IF(ISNUMBER(MATCH(Banco!$C1985,Analitico!$A:$A,0)),INDEX(Analitico!F:F,MATCH(Banco!$C1985,Analitico!$A:$A,0))&\"%\",\"\"),\"\")","v":"33,8481577%"}]
["SINAPI 94274","SINAPI","94274","ASSENTAMENTO DE GUIA (MEIO-FIO) EM TRECHO CURVO, CONFECCIONADA EM CONCRETO PRÉ-FABRICADO, DIMENSÕES 100X15X13X30 CM (COMPRIMENTO X BASE INFERIOR X BASE SUPERIOR X ALTURA), PARA VIAS URBANAS (USO VIÁRIO). AF_06/2016","M",null,"58,62",null,"CR",{"$f":"IF($B1986=\"SINAPI\",IF(ISNUMBER(MATCH(Banco!$C1986,Analitico!$A:$A,0)),INDEX(Analitico!E:E,MATCH(Banco!$C1986,Analitico!$A:$A,0))&\"%\",\"\"),\"\")","v":"%"},{"$f":"IF($B1986=\"SINAPI\",IF(ISNUMBER(MATCH(Banco!$C1986,Analitico!$A:$A,0)),INDEX(Analitico!F:F,MATCH(Banco!$C1986,Analitico!$A:$A,0))&\"%\",\"\"),\"\")","v":"38,0170940%"}]
["SINAPI 94275","SINAPI","94275","ASSENTAMENTO DE GUIA (MEIO-FIO) EM TRECHO RETO, CONFECCIONADA EM CONCRETO PRÉ-FABRICADO, DIMENSÕES 100X15X13X20 CM (COMPRIMENTO X BASE INFERIOR X BASE SUPERIOR X ALTURA), PARA URBANIZAÇÃO INTERNA DE EMPREENDIMENTOS. AF_06/2016","M",null,"48,42",null,"CR",{"$f":"IF($B1987=\"SINAPI\",IF(ISNUMBER(MATCH(Banco!$C1987,Analitico!$A:$A,0)),INDEX(Analitico!E:E,MATCH(Banco!$C1987,Analitico!$A:$A,0))&\"%\",\"\"),\"\")","v":"%"},{"$f":"IF($B1987=\"SINAPI\",IF(ISNUMBER(MATCH(Banco!$C1987,Analitico!$A:$A,0)),INDEX(Analitico!F:F,MATCH(Banco!$C1987,Analitico!$A:$A,0))&\"%\",\"\"),\"\")","v":"34,1266556%"}]
["SINAPI 94276","SINAPI","94276","ASSENTAMENTO DE GUIA (MEIO-FIO) EM TRECHO CURVO, CONFECCIONADA EM CONCRETO PRÉ-FABRICADO, DIMENSÕES 100X15X13X20 CM (COMPRIMENTO X BASE INFERIOR X BASE SUPERIOR X ALTURA), PARA URBANIZAÇÃO INTERNA DE EMPREENDIMENTOS. AF_06/2016","M",null,"53,19",null,"CR",{"$f":"IF($B1988=\"SINAPI\",IF(ISNUMBER(MATCH(Banco!$C1988,Analitico!$A:$A,0)),INDEX(Analitico!E:E,MATCH(Banco!$C1988,Analitico!$A:$A,0))&\"%\",\"\"),\"\")","v":"%"},{"$f":"IF($B1988=\"SINAPI\",IF(ISNUMBER(MATCH(Banco!$C1988,Analitico!$A:$A,0)),INDEX(Analitico!F:F,MATCH(Banco!$C1988,Analitico!$A:$A,0))&\"%\",\"\"),\"\")","v":"38,6774679%"}]
["SINAPI 94277","SINAPI","94277","ASSENTAMENTO DE GUIA (MEIO-FIO) EM TRECHO RETO, CONFECCIONADA EM CONCRETO PRÉ-FABRICADO, DIMENSÕES 80X08X08X25 CM (COMPRIMENTO X BASE INFERIOR X BASE SUPERIOR X ALTURA), PARA URBANIZAÇÃO INTERNA DE EMPREENDIMENTOS. AF_06/2016","M",null,"42,94",null,"CR",{"$f":"IF($B1989=\"SINAPI\",IF(ISNUMBER(MATCH(Banco!$C1989,Analitico!$A:$A,0)),INDEX(Analitico!E:E,MATCH(Banco!$C1989,Analitico!$A:$A,0))&\"%\",\"\"),\"\")","v":"%"},{"$f":"IF($B1989=\"SINAPI\",IF(ISNUMBER(MATCH(Banco!$C1989,Analitico!$A:$A,0)),INDEX(Analitico!F:F,MATCH(Banco!$C1989,Analitico!$A:$A,0))&\"%\",\"\"),\"\")","v":"35,4959159%"}]
["SINAPI 94278","SINAPI","94278","ASSENTAMENTO DE GUIA (MEIO-FIO) EM TRECHO CURVO, CONFECCIONADA EM CONCRETO PRÉ-FABRICADO, DIMENSÕES 80X08X08X25 CM (COMPRIMENTO X BASE INFERIOR X BASE SUPERIOR X ALTURA), PARA URBANIZAÇÃO INTERNA DE EMPREENDIMENTOS. AF_06/2016","M",null,"47,70",null,"CR",{"$f":"IF($B1990=\"SINAPI\",IF(ISNUMBER(MATCH(Banco!$C1990,Analitico!$A:$A,0)),INDEX(Analitico!E:E,MATCH(Banco!$C1990,Analitico!$A:$A,0))&\"%\",\"\"),\"\")","v":"%"},{"$f":"IF($B1990=\"SINAPI\",IF(ISNUMBER(MATCH(Banco!$C1990,Analitico!$A:$A,0)),INDEX(Analitico!F:F,MATCH(Banco!$C1990,Analitico!$A:$A,0))&\"%\",\"\"),\"\")","v":"40,4621848%"}]
["SINAPI 94279","SINAPI","94279","ASSENTAMENTO DE GUIA (MEIO-FIO) EM TRECHO RETO, CONFECCIONADA EM CONCRETO PRÉ-FABRICADO, DIMENSÕES 39X6,5X6,5X19 CM (COMPRIMENTO X BASE INFERIOR X BASE SUPERIOR X ALTURA), PARA DELIMITAÇÃO DE JARDINS, PRAÇAS OU PASSEIOS. AF_05/2016","M",null,"48,82",null,"CR",{"$f":"IF($B1991=\"SINAPI\",IF(ISNUMBER(MATCH(Banco!$C1991,Analitico!$A:$A,0)),INDEX(Analitico!E:E,MATCH(Banco!$C1991,Analitico!$A:$A,0))&\"%\",\"\"),\"\")","v":"%"},{"$f":"IF($B1991=\"SINAPI\",IF(ISNUMBER(MATCH(Banco!$C1991,Analitico!$A:$A,0)),INDEX(Analitico!F:F,MATCH(Banco!$C1991,Analitico!$A:$A,0))&\"%\",\"\"),\"\")","v":"28,7356321%"}]
["SINAPI 94280","SINAPI","94280","ASSENTAMENTO DE GUIA (MEIO-FIO) EM TRECHO CURVO, CONFECCIONADA EM CONCRETO PRÉ-FABRICADO, DIMENSÕES 39X6,5X6,5X19 CM (COMPRIMENTO X BASE INFERIOR X BASE SUPERIOR X ALTURA), PARA DELIMITAÇÃO DE JARDINS, PRAÇAS OU PASSEIOS. AF_05/2016","M",null,"53,58",null,"CR",{"$f":"IF($B1992=\"SINAPI\",IF(ISNUMBER(MATCH(Banco!$C1992,Analitico!$A:$A,0)),INDEX(Analitico!E:E,MATCH(Banco!$C1992,Analitico!$A:$A,0))&\"%\",\"\"),\"\")","v":"%"},{"$f":"IF($B1992=\"SINAPI\",IF(ISNUMBER(MATCH(Banco!$C1992,Analitico!$A:$A,0)),INDEX(Analitico!F:F,MATCH(Banco!$C1992,Analitico!$A:$A,0))&\"%\",\"\"),\"\")","v":"33,7198429%"}]
["SINAPI 94281","SINAPI","94281","EXECUÇÃO DE SARJETA DE CONCRETO USINADO, MOLDADA  IN LOCO  EM TRECHO RETO, 30 CM BASE X 15 CM ALTURA. AF_06/2016","M",null,"65,81",null,"CR",{"$f":"IF($B1993=\"SINAPI\",IF(ISNUMBER(MATCH(Banco!$C1993,Analitico!$A:$A,0)),INDEX(Analitico!E:E,MATCH(Banco!$C1993,Analitico!$A:$A,0))&\"%\",\"\"),\"\")","v":"%"},{"$f":"IF($B1993=\"SINAPI\",IF(ISNUMBER(MATCH(Banco!$C1993,Analitico!$A:$A,0)),INDEX(Analitico!F:F,MATCH(Banco!$C1993,Analitico!$A:$A,0))&\"%\",\"\"),\"\")","v":"34,4035301%"}]
["SINAPI 94282","SINAPI","94282","EXECUÇÃO DE SARJETA DE CONCRETO USINADO, MOLDADA  IN LOCO  EM TRECHO CURVO, 30 CM BASE X 15 CM ALTURA. AF_06/2016","M",null,"80,31",null,"CR",{"$f":"IF($B1994=\"SINAPI\",IF(ISNUMBER(MATCH(Banco!$C1994,Analitico!$A:$A,0)),INDEX(Analitico!E:E,MATCH(Banco!$C1994,Analitico!$A:$A,0))&\"%\",\"\"),\"\")","v":"%"},{"$f":"IF($B1994=\"SINAPI\",IF(ISNUMBER(MATCH(Banco!$C1994,Analitico!$A:$A,0)),INDEX(Analitico!F:F,MATCH(Banco!$C1994,Analitico!$A:$A,0))&\"%\",\"\"),\"\")","v":"43,5264797%"}]
["SINAPI 94283","SINAPI","94283","EXECUÇÃO DE SARJETA DE CONCRETO USINADO, MOLDADA  IN LOCO  EM TRECHO RETO, 45 CM BASE X 15 CM ALTURA. AF_06/2016","M",null,"83,31",null,"CR",{"$f":"IF($B1995=\"SINAPI\",IF(ISNUMBER(MATCH(Banco!$C1995,Analitico!$A:$A,0)),INDEX(Analitico!E:E,MATCH(Banco!$C1995,Analitico!$A:$A,0))&\"%\",\"\"),\"\")","v":"%"},{"$f":"IF($B1995=\"SINAPI\",IF(ISNUMBER(MATCH(Banco!$C1995,Analitico!$A:$A,0)),INDEX(Analitico!F:F,MATCH(Banco!$C1995,Analitico!$A:$A,0))&\"%\",\"\"),\"\")","v":"29,6216216%"}]
["SINAPI 94284","SINAPI","94284","EXECUÇÃO DE SARJETA DE CONCRETO USINADO, MOLDADA  IN LOCO  EM TRECHO CURVO, 45 CM BASE X 15 CM ALTURA. AF_06/2016","M",null,"97,81",null,"CR",{"$f":"IF($B1996=\"SINAPI\",IF(ISNUMBER(MATCH(Banco!$C1996,Analitico!$A:$A,0)),INDEX(Analitico!E:E,MATCH(Banco!$C1996,Analitico!$A:$A,0))&\"%\",\"\"),\"\")","v":"%"},{"$f":"IF($B1996=\"SINAPI\",IF(ISNUMBER(MATCH(Banco!$C1996,Analitico!$A:$A,0)),INDEX(Analitico!F:F,MATCH(Banco!$C1996,Analitico!$A:$A,0))&\"%\",\"\"),\"\")","v":"37,8287117%"}]
["SINAPI 94285","SINAPI","94285","EXECUÇÃO DE SARJETA DE CONCRETO USINADO, MOLDADA  IN LOCO  EM TRECHO RETO, 60 CM BASE X 15 CM ALTURA. AF_06/2016","M",null,"100,12",null,"CR",{"$f":"IF($B1997=\"SINAPI\",IF(ISNUMBER(MATCH(Banco!$C1997,Analitico!$A:$A,0)),INDEX(Analitico!E:E,MATCH(Banco!$C1997,Analitico!$A:$A,0))&\"%\",\"\"),\"\")","v":"%"},{"$f":"IF($B1997=\"SINAPI\",IF(ISNUMBER(MATCH(Banco!$C1997,Analitico!$A:$A,0)),INDEX(Analitico!F:F,MATCH(Banco!$C1997,Analitico!$A:$A,0))&\"%\",\"\"),\"\")","v":"26,0991207%"}]
["SINAPI 94286","SINAPI","94286","EXECUÇÃO DE SARJETA DE CONCRETO USINADO, MOLDADA  IN LOCO  EM TRECHO CURVO, 60 CM BASE X 15 CM ALTURA. AF_06/2016","M",null,"114,63",null,"CR",{"$f":"IF($B1998=\"SINAPI\",IF(ISNUMBER(MATCH(Banco!$C1998,Analitico!$A:$A,0)),INDEX(Analitico!E:E,MATCH(Banco!$C1998,Analitico!$A:$A,0))&\"%\",\"\"),\"\")","v":"%"},{"$f":"IF($B1998=\"SINAPI\",IF(ISNUMBER(MATCH(Banco!$C1998,Analitico!$A:$A,0)),INDEX(Analitico!F:F,MATCH(Banco!$C1998,Analitico!$A:$A,0))&\"%\",\"\"),\"\")","v":"33,5573985%"}]
["SINAPI 94287","SINAPI","94287","EXECUÇÃO DE SARJETA DE CONCRETO USINADO, MOLDADA  IN LOCO  EM TRECHO RETO, 30 CM BASE X 10 CM ALTURA. AF_06/2016","M",null,"50,85",null,"CR",{"$f":"IF($B1999=\"SINAPI\",IF(ISNUMBER(MATCH(Banco!$C1999,Analitico!$A:$A,0)),INDEX(Analitico!E:E,MATCH(Banco!$C1999,Analitico!$A:$A,0))&\"%\",\"\"),\"\")","v":"%"},{"$f":"IF($B1999=\"SINAPI\",IF(ISNUMBER(MATCH(Banco!$C1999,Analitico!$A:$A,0)),INDEX(Analitico!F:F,MATCH(Banco!$C1999,Analitico!$A:$A,0))&\"%\",\"\"),\"\")","v":"40,5948394%"}]
["SINAPI 94288","SINAPI","94288","EXECUÇÃO DE SARJETA DE CONCRETO USINADO, MOLDADA  IN LOCO  EM TRECHO CURVO, 30 CM BASE X 10 CM ALTURA. AF_06/2016","M",null,"63,54",null,"CR",{"$f":"IF($B2000=\"SINAPI\",IF(ISNUMBER(MATCH(Banco!$C2000,Analitico!$A:$A,0)),INDEX(Analitico!E:E,MATCH(Banco!$C2000,Analitico!$A:$A,0))&\"%\",\"\"),\"\")","v":"%"},{"$f":"IF($B2000=\"SINAPI\",IF(ISNUMBER(MATCH(Banco!$C2000,Analitico!$A:$A,0)),INDEX(Analitico!F:F,MATCH(Banco!$C2000,Analitico!$A:$A,0))&\"%\",\"\"),\"\")","v":"49,4720252%"}]
["SINAPI 94289","SINAPI","94289","EXECUÇÃO DE SARJETA DE CONCRETO USINADO, MOLDADA  IN LOCO  EM TRECHO RETO, 45 CM BASE X 10 CM ALTURA. AF_06/2016","M",null,"63,45",null,"CR",{"$f":"IF($B2001=\"SINAPI\",IF(ISNUMBER(MATCH(Banco!$C2001,Analitico!$A:$A,0)),INDEX(Analitico!E:E,MATCH(Banco!$C2001,Analitico!$A:$A,0))&\"%\",\"\"),\"\")","v":"%"},{"$f":"IF($B2001=\"SINAPI\",IF(ISNUMBER(MATCH(Banco!$C2001,Analitico!$A:$A,0)),INDEX(Analitico!F:F,MATCH(Banco!$C2001,Analitico!$A:$A,0))&\"%\",\"\"),\"\")","v":"35,3943217%"}]
["SINAPI 104491","SINAPI","104491","ADUELA/ GALERIA FECHADA PRE-MOLDADA DE CONCRETO ARMADO, SECAO QUADRANGULAR INTERNA DE 1,50 X 1,50 M (L X A), MISULA DE 20 X 20 CM, C = 1,00 M, ESPESSURA MIN = 15 CM, TB-45 E FCK DO CONCRETO = 30 MPA   FORNECIMENTO E ASSENTAMENTO. AF_01/2023","M",null,"3.889,59",null,"AS",{"$f":"IF($B2007=\"SINAPI\",IF(ISNUMBER(MATCH(Banco!$C2007,Analitico!$A:$A,0)),INDEX(Analitico!E:E,MATCH(Banco!$C2007,Analitico!$A:$A,0))&\"%\",\"\"),\"\")","v":"%"},{"$f":"IF($B2007=\"SINAPI\",IF(ISNUMBER(MATCH(Banco!$C2007,Analitico!$A:$A,0)),INDEX(Analitico!F:F,MATCH(Banco!$C2007,Analitico!$A:$A,0))&\"%\",\"\"),\"\")","v":"1,6725331%"}]
["SINAPI 102727","SINAPI","102727","FABRICAÇÃO, MONTAGEM E DESMONTAGEM DE FÔRMA PARA BOCA PARA BUEIRO, EM CHAPA DE MADEIRA COMPENSADA RESINADA, E = 17 MM, 2 UTILIZAÇÕES. AF_07/2021","M2",null,"104,05",null,"AS",{"$f":"IF($B2012=\"SINAPI\",IF(ISNUMBER(MATCH(Banco!$C2012,Analitico!$A:$A,0)),INDEX(Analitico!E:E,MATCH(Banco!$C2012,Analitico!$A:$A,0))&\"%\",\"\"),\"\")","v":"%"},{"$f":"IF($B2012=\"SINAPI\",IF(ISNUMBER(MATCH(Banco!$C2012,Analitico!$A:$A,0)),INDEX(Analitico!F:F,MATCH(Banco!$C2012,Analitico!$A:$A,0))&\"%\",\"\"),\"\")","v":"41,9978827%"}]
["SINAPI 102733","SINAPI","102733","ARMAÇÃO DE MURO ALA E MURO TESTA UTILIZANDO AÇO CA-50 DE 20 MM - MONTAGEM. AF_07/2021","KG",null,"10,22",null,"CR",{"$f":"IF($B2018=\"SINAPI\",IF(ISNUMBER(MATCH(Banco!$C2018,Analitico!$A:$A,0)),INDEX(Analitico!E:E,MATCH(Banco!$C2018,Analitico!$A:$A,0))&\"%\",\"\"),\"\")","v":"%"},{"$f":"IF($B2018=\"SINAPI\",IF(ISNUMBER(MATCH(Banco!$C2018,Analitico!$A:$A,0)),INDEX(Analitico!F:F,MATCH(Banco!$C2018,Analitico!$A:$A,0))&\"%\",\"\"),\"\")","v":"6,5815324%"}]
["SINAPI 102738","SINAPI","102738","BOCA PARA BUEIRO SIMPLES TUBULAR D = 60 CM EM CONCRETO, ALAS COM ESCONSIDADE DE 0°, INCLUINDO FÔRMAS E MATERIAIS. AF_07/2021","UN",null,"2.269,01",null,"AS",{"$f":"IF($B2023=\"SINAPI\",IF(ISNUMBER(MATCH(Banco!$C2023,Analitico!$A:$A,0)),INDEX(Analitico!E:E,MATCH(Banco!$C2023,Analitico!$A:$A,0))&\"%\",\"\"),\"\")","v":"%"},{"$f":"IF($B2023=\"SINAPI\",IF(ISNUMBER(MATCH(Banco!$C2023,Analitico!$A:$A,0)),INDEX(Analitico!F:F,MATCH(Banco!$C2023,Analitico!$A:$A,0))&\"%\",\"\"),\"\")","v":"25,8219677%"}]
["SINAPI 102743","SINAPI","102743","BOCA PARA BUEIRO DUPLO TUBULAR D = 80 CM EM CONCRETO, ALAS COM ESCONSIDADE DE 0°, INCLUINDO FÔRMAS E MATERIAIS. AF_07/2021","UN",null,"4.599,48",null,"AS",{"$f":"IF($B2028=\"SINAPI\",IF(ISNUMBER(MATCH(Banco!$C2028,Analitico!$A:$A,0)),INDEX(Analitico!E:E,MATCH(Banco!$C2028,Analitico!$A:$A,0))&\"%\",\"\"),\"\")","v":"%"},{"$f":"IF($B2028=\"SINAPI\",IF(ISNUMBER(MATCH(Banco!$C2028,Analitico!$A:$A,0)),INDEX(Analitico!F:F,MATCH(Banco!$C2028,Analitico!$A:$A,0))&\"%\",\"\"),\"\")","v":"25,0926186%"}]
["SINAPI 102750","SINAPI","102750","BOCA PARA BUEIRO SIMPLES TUBULAR D = 60 CM EM CONCRETO, ALAS COM ESCONSIDADE DE 30°, INCLUINDO FÔRMAS E MATERIAIS. AF_07/2021","UN",null,"2.764,36",null,"AS",{"$f":"IF($B2035=\"SINAPI\",IF(ISNUMBER(MATCH(Banco!$C2035,Analitico!$A:$A,0)),INDEX(Analitico!E:E,MATCH(Banco!$C2035,Analitico!$A:$A,0))&\"%\",\"\"),\"\")","v":"%"},{"$f":"IF($B2035=\"SINAPI\",IF(ISNUMBER(MATCH(Banco!$C2035,Analitico!$A:$A,0)),INDEX(Analitico!F:F,MATCH(Banco!$C2035,Analitico!$A:$A,0))&\"%\",\"\"),\"\")","v":"25,4121233%"}]
["SINAPI 102755","SINAPI","102755","BOCA PARA BUEIRO DUPLO TUBULAR D = 100 CM EM CONCRETO, ALAS COM ESCONSIDADE DE 30°, INCLUINDO FÔRMAS E MATERIAIS. AF_07/2021","UN",null,"10.643,72",null,"AS",{"$f":"IF($B2040=\"SINAPI\",IF(ISNUMBER(MATCH(Banco!$C2040,Analitico!$A:$A,0)),INDEX(Analitico!E:E,MATCH(Banco!$C2040,Analitico!$A:$A,0))&\"%\",\"\"),\"\")","v":"%"},{"$f":"IF($B2040=\"SINAPI\",IF(ISNUMBER(MATCH(Banco!$C2040,Analitico!$A:$A,0)),INDEX(Analitico!F:F,MATCH(Banco!$C2040,Analitico!$A:$A,0))&\"%\",\"\"),\"\")","v":"23,0013127%"}]
["SINAPI 102761","SINAPI","102761","BOCA PARA BUEIRO SIMPLES CELULAR 150 X 150 CM EM CONCRETO, ALAS COM ESCONSIDADE DE 30°, INCLUINDO FÔRMAS E MATERIAIS. AF_07/2021","UN",null,"13.207,96",null,"AS",{"$f":"IF($B2046=\"SINAPI\",IF(ISNUMBER(MATCH(Banco!$C2046,Analitico!$A:$A,0)),INDEX(Analitico!E:E,MATCH(Banco!$C2046,Analitico!$A:$A,0))&\"%\",\"\"),\"\")","v":"%"},{"$f":"IF($B2046=\"SINAPI\",IF(ISNUMBER(MATCH(Banco!$C2046,Analitico!$A:$A,0)),INDEX(Analitico!F:F,MATCH(Banco!$C2046,Analitico!$A:$A,0))&\"%\",\"\"),\"\")","v":"26,7051929%"}]
["SINAPI 102766","SINAPI","102766","BOCA PARA BUEIRO DUPLO CELULAR 200 X 200 CM EM CONCRETO, ALAS COM ESCONSIDADE DE 30°, INCLUINDO FÔRMAS E MATERIAIS. AF_07/2021","UN",null,"24.724,73",null,"AS",{"$f":"IF($B2051=\"SINAPI\",IF(ISNUMBER(MATCH(Banco!$C2051,Analitico!$A:$A,0)),INDEX(Analitico!E:E,MATCH(Banco!$C2051,Analitico!$A:$A,0))&\"%\",\"\"),\"\")","v":"%"},{"$f":"IF($B2051=\"SINAPI\",IF(ISNUMBER(MATCH(Banco!$C2051,Analitico!$A:$A,0)),INDEX(Analitico!F:F,MATCH(Banco!$C2051,Analitico!$A:$A,0))&\"%\",\"\"),\"\")","v":"24,6265388%"}]
["SINAPI 102771","SINAPI","102771","BOCA PARA BUEIRO TRIPLO CELULAR 250 X 250 CM EM CONCRETO, ALAS COM ESCONSIDADE DE 30°, INCLUINDO FÔRMAS E MATERIAIS. AF_07/2021","UN",null,"40.644,15",null,"AS",{"$f":"IF($B2056=\"SINAPI\",IF(ISNUMBER(MATCH(Banco!$C2056,Analitico!$A:$A,0)),INDEX(Analitico!E:E,MATCH(Banco!$C2056,Analitico!$A:$A,0))&\"%\",\"\"),\"\")","v":"%"},{"$f":"IF($B2056=\"SINAPI\",IF(ISNUMBER(MATCH(Banco!$C2056,Analitico!$A:$A,0)),INDEX(Analitico!F:F,MATCH(Banco!$C2056,Analitico!$A:$A,0))&\"%\",\"\"),\"\")","v":"23,7493530%"}]
["SINAPI 102774","SINAPI","102774","BOCA PARA BUEIRO SIMPLES TUBULAR D = 60 CM EM GABIÃO, ALAS COM ESCONSIDADE DE 45°, INCLUINDO FÔRMAS E MATERIAIS. AF_07/2021","UN",null,"8.858,52",null,"AS",{"$f":"IF($B2059=\"SINAPI\",IF(ISNUMBER(MATCH(Banco!$C2059,Analitico!$A:$A,0)),INDEX(Analitico!E:E,MATCH(Banco!$C2059,Analitico!$A:$A,0))&\"%\",\"\"),\"\")","v":"%"},{"$f":"IF($B2059=\"SINAPI\",IF(ISNUMBER(MATCH(Banco!$C2059,Analitico!$A:$A,0)),INDEX(Analitico!F:F,MATCH(Banco!$C2059,Analitico!$A:$A,0))&\"%\",\"\"),\"\")","v":"19,0002235%"}]
["SINAPI 102778","SINAPI","102778","BOCA PARA BUEIRO SIMPLES TUBULAR D = 150 CM EM GABIÃO, ALAS COM ESCONSIDADE DE 45°, INCLUINDO FÔRMAS E MATERIAIS. AF_07/2021","UN",null,"30.012,57",null,"AS",{"$f":"IF($B2063=\"SINAPI\",IF(ISNUMBER(MATCH(Banco!$C2063,Analitico!$A:$A,0)),INDEX(Analitico!E:E,MATCH(Banco!$C2063,Analitico!$A:$A,0))&\"%\",\"\"),\"\")","v":"%"},{"$f":"IF($B2063=\"SINAPI\",IF(ISNUMBER(MATCH(Banco!$C2063,Analitico!$A:$A,0)),INDEX(Analitico!F:F,MATCH(Banco!$C2063,Analitico!$A:$A,0))&\"%\",\"\"),\"\")","v":"13,6349183%"}]
["SINAPI 102783","SINAPI","102783","BOCA PARA BUEIRO DUPLO TUBULAR D = 120 CM EM GABIÃO, ALAS COM ESCONSIDADE DE 45°, INCLUINDO FÔRMAS E MATERIAIS. AF_07/2021","UN",null,"22.350,14",null,"AS",{"$f":"IF($B2068=\"SINAPI\",IF(ISNUMBER(MATCH(Banco!$C2068,Analitico!$A:$A,0)),INDEX(Analitico!E:E,MATCH(Banco!$C2068,Analitico!$A:$A,0))&\"%\",\"\"),\"\")","v":"%"},{"$f":"IF($B2068=\"SINAPI\",IF(ISNUMBER(MATCH(Banco!$C2068,Analitico!$A:$A,0)),INDEX(Analitico!F:F,MATCH(Banco!$C2068,Analitico!$A:$A,0))&\"%\",\"\"),\"\")","v":"17,9597002%"}]
["SINAPI 102789","SINAPI","102789","BOCA PARA BUEIRO TRIPLO TUBULAR D = 120 CM EM GABIÃO, ALAS COM ESCONSIDADE DE 45°, INCLUINDO FÔRMAS E MATERIAIS. AF_07/2021","UN",null,"24.445,03",null,"AS",{"$f":"IF($B2074=\"SINAPI\",IF(ISNUMBER(MATCH(Banco!$C2074,Analitico!$A:$A,0)),INDEX(Analitico!E:E,MATCH(Banco!$C2074,Analitico!$A:$A,0))&\"%\",\"\"),\"\")","v":"%"},{"$f":"IF($B2074=\"SINAPI\",IF(ISNUMBER(MATCH(Banco!$C2074,Analitico!$A:$A,0)),INDEX(Analitico!F:F,MATCH(Banco!$C2074,Analitico!$A:$A,0))&\"%\",\"\"),\"\")","v":"15,7774194%"}]
["SINAPI 102794","SINAPI","102794","BOCA PARA BUEIRO SIMPLES CELULAR 300 X 300 CM EM GABIÃO, ALAS COM ESCONSIDADE DE 45°, INCLUINDO FÔRMAS E MATERIAIS. AF_07/2021","UN",null,"102.152,31",null,"AS",{"$f":"IF($B2079=\"SINAPI\",IF(ISNUMBER(MATCH(Banco!$C2079,Analitico!$A:$A,0)),INDEX(Analitico!E:E,MATCH(Banco!$C2079,Analitico!$A:$A,0))&\"%\",\"\"),\"\")","v":"%"},{"$f":"IF($B2079=\"SINAPI\",IF(ISNUMBER(MATCH(Banco!$C2079,Analitico!$A:$A,0)),INDEX(Analitico!F:F,MATCH(Banco!$C2079,Analitico!$A:$A,0))&\"%\",\"\"),\"\")","v":"14,3737765%"}]
["SINAPI 102800","SINAPI","102800","BOCA PARA BUEIRO TRIPLO CELULAR 200 X 200 CM EM GABIÃO, ALAS COM ESCONSIDADE DE 45°, INCLUINDO FÔRMAS E MATERIAIS. AF_07/2021","UN",null,"61.302,88",null,"AS",{"$f":"IF($B2085=\"SINAPI\",IF(ISNUMBER(MATCH(Banco!$C2085,Analitico!$A:$A,0)),INDEX(Analitico!E:E,MATCH(Banco!$C2085,Analitico!$A:$A,0))&\"%\",\"\"),\"\")","v":"%"},{"$f":"IF($B2085=\"SINAPI\",IF(ISNUMBER(MATCH(Banco!$C2085,Analitico!$A:$A,0)),INDEX(Analitico!F:F,MATCH(Banco!$C2085,Analitico!$A:$A,0))&\"%\",\"\"),\"\")","v":"15,9241820%"}]
["SINAPI 101574","SINAPI","101574","ESCORAMENTO DE VALA, TIPO PONTALETEAMENTO, COM PROFUNDIDADE DE 3,0 A 4,5 M, LARGURA MENOR QUE 1,5 M. AF_08/2020","M2",null,"21,92",null,"CR",{"$f":"IF($B2092=\"SINAPI\",IF(ISNUMBER(MATCH(Banco!$C2092,Analitico!$A:$A,0)),INDEX(Analitico!E:E,MATCH(Banco!$C2092,Analitico!$A:$A,0))&\"%\",\"\"),\"\")","v":"%"},{"$f":"IF($B2092=\"SINAPI\",IF(ISNUMBER(MATCH(Banco!$C2092,Analitico!$A:$A,0)),INDEX(Analitico!F:F,MATCH(Banco!$C2092,Analitico!$A:$A,0))&\"%\",\"\"),\"\")","v":"35,1648351%"}]
["SINAPI 101578","SINAPI","101578","ESCORAMENTO DE VALA, TIPO DESCONTÍNUO, COM PROFUNDIDADE DE 1,5 M A 3,0 M, LARGURA MENOR QUE 1,5 M. AF_08/2020","M2",null,"59,97",null,"CR",{"$f":"IF($B2096=\"SINAPI\",IF(ISNUMBER(MATCH(Banco!$C2096,Analitico!$A:$A,0)),INDEX(Analitico!E:E,MATCH(Banco!$C2096,Analitico!$A:$A,0))&\"%\",\"\"),\"\")","v":"%"},{"$f":"IF($B2096=\"SINAPI\",IF(ISNUMBER(MATCH(Banco!$C2096,Analitico!$A:$A,0)),INDEX(Analitico!F:F,MATCH(Banco!$C2096,Analitico!$A:$A,0))&\"%\",\"\"),\"\")","v":"25,4757929%"}]
["SINAPI 101584","SINAPI","101584","ESCORAMENTO DE VALA, TIPO CONTÍNUO, COM PROFUNDIDADE DE 1,5 M A 3,0 M, LARGURA MENOR QUE 1,5 M. AF_08/2020","M2",null,"99,32",null,"CR",{"$f":"IF($B2102=\"SINAPI\",IF(ISNUMBER(MATCH(Banco!$C2102,Analitico!$A:$A,0)),INDEX(Analitico!E:E,MATCH(Banco!$C2102,Analitico!$A:$A,0))&\"%\",\"\"),\"\")","v":"%"},{"$f":"IF($B2102=\"SINAPI\",IF(ISNUMBER(MATCH(Banco!$C2102,Analitico!$A:$A,0)),INDEX(Analitico!F:F,MATCH(Banco!$C2102,Analitico!$A:$A,0))&\"%\",\"\"),\"\")","v":"24,3526448%"}]
["SINAPI 101589","SINAPI","101589","ESCORAMENTO DE VALA,TIPO CONTÍNUO COM PERFIL METÁLICO \"U\", COM PROFUNDIDADE DE 0 A 1,5 M, LARGURA MAIOR OU IGUAL A 1,5 E MENOR QUE 2,5 M. AF_08/2020","M2",null,"148,19",null,"CR",{"$f":"IF($B2107=\"SINAPI\",IF(ISNUMBER(MATCH(Banco!$C2107,Analitico!$A:$A,0)),INDEX(Analitico!E:E,MATCH(Banco!$C2107,Analitico!$A:$A,0))&\"%\",\"\"),\"\")","v":"%"},{"$f":"IF($B2107=\"SINAPI\",IF(ISNUMBER(MATCH(Banco!$C2107,Analitico!$A:$A,0)),INDEX(Analitico!F:F,MATCH(Banco!$C2107,Analitico!$A:$A,0))&\"%\",\"\"),\"\")","v":"37,9997300%"}]
["SINAPI 101601","SINAPI","101601","ESCORAMENTO DE VALA, TIPO BLINDAGEM COM PROFUNDIDADE DE 0 A 1,5 M, LARGURA MAIOR OU IGUAL A 1,5 M E MENOR QUE 2,5 M - EXECUÇÃO, NÃO INCLUI MATERIAL. AF_08/2020","M2",null,"27,15",null,"C",{"$f":"IF($B2113=\"SINAPI\",IF(ISNUMBER(MATCH(Banco!$C2113,Analitico!$A:$A,0)),INDEX(Analitico!E:E,MATCH(Banco!$C2113,Analitico!$A:$A,0))&\"%\",\"\"),\"\")","v":"%"},{"$f":"IF($B2113=\"SINAPI\",IF(ISNUMBER(MATCH(Banco!$C2113,Analitico!$A:$A,0)),INDEX(Analitico!F:F,MATCH(Banco!$C2113,Analitico!$A:$A,0))&\"%\",\"\"),\"\")","v":"41,3678374%"}]
["SINAPI 101605","SINAPI","101605","ESCORAMENTO DE VALA, TIPO BLINDAGEM, COM PROFUNDIDADE DE 3,0 A 4,5 M, LARGURA MAIOR OU IGUAL A 1,5 M E MENOR QUE 2,5 M - EXECUÇÃO, NÃO INCLUI MATERIAL. AF_08/2020","M2",null,"17,71",null,"C",{"$f":"IF($B2117=\"SINAPI\",IF(ISNUMBER(MATCH(Banco!$C2117,Analitico!$A:$A,0)),INDEX(Analitico!E:E,MATCH(Banco!$C2117,Analitico!$A:$A,0))&\"%\",\"\"),\"\")","v":"%"},{"$f":"IF($B2117=\"SINAPI\",IF(ISNUMBER(MATCH(Banco!$C2117,Analitico!$A:$A,0)),INDEX(Analitico!F:F,MATCH(Banco!$C2117,Analitico!$A:$A,0))&\"%\",\"\"),\"\")","v":"41,3166857%"}]
["SINAPI 90795","SINAPI","90795","KIT DE PORTA-PRONTA DE MADEIRA EM ACABAMENTO MELAMÍNICO BRANCO, FOLHA LEVE OU MÉDIA, E BATENTE METÁLICO, 70X210CM, FIXAÇÃO COM ARGAMASSA - FORNECIMENTO E INSTALAÇÃO. AF_12/2019","UN",null,"667,98",null,"CR",{"$f":"IF($B2124=\"SINAPI\",IF(ISNUMBER(MATCH(Banco!$C2124,Analitico!$A:$A,0)),INDEX(Analitico!E:E,MATCH(Banco!$C2124,Analitico!$A:$A,0))&\"%\",\"\"),\"\")","v":"%"},{"$f":"IF($B2124=\"SINAPI\",IF(ISNUMBER(MATCH(Banco!$C2124,Analitico!$A:$A,0)),INDEX(Analitico!F:F,MATCH(Banco!$C2124,Analitico!$A:$A,0))&\"%\",\"\"),\"\")","v":"11,0931416%"}]
["SINAPI 90796","SINAPI","90796","KIT DE PORTA-PRONTA DE MADEIRA EM ACABAMENTO MELAMÍNICO BRANCO, FOLHA LEVE OU MÉDIA, E BATENTE METÁLICO, 80X210CM, FIXAÇÃO COM ARGAMASSA - FORNECIMENTO E INSTALAÇÃO. AF_12/2019","UN",null,"676,28",null,"CR",{"$f":"IF($B2125=\"SINAPI\",IF(ISNUMBER(MATCH(Banco!$C2125,Analitico!$A:$A,0)),INDEX(Analitico!E:E,MATCH(Banco!$C2125,Analitico!$A:$A,0))&\"%\",\"\"),\"\")","v":"%"},{"$f":"IF($B2125=\"SINAPI\",IF(ISNUMBER(MATCH(Banco!$C2125,Analitico!$A:$A,0)),INDEX(Analitico!F:F,MATCH(Banco!$C2125,Analitico!$A:$A,0))&\"%\",\"\"),\"\")","v":"11,9869851%"}]
["SINAPI 90806","SINAPI","90806","BATENTE PARA PORTA DE MADEIRA, FIXAÇÃO COM ARGAMASSA, PADRÃO MÉDIO - FORNECIMENTO E INSTALAÇÃO. AF_12/2019","UN",null,"438,37",null,"CR",{"$f":"IF($B2130=\"SINAPI\",IF(ISNUMBER(MATCH(Banco!$C2130,Analitico!$A:$A,0)),INDEX(Analitico!E:E,MATCH(Banco!$C2130,Analitico!$A:$A,0))&\"%\",\"\"),\"\")","v":"%"},{"$f":"IF($B2130=\"SINAPI\",IF(ISNUMBER(MATCH(Banco!$C2130,Analitico!$A:$A,0)),INDEX(Analitico!F:F,MATCH(Banco!$C2130,Analitico!$A:$A,0))&\"%\",\"\"),\"\")","v":"37,8317927%"}]
["SINAPI 90824","SINAPI","90824","PORTA DE MADEIRA PARA PINTURA, SEMI-OCA (PESADA OU SUPERPESADA), 80X210CM, ESPESSURA DE 3,5CM, INCLUSO DOBRADIÇAS - FORNECIMENTO E INSTALAÇÃO. AF_12/2019","UN",null,"567,19",null,"CR",{"$f":"IF($B2135=\"SINAPI\",IF(ISNUMBER(MATCH(Banco!$C2135,Analitico!$A:$A,0)),INDEX(Analitico!E:E,MATCH(Banco!$C2135,Analitico!$A:$A,0))&\"%\",\"\"),\"\")","v":"%"},{"$f":"IF($B2135=\"SINAPI\",IF(ISNUMBER(MATCH(Banco!$C2135,Analitico!$A:$A,0)),INDEX(Analitico!F:F,MATCH(Banco!$C2135,Analitico!$A:$A,0))&\"%\",\"\"),\"\")","v":"13,0128894%"}]
["SINAPI 90843","SINAPI","90843","KIT DE PORTA DE MADEIRA PARA PINTURA, SEMI-OCA (LEVE OU MÉDIA), PADRÃO MÉDIO, 80X210CM, ESPESSURA DE 3,5CM, ITENS INCLUSOS: DOBRADIÇAS, MONTAGEM E INSTALAÇÃO DO BATENTE, FECHADURA COM EXECUÇÃO DO FURO - FORNECIMENTO E INSTALAÇÃO. AF_12/2019","UN",null,"1.073,21",null,"CR",{"$f":"IF($B2141=\"SINAPI\",IF(ISNUMBER(MATCH(Banco!$C2141,Analitico!$A:$A,0)),INDEX(Analitico!E:E,MATCH(Banco!$C2141,Analitico!$A:$A,0))&\"%\",\"\"),\"\")","v":"%"},{"$f":"IF($B2141=\"SINAPI\",IF(ISNUMBER(MATCH(Banco!$C2141,Analitico!$A:$A,0)),INDEX(Analitico!F:F,MATCH(Banco!$C2141,Analitico!$A:$A,0))&\"%\",\"\"),\"\")","v":"25,7928552%"}]
["SINAPI 90852","SINAPI","90852","KIT DE PORTA DE MADEIRA PARA PINTURA, SEMI-OCA (PESADA OU SUPERPESADA), PADRÃO MÉDIO, 90X210CM, ESPESSURA DE 3,5CM, ITENS INCLUSOS: DOBRADIÇAS, MONTAGEM E INSTALAÇÃO DO BATENTE, SEM FECHADURA - FORNECIMENTO E INSTALAÇÃO. AF_12/2019","UN",null,"1.195,78",null,"CR",{"$f":"IF($B2150=\"SINAPI\",IF(ISNUMBER(MATCH(Banco!$C2150,Analitico!$A:$A,0)),INDEX(Analitico!E:E,MATCH(Banco!$C2150,Analitico!$A:$A,0))&\"%\",\"\"),\"\")","v":"%"},{"$f":"IF($B2150=\"SINAPI\",IF(ISNUMBER(MATCH(Banco!$C2150,Analitico!$A:$A,0)),INDEX(Analitico!F:F,MATCH(Banco!$C2150,Analitico!$A:$A,0))&\"%\",\"\"),\"\")","v":"22,5539998%"}]
["SINAPI 91011","SINAPI","91011","PORTA DE MADEIRA PARA VERNIZ, SEMI-OCA (LEVE OU MÉDIA), 80X210CM, ESPESSURA DE 3,5CM, INCLUSO DOBRADIÇAS - FORNECIMENTO E INSTALAÇÃO. AF_12/2019","UN",null,"366,23",null,"CR",{"$f":"IF($B2153=\"SINAPI\",IF(ISNUMBER(MATCH(Banco!$C2153,Analitico!$A:$A,0)),INDEX(Analitico!E:E,MATCH(Banco!$C2153,Analitico!$A:$A,0))&\"%\",\"\"),\"\")","v":"%"},{"$f":"IF($B2153=\"SINAPI\",IF(ISNUMBER(MATCH(Banco!$C2153,Analitico!$A:$A,0)),INDEX(Analitico!F:F,MATCH(Banco!$C2153,Analitico!$A:$A,0))&\"%\",\"\"),\"\")","v":"14,5233088%"}]
["SINAPI 91016","SINAPI","91016","KIT DE PORTA DE MADEIRA PARA VERNIZ, SEMI-OCA (LEVE OU MÉDIA), PADRÃO MÉDIO, 90X210CM, ESPESSURA DE 3,5CM, ITENS INCLUSOS: DOBRADIÇAS, MONTAGEM E INSTALAÇÃO DO BATENTE, SEM FECHADURA - FORNECIMENTO E INSTALAÇÃO. AF_12/2019","UN",null,"971,48",null,"CR",{"$f":"IF($B2158=\"SINAPI\",IF(ISNUMBER(MATCH(Banco!$C2158,Analitico!$A:$A,0)),INDEX(Analitico!E:E,MATCH(Banco!$C2158,Analitico!$A:$A,0))&\"%\",\"\"),\"\")","v":"%"},{"$f":"IF($B2158=\"SINAPI\",IF(ISNUMBER(MATCH(Banco!$C2158,Analitico!$A:$A,0)),INDEX(Analitico!F:F,MATCH(Banco!$C2158,Analitico!$A:$A,0))&\"%\",\"\"),\"\")","v":"25,4608021%"}]
["SINAPI 91297","SINAPI","91297","PORTA DE MADEIRA FRISADA, SEMI-OCA (LEVE OU MÉDIA), 80X210CM, ESPESSURA DE 3,5CM, INCLUSO DOBRADIÇAS - FORNECIMENTO E INSTALAÇÃO. AF_12/2019","UN",null,"372,06",null,"CR",{"$f":"IF($B2163=\"SINAPI\",IF(ISNUMBER(MATCH(Banco!$C2163,Analitico!$A:$A,0)),INDEX(Analitico!E:E,MATCH(Banco!$C2163,Analitico!$A:$A,0))&\"%\",\"\"),\"\")","v":"%"},{"$f":"IF($B2163=\"SINAPI\",IF(ISNUMBER(MATCH(Banco!$C2163,Analitico!$A:$A,0)),INDEX(Analitico!F:F,MATCH(Banco!$C2163,Analitico!$A:$A,0))&\"%\",\"\"),\"\")","v":"14,2956989%"}]
["SINAPI 91307","SINAPI","91307","FECHADURA DE EMBUTIR PARA PORTAS INTERNAS, COMPLETA, ACABAMENTO PADRÃO POPULAR, COM EXECUÇÃO DE FURO - FORNECIMENTO E INSTALAÇÃO. AF_12/2019","UN",null,"96,59",null,"CR",{"$f":"IF($B2169=\"SINAPI\",IF(ISNUMBER(MATCH(Banco!$C2169,Analitico!$A:$A,0)),INDEX(Analitico!E:E,MATCH(Banco!$C2169,Analitico!$A:$A,0))&\"%\",\"\"),\"\")","v":"%"},{"$f":"IF($B2169=\"SINAPI\",IF(ISNUMBER(MATCH(Banco!$C2169,Analitico!$A:$A,0)),INDEX(Analitico!F:F,MATCH(Banco!$C2169,Analitico!$A:$A,0))&\"%\",\"\"),\"\")","v":"27,3339550%"}]
["SINAPI 91316","SINAPI","91316","KIT DE PORTA DE MADEIRA PARA PINTURA, SEMI-OCA (PESADA OU SUPERPESADA), PADRÃO POPULAR, 80X210CM, ESPESSURA DE 3,5CM, ITENS INCLUSOS: DOBRADIÇAS, MONTAGEM E INSTALAÇÃO DO BATENTE, FECHADURA COM EXECUÇÃO DO FURO - FORNECIMENTO E INSTALAÇÃO. AF_12/2019","UN",null,"1.119,58",null,"CR",{"$f":"IF($B2174=\"SINAPI\",IF(ISNUMBER(MATCH(Banco!$C2174,Analitico!$A:$A,0)),INDEX(Analitico!E:E,MATCH(Banco!$C2174,Analitico!$A:$A,0))&\"%\",\"\"),\"\")","v":"%"},{"$f":"IF($B2174=\"SINAPI\",IF(ISNUMBER(MATCH(Banco!$C2174,Analitico!$A:$A,0)),INDEX(Analitico!F:F,MATCH(Banco!$C2174,Analitico!$A:$A,0))&\"%\",\"\"),\"\")","v":"26,5973041%"}]
["SINAPI 91319","SINAPI","91319","KIT DE PORTA DE MADEIRA PARA PINTURA, SEMI-OCA (LEVE OU MÉDIA), PADRÃO POPULAR, 70X210CM, ESPESSURA DE 3,5CM, ITENS INCLUSOS: DOBRADIÇAS, MONTAGEM E INSTALAÇÃO DO BATENTE, SEM FECHADURA - FORNECIMENTO E INSTALAÇÃO. AF_12/2019","UN",null,"739,64",null,"CR",{"$f":"IF($B2177=\"SINAPI\",IF(ISNUMBER(MATCH(Banco!$C2177,Analitico!$A:$A,0)),INDEX(Analitico!E:E,MATCH(Banco!$C2177,Analitico!$A:$A,0))&\"%\",\"\"),\"\")","v":"%"},{"$f":"IF($B2177=\"SINAPI\",IF(ISNUMBER(MATCH(Banco!$C2177,Analitico!$A:$A,0)),INDEX(Analitico!F:F,MATCH(Banco!$C2177,Analitico!$A:$A,0))&\"%\",\"\"),\"\")","v":"32,1390381%"}]
["SINAPI 91328","SINAPI","91328","KIT DE PORTA DE MADEIRA FRISADA, SEMI-OCA (LEVE OU MÉDIA), PADRÃO MÉDIO 60X210CM, ESPESSURA DE 3CM, ITENS INCLUSOS: DOBRADIÇAS, MONTAGEM E INSTALAÇÃO DO BATENTE, SEM FECHADURA - FORNECIMENTO E INSTALAÇÃO. AF_12/2019","UN",null,"871,90",null,"CR",{"$f":"IF($B2186=\"SINAPI\",IF(ISNUMBER(MATCH(Banco!$C2186,Analitico!$A:$A,0)),INDEX(Analitico!E:E,MATCH(Banco!$C2186,Analitico!$A:$A,0))&\"%\",\"\"),\"\")","v":"%"},{"$f":"IF($B2186=\"SINAPI\",IF(ISNUMBER(MATCH(Banco!$C2186,Analitico!$A:$A,0)),INDEX(Analitico!F:F,MATCH(Banco!$C2186,Analitico!$A:$A,0))&\"%\",\"\"),\"\")","v":"26,6470743%"}]
["SINAPI 91333","SINAPI","91333","KIT DE PORTA DE MADEIRA FRISADA, SEMI-OCA (LEVE OU MÉDIA), PADRÃO POPULAR, 80X210CM, ESPESSURA DE 3,5CM, ITENS INCLUSOS: DOBRADIÇAS, MONTAGEM E INSTALAÇÃO DO BATENTE, SEM FECHADURA - FORNECIMENTO E INSTALAÇÃO. AF_12/2019","UN",null,"810,49",null,"CR",{"$f":"IF($B2191=\"SINAPI\",IF(ISNUMBER(MATCH(Banco!$C2191,Analitico!$A:$A,0)),INDEX(Analitico!E:E,MATCH(Banco!$C2191,Analitico!$A:$A,0))&\"%\",\"\"),\"\")","v":"%"},{"$f":"IF($B2191=\"SINAPI\",IF(ISNUMBER(MATCH(Banco!$C2191,Analitico!$A:$A,0)),INDEX(Analitico!F:F,MATCH(Banco!$C2191,Analitico!$A:$A,0))&\"%\",\"\"),\"\")","v":"29,9465240%"}]
["SINAPI 91334","SINAPI","91334","KIT DE PORTA DE MADEIRA TIPO VENEZIANA, PADRÃO MÉDIO, 80X210CM, ESPESSURA DE 3CM, ITENS INCLUSOS: DOBRADIÇAS, MONTAGEM E INSTALAÇÃO DO BATENTE, SEM FECHADURA - FORNECIMENTO E INSTALAÇÃO. AF_12/2019","UN",null,"1.311,35",null,"CR",{"$f":"IF($B2192=\"SINAPI\",IF(ISNUMBER(MATCH(Banco!$C2192,Analitico!$A:$A,0)),INDEX(Analitico!E:E,MATCH(Banco!$C2192,Analitico!$A:$A,0))&\"%\",\"\"),\"\")","v":"%"},{"$f":"IF($B2192=\"SINAPI\",IF(ISNUMBER(MATCH(Banco!$C2192,Analitico!$A:$A,0)),INDEX(Analitico!F:F,MATCH(Banco!$C2192,Analitico!$A:$A,0))&\"%\",\"\"),\"\")","v":"18,4759303%"}]
["SINAPI 100660","SINAPI","100660","ALIZAR DE 5X1,5CM PARA PORTA FIXADO COM PREGOS, PADRÃO POPULAR - FORNECIMENTO E INSTALAÇÃO. AF_12/2019","M",null,"8,53",null,"CR",{"$f":"IF($B2197=\"SINAPI\",IF(ISNUMBER(MATCH(Banco!$C2197,Analitico!$A:$A,0)),INDEX(Analitico!E:E,MATCH(Banco!$C2197,Analitico!$A:$A,0))&\"%\",\"\"),\"\")","v":"%"},{"$f":"IF($B2197=\"SINAPI\",IF(ISNUMBER(MATCH(Banco!$C2197,Analitico!$A:$A,0)),INDEX(Analitico!F:F,MATCH(Banco!$C2197,Analitico!$A:$A,0))&\"%\",\"\"),\"\")","v":"27,3584905%"}]
["SINAPI 100680","SINAPI","100680","KIT DE PORTA DE MADEIRA PARA VERNIZ, SEMI-OCA (LEVE OU MÉDIA), PADRÃO MÉDIO, 70X210CM, ESPESSURA DE 3,5CM, ITENS INCLUSOS: DOBRADIÇAS, MONTAGEM E INSTALAÇÃO DE BATENTE, FECHADURA COM EXECUÇÃO DO FURO - FORNECIMENTO E INSTALAÇÃO. AF_12/2019","UN",null,"1.035,87",null,"CR",{"$f":"IF($B2202=\"SINAPI\",IF(ISNUMBER(MATCH(Banco!$C2202,Analitico!$A:$A,0)),INDEX(Analitico!E:E,MATCH(Banco!$C2202,Analitico!$A:$A,0))&\"%\",\"\"),\"\")","v":"%"},{"$f":"IF($B2202=\"SINAPI\",IF(ISNUMBER(MATCH(Banco!$C2202,Analitico!$A:$A,0)),INDEX(Analitico!F:F,MATCH(Banco!$C2202,Analitico!$A:$A,0))&\"%\",\"\"),\"\")","v":"25,4584806%"}]
["SINAPI 100687","SINAPI","100687","KIT DE PORTA DE MADEIRA FRISADA, SEMI-OCA (LEVE OU MÉDIA), PADRÃO MÉDIO, 60X210CM, ESPESSURA DE 3,5CM, ITENS INCLUSOS: DOBRADIÇAS, MONTAGEM E INSTALAÇÃO DE BATENTE, FECHADURA COM EXECUÇÃO DO FURO - FORNECIMENTO E INSTALAÇÃO. AF_12/2019","UN",null,"1.034,68",null,"CR",{"$f":"IF($B2209=\"SINAPI\",IF(ISNUMBER(MATCH(Banco!$C2209,Analitico!$A:$A,0)),INDEX(Analitico!E:E,MATCH(Banco!$C2209,Analitico!$A:$A,0))&\"%\",\"\"),\"\")","v":"%"},{"$f":"IF($B2209=\"SINAPI\",IF(ISNUMBER(MATCH(Banco!$C2209,Analitico!$A:$A,0)),INDEX(Analitico!F:F,MATCH(Banco!$C2209,Analitico!$A:$A,0))&\"%\",\"\"),\"\")","v":"25,0050784%"}]
["SINAPI 100692","SINAPI","100692","KIT DE PORTA DE MADEIRA TIPO VENEZIANA, 80X210CM (ESPESSURA DE 3CM), PADRÃO POPULAR, ITENS INCLUSOS: DOBRADIÇAS, MONTAGEM E INSTALAÇÃO DE BATENTE, FECHADURA COM EXECUÇÃO DO FURO - FORNECIMENTO E INSTALAÇÃO. AF_12/2019","UN",null,"1.301,67",null,"CR",{"$f":"IF($B2214=\"SINAPI\",IF(ISNUMBER(MATCH(Banco!$C2214,Analitico!$A:$A,0)),INDEX(Analitico!E:E,MATCH(Banco!$C2214,Analitico!$A:$A,0))&\"%\",\"\"),\"\")","v":"%"},{"$f":"IF($B2214=\"SINAPI\",IF(ISNUMBER(MATCH(Banco!$C2214,Analitico!$A:$A,0)),INDEX(Analitico!F:F,MATCH(Banco!$C2214,Analitico!$A:$A,0))&\"%\",\"\"),\"\")","v":"21,2891570%"}]
["SINAPI 100698","SINAPI","100698","RECOLOCAÇÃO DE FOLHAS DE PORTA DE MADEIRA LEVE OU MÉDIA DE 90CM DE LARGURA, CONSIDERANDO REAPROVEITAMENTO DO MATERIAL. AF_12/2019","UN",null,"87,83",null,"CR",{"$f":"IF($B2220=\"SINAPI\",IF(ISNUMBER(MATCH(Banco!$C2220,Analitico!$A:$A,0)),INDEX(Analitico!E:E,MATCH(Banco!$C2220,Analitico!$A:$A,0))&\"%\",\"\"),\"\")","v":"%"},{"$f":"IF($B2220=\"SINAPI\",IF(ISNUMBER(MATCH(Banco!$C2220,Analitico!$A:$A,0)),INDEX(Analitico!F:F,MATCH(Banco!$C2220,Analitico!$A:$A,0))&\"%\",\"\"),\"\")","v":"83,7760803%"}]
["SINAPI 100666","SINAPI","100666","JANELA DE MADEIRA (PINUS/EUCALIPTO OU EQUIV.) DE ABRIR COM 4 FOLHAS (2 VENEZIANAS E 2 GUILHOTINAS PARA VIDRO), COM BATENTE, ALIZAR E FERRAGENS. EXCLUSIVE VIDROS, ACABAMENTO E CONTRAMARCO. FORNECIMENTO E INSTALAÇÃO. AF_12/2019","M2",null,"463,22",null,"CR",{"$f":"IF($B2225=\"SINAPI\",IF(ISNUMBER(MATCH(Banco!$C2225,Analitico!$A:$A,0)),INDEX(Analitico!E:E,MATCH(Banco!$C2225,Analitico!$A:$A,0))&\"%\",\"\"),\"\")","v":"%"},{"$f":"IF($B2225=\"SINAPI\",IF(ISNUMBER(MATCH(Banco!$C2225,Analitico!$A:$A,0)),INDEX(Analitico!F:F,MATCH(Banco!$C2225,Analitico!$A:$A,0))&\"%\",\"\"),\"\")","v":"12,8727194%"}]
["SINAPI 100671","SINAPI","100671","JANELA DE MADEIRA (IMBUIA/CEDRO OU EQUIV) DE CORRER COM 6 FOLHAS (2 VENEZIANAS FIXAS, 2 VENEZIANAS DE CORRER E 2 DE CORRER PARA VIDRO), COM BATENTE, ALIZAR E FERRAGENS. EXCLUSIVE VIDROS, ACABAMENTO E CONTRAMARCO. FORNECIMENTO E INSTALAÇÃO. AF_12/2019","M2",null,"805,34",null,"CR",{"$f":"IF($B2230=\"SINAPI\",IF(ISNUMBER(MATCH(Banco!$C2230,Analitico!$A:$A,0)),INDEX(Analitico!E:E,MATCH(Banco!$C2230,Analitico!$A:$A,0))&\"%\",\"\"),\"\")","v":"%"},{"$f":"IF($B2230=\"SINAPI\",IF(ISNUMBER(MATCH(Banco!$C2230,Analitico!$A:$A,0)),INDEX(Analitico!F:F,MATCH(Banco!$C2230,Analitico!$A:$A,0))&\"%\",\"\"),\"\")","v":"8,2271564%"}]
["SINAPI 94559","SINAPI","94559","JANELA DE AÇO TIPO BASCULANTE PARA VIDROS, COM BATENTE, FERRAGENS E PINTURA ANTICORROSIVA. EXCLUSIVE VIDROS, ACABAMENTO, ALIZAR E CONTRAMARCO. FORNECIMENTO E INSTALAÇÃO. AF_12/2019","M2",null,"684,27",null,"AS",{"$f":"IF($B2233=\"SINAPI\",IF(ISNUMBER(MATCH(Banco!$C2233,Analitico!$A:$A,0)),INDEX(Analitico!E:E,MATCH(Banco!$C2233,Analitico!$A:$A,0))&\"%\",\"\"),\"\")","v":"%"},{"$f":"IF($B2233=\"SINAPI\",IF(ISNUMBER(MATCH(Banco!$C2233,Analitico!$A:$A,0)),INDEX(Analitico!F:F,MATCH(Banco!$C2233,Analitico!$A:$A,0))&\"%\",\"\"),\"\")","v":"24,6663645%"}]
["SINAPI 99861","SINAPI","99861","GRADIL EM FERRO FIXADO EM VÃOS DE JANELAS, FORMADO POR BARRAS CHATAS DE 25X4,8 MM. AF_04/2019","M2",null,"677,46",null,"CR",{"$f":"IF($B2242=\"SINAPI\",IF(ISNUMBER(MATCH(Banco!$C2242,Analitico!$A:$A,0)),INDEX(Analitico!E:E,MATCH(Banco!$C2242,Analitico!$A:$A,0))&\"%\",\"\"),\"\")","v":"%"},{"$f":"IF($B2242=\"SINAPI\",IF(ISNUMBER(MATCH(Banco!$C2242,Analitico!$A:$A,0)),INDEX(Analitico!F:F,MATCH(Banco!$C2242,Analitico!$A:$A,0))&\"%\",\"\"),\"\")","v":"54,1549182%"}]
["SINAPI 94805","SINAPI","94805","PORTA DE ALUMÍNIO DE ABRIR PARA VIDRO SEM GUARNIÇÃO, 87X210CM, FIXAÇÃO COM PARAFUSOS, INCLUSIVE VIDROS - FORNECIMENTO E INSTALAÇÃO. AF_12/2019","UN",null,"1.244,04",null,"CR",{"$f":"IF($B2247=\"SINAPI\",IF(ISNUMBER(MATCH(Banco!$C2247,Analitico!$A:$A,0)),INDEX(Analitico!E:E,MATCH(Banco!$C2247,Analitico!$A:$A,0))&\"%\",\"\"),\"\")","v":"%"},{"$f":"IF($B2247=\"SINAPI\",IF(ISNUMBER(MATCH(Banco!$C2247,Analitico!$A:$A,0)),INDEX(Analitico!F:F,MATCH(Banco!$C2247,Analitico!$A:$A,0))&\"%\",\"\"),\"\")","v":"1,8874901%"}]
["SINAPI 100703","SINAPI","100703","PUXADOR CENTRAL PARA ESQUADRIA DE MADEIRA. AF_12/2019","UN",null,"35,70",null,"CR",{"$f":"IF($B2253=\"SINAPI\",IF(ISNUMBER(MATCH(Banco!$C2253,Analitico!$A:$A,0)),INDEX(Analitico!E:E,MATCH(Banco!$C2253,Analitico!$A:$A,0))&\"%\",\"\"),\"\")","v":"%"},{"$f":"IF($B2253=\"SINAPI\",IF(ISNUMBER(MATCH(Banco!$C2253,Analitico!$A:$A,0)),INDEX(Analitico!F:F,MATCH(Banco!$C2253,Analitico!$A:$A,0))&\"%\",\"\"),\"\")","v":"31,9865319%"}]
["SINAPI 100708","SINAPI","100708","FECHO DE EMBUTIR TIPO UNHA 40CM. AF_12/2019","UN",null,"200,03",null,"CR",{"$f":"IF($B2258=\"SINAPI\",IF(ISNUMBER(MATCH(Banco!$C2258,Analitico!$A:$A,0)),INDEX(Analitico!E:E,MATCH(Banco!$C2258,Analitico!$A:$A,0))&\"%\",\"\"),\"\")","v":"%"},{"$f":"IF($B2258=\"SINAPI\",IF(ISNUMBER(MATCH(Banco!$C2258,Analitico!$A:$A,0)),INDEX(Analitico!F:F,MATCH(Banco!$C2258,Analitico!$A:$A,0))&\"%\",\"\"),\"\")","v":"21,4821482%"}]
["SINAPI 100709","SINAPI","100709","DOBRADIÇA EM AÇO/FERRO, 3\" X 21/2\", E=1,9 A 2MM, SEN ANEL, CROMADO OU ZINCADO, TAMPA BOLA, COM PARAFUSOS. AF_12/2019","UN",null,"47,99",null,"CR",{"$f":"IF($B2259=\"SINAPI\",IF(ISNUMBER(MATCH(Banco!$C2259,Analitico!$A:$A,0)),INDEX(Analitico!E:E,MATCH(Banco!$C2259,Analitico!$A:$A,0))&\"%\",\"\"),\"\")","v":"%"},{"$f":"IF($B2259=\"SINAPI\",IF(ISNUMBER(MATCH(Banco!$C2259,Analitico!$A:$A,0)),INDEX(Analitico!F:F,MATCH(Banco!$C2259,Analitico!$A:$A,0))&\"%\",\"\"),\"\")","v":"65,7757361%"}]
["SINAPI 102156","SINAPI","102156","INSTALAÇÃO DE VIDRO LISO INCOLOR, E = 6 MM, EM ESQUADRIA DE MADEIRA, FIXADO COM BAGUETE. AF_01/2021","M2",null,"204,00",null,"CR",{"$f":"IF($B2266=\"SINAPI\",IF(ISNUMBER(MATCH(Banco!$C2266,Analitico!$A:$A,0)),INDEX(Analitico!E:E,MATCH(Banco!$C2266,Analitico!$A:$A,0))&\"%\",\"\"),\"\")","v":"%"},{"$f":"IF($B2266=\"SINAPI\",IF(ISNUMBER(MATCH(Banco!$C2266,Analitico!$A:$A,0)),INDEX(Analitico!F:F,MATCH(Banco!$C2266,Analitico!$A:$A,0))&\"%\",\"\"),\"\")","v":"7,3901530%"}]
["SINAPI 102160","SINAPI","102160","INSTALAÇÃO DE VIDRO IMPRESSO, E = 4 MM, EM ESQUADRIA DE MADEIRA, FIXADO COM BAGUETE. AF_01/2021","M2",null,"147,81",null,"CR",{"$f":"IF($B2270=\"SINAPI\",IF(ISNUMBER(MATCH(Banco!$C2270,Analitico!$A:$A,0)),INDEX(Analitico!E:E,MATCH(Banco!$C2270,Analitico!$A:$A,0))&\"%\",\"\"),\"\")","v":"%"},{"$f":"IF($B2270=\"SINAPI\",IF(ISNUMBER(MATCH(Banco!$C2270,Analitico!$A:$A,0)),INDEX(Analitico!F:F,MATCH(Banco!$C2270,Analitico!$A:$A,0))&\"%\",\"\"),\"\")","v":"16,7332295%"}]
["SINAPI 102166","SINAPI","102166","INSTALAÇÃO DE VIDRO LISO INCOLOR, E = 6 MM, EM ESQUADRIA DE ALUMÍNIO OU PVC, FIXADO COM BAGUETE. AF_01/2021_PS","M2",null,"271,56",null,"AS",{"$f":"IF($B2276=\"SINAPI\",IF(ISNUMBER(MATCH(Banco!$C2276,Analitico!$A:$A,0)),INDEX(Analitico!E:E,MATCH(Banco!$C2276,Analitico!$A:$A,0))&\"%\",\"\"),\"\")","v":"%"},{"$f":"IF($B2276=\"SINAPI\",IF(ISNUMBER(MATCH(Banco!$C2276,Analitico!$A:$A,0)),INDEX(Analitico!F:F,MATCH(Banco!$C2276,Analitico!$A:$A,0))&\"%\",\"\"),\"\")","v":"6,7481950%"}]
["SINAPI 102171","SINAPI","102171","INSTALAÇÃO DE VIDRO ARAMADO, E = 6 MM, EM ESQUADRIA DE ALUMÍNIO OU PVC, FIXADO COM BAGUETE. AF_01/2021_PS","M2",null,"434,84",null,"AS",{"$f":"IF($B2281=\"SINAPI\",IF(ISNUMBER(MATCH(Banco!$C2281,Analitico!$A:$A,0)),INDEX(Analitico!E:E,MATCH(Banco!$C2281,Analitico!$A:$A,0))&\"%\",\"\"),\"\")","v":"%"},{"$f":"IF($B2281=\"SINAPI\",IF(ISNUMBER(MATCH(Banco!$C2281,Analitico!$A:$A,0)),INDEX(Analitico!F:F,MATCH(Banco!$C2281,Analitico!$A:$A,0))&\"%\",\"\"),\"\")","v":"5,5155599%"}]
["SINAPI 102180","SINAPI","102180","INSTALAÇÃO DE VIDRO TEMPERADO, E = 8 MM, ENCAIXADO EM PERFIL U. AF_01/2021_PS","M2",null,"376,70",null,"CR",{"$f":"IF($B2287=\"SINAPI\",IF(ISNUMBER(MATCH(Banco!$C2287,Analitico!$A:$A,0)),INDEX(Analitico!E:E,MATCH(Banco!$C2287,Analitico!$A:$A,0))&\"%\",\"\"),\"\")","v":"%"},{"$f":"IF($B2287=\"SINAPI\",IF(ISNUMBER(MATCH(Banco!$C2287,Analitico!$A:$A,0)),INDEX(Analitico!F:F,MATCH(Banco!$C2287,Analitico!$A:$A,0))&\"%\",\"\"),\"\")","v":"15,3599022%"}]
["SINAPI 102184","SINAPI","102184","PORTA DE ABRIR COM MOLA HIDRÁULICA, EM VIDRO TEMPERADO, 90X210 CM, ESPESSURA 10 MM, INCLUSIVE ACESSÓRIOS. AF_01/2021","UN",null,"1.893,84",null,"CR",{"$f":"IF($B2291=\"SINAPI\",IF(ISNUMBER(MATCH(Banco!$C2291,Analitico!$A:$A,0)),INDEX(Analitico!E:E,MATCH(Banco!$C2291,Analitico!$A:$A,0))&\"%\",\"\"),\"\")","v":"%"},{"$f":"IF($B2291=\"SINAPI\",IF(ISNUMBER(MATCH(Banco!$C2291,Analitico!$A:$A,0)),INDEX(Analitico!F:F,MATCH(Banco!$C2291,Analitico!$A:$A,0))&\"%\",\"\"),\"\")","v":"6,5778843%"}]
["SINAPI 94572","SINAPI","94572","JANELA DE ALUMÍNIO DE CORRER COM 3 FOLHAS (2 VENEZIANAS E 1 PARA VIDRO), COM VIDROS, BATENTE E FERRAGENS. EXCLUSIVE ACABAMENTO, ALIZAR E CONTRAMARCO. FORNECIMENTO E INSTALAÇÃO. AF_12/2019","M2",null,"614,35",null,"CR",{"$f":"IF($B2298=\"SINAPI\",IF(ISNUMBER(MATCH(Banco!$C2298,Analitico!$A:$A,0)),INDEX(Analitico!E:E,MATCH(Banco!$C2298,Analitico!$A:$A,0))&\"%\",\"\"),\"\")","v":"%"},{"$f":"IF($B2298=\"SINAPI\",IF(ISNUMBER(MATCH(Banco!$C2298,Analitico!$A:$A,0)),INDEX(Analitico!F:F,MATCH(Banco!$C2298,Analitico!$A:$A,0))&\"%\",\"\"),\"\")","v":"4,0909682%"}]
["SINAPI 101096","SINAPI","101096","TUBULÃO A CÉU ABERTO, DIÂMETRO DO FUSTE DE 70CM, ESCAVAÇÃO MANUAL, SEM ALARGAMENTO DE BASE, CONCRETO FEITO EM OBRA E LANÇADO COM JERICA. AF_05/2020_PA","M3",null,"1.350,08",null,"AS",{"$f":"IF($B2304=\"SINAPI\",IF(ISNUMBER(MATCH(Banco!$C2304,Analitico!$A:$A,0)),INDEX(Analitico!E:E,MATCH(Banco!$C2304,Analitico!$A:$A,0))&\"%\",\"\"),\"\")","v":"%"},{"$f":"IF($B2304=\"SINAPI\",IF(ISNUMBER(MATCH(Banco!$C2304,Analitico!$A:$A,0)),INDEX(Analitico!F:F,MATCH(Banco!$C2304,Analitico!$A:$A,0))&\"%\",\"\"),\"\")","v":"43,5794173%"}]
["SINAPI 101101","SINAPI","101101","TUBULÃO A CÉU ABERTO, DIÂMETRO DO FUSTE DE 80CM, ESCAVAÇÃO MECÂNICA, SEM ALARGAMENTO DE BASE, CONCRETO FEITO EM OBRA E LANÇADO COM JERICA (EXCLUSIVE MOBILIZAÇÃO E DESMOBILIZAÇÃO). AF_05/2020_PA","M3",null,"982,95",null,"AS",{"$f":"IF($B2309=\"SINAPI\",IF(ISNUMBER(MATCH(Banco!$C2309,Analitico!$A:$A,0)),INDEX(Analitico!E:E,MATCH(Banco!$C2309,Analitico!$A:$A,0))&\"%\",\"\"),\"\")","v":"%"},{"$f":"IF($B2309=\"SINAPI\",IF(ISNUMBER(MATCH(Banco!$C2309,Analitico!$A:$A,0)),INDEX(Analitico!F:F,MATCH(Banco!$C2309,Analitico!$A:$A,0))&\"%\",\"\"),\"\")","v":"18,5176880%"}]
["SINAPI 101106","SINAPI","101106","TUBULÃO A CÉU ABERTO, DIÂMETRO DO FUSTE DE 100CM, ESCAVAÇÃO MANUAL, SEM ALARGAMENTO DE BASE, CONCRETO USINADO E LANÇADO COM BOMBA OU DIRETAMENTE DO CAMINHÃO (EXCLUSIVE BOMBEAMENTO). AF_05/2020_PA","M3",null,"1.165,54",null,"AS",{"$f":"IF($B2314=\"SINAPI\",IF(ISNUMBER(MATCH(Banco!$C2314,Analitico!$A:$A,0)),INDEX(Analitico!E:E,MATCH(Banco!$C2314,Analitico!$A:$A,0))&\"%\",\"\"),\"\")","v":"%"},{"$f":"IF($B2314=\"SINAPI\",IF(ISNUMBER(MATCH(Banco!$C2314,Analitico!$A:$A,0)),INDEX(Analitico!F:F,MATCH(Banco!$C2314,Analitico!$A:$A,0))&\"%\",\"\"),\"\")","v":"28,7787701%"}]
["SINAPI 101112","SINAPI","101112","ALARGAMENTO DE BASE DE TUBULÃO A CÉU ABERTO, ESCAVAÇÃO MANUAL, CONCRETO FEITO EM OBRA E LANÇADO COM JERICA. AF_05/2020","M3",null,"988,78",null,"AS",{"$f":"IF($B2320=\"SINAPI\",IF(ISNUMBER(MATCH(Banco!$C2320,Analitico!$A:$A,0)),INDEX(Analitico!E:E,MATCH(Banco!$C2320,Analitico!$A:$A,0))&\"%\",\"\"),\"\")","v":"%"},{"$f":"IF($B2320=\"SINAPI\",IF(ISNUMBER(MATCH(Banco!$C2320,Analitico!$A:$A,0)),INDEX(Analitico!F:F,MATCH(Banco!$C2320,Analitico!$A:$A,0))&\"%\",\"\"),\"\")","v":"36,6654520%"}]
["SINAPI 95603","SINAPI","95603","ARRASAMENTO MECANICO DE ESTACA DE CONCRETO ARMADO, DIAMETROS DE 61 CM A 80 CM. AF_05/2021","UN",null,"47,89",null,"CR",{"$f":"IF($B2324=\"SINAPI\",IF(ISNUMBER(MATCH(Banco!$C2324,Analitico!$A:$A,0)),INDEX(Analitico!E:E,MATCH(Banco!$C2324,Analitico!$A:$A,0))&\"%\",\"\"),\"\")","v":"%"},{"$f":"IF($B2324=\"SINAPI\",IF(ISNUMBER(MATCH(Banco!$C2324,Analitico!$A:$A,0)),INDEX(Analitico!F:F,MATCH(Banco!$C2324,Analitico!$A:$A,0))&\"%\",\"\"),\"\")","v":"82,8445749%"}]
["SINAPI 95607","SINAPI","95607","ARRASAMENTO DE ESTACA METÁLICA, PERFIL LAMINADO TIPO  I  FAMÍLIA 250. AF_05/2021","UN",null,"21,75",null,"CR",{"$f":"IF($B2327=\"SINAPI\",IF(ISNUMBER(MATCH(Banco!$C2327,Analitico!$A:$A,0)),INDEX(Analitico!E:E,MATCH(Banco!$C2327,Analitico!$A:$A,0))&\"%\",\"\"),\"\")","v":"%"},{"$f":"IF($B2327=\"SINAPI\",IF(ISNUMBER(MATCH(Banco!$C2327,Analitico!$A:$A,0)),INDEX(Analitico!F:F,MATCH(Banco!$C2327,Analitico!$A:$A,0))&\"%\",\"\"),\"\")","v":"50,5779012%"}]
["SINAPI 100653","SINAPI","100653","ESTACA HÉLICE CONTÍNUA, DIÂMETRO DE 70 CM, INCLUSO CONCRETO FCK=30MPA E ARMADURA MÍNIMA (EXCLUSIVE BOMBEAMENTO, MOBILIZAÇÃO E DESMOBILIZAÇÃO). AF_12/2019_PA","M",null,"455,62",null,"AS",{"$f":"IF($B2332=\"SINAPI\",IF(ISNUMBER(MATCH(Banco!$C2332,Analitico!$A:$A,0)),INDEX(Analitico!E:E,MATCH(Banco!$C2332,Analitico!$A:$A,0))&\"%\",\"\"),\"\")","v":"%"},{"$f":"IF($B2332=\"SINAPI\",IF(ISNUMBER(MATCH(Banco!$C2332,Analitico!$A:$A,0)),INDEX(Analitico!F:F,MATCH(Banco!$C2332,Analitico!$A:$A,0))&\"%\",\"\"),\"\")","v":"5,1103240%"}]
["SINAPI 100658","SINAPI","100658","ESTACA PRÉ-MOLDADA DE CONCRETO CENTRIFUGADO, SEÇÃO CIRCULAR, CAPACIDADE DE 100 TONELADAS, INCLUSO EMENDA (EXCLUSIVE MOBILIZAÇÃO E DESMOBILIZAÇÃO). AF_12/2019","M",null,"354,02",null,"AS",{"$f":"IF($B2337=\"SINAPI\",IF(ISNUMBER(MATCH(Banco!$C2337,Analitico!$A:$A,0)),INDEX(Analitico!E:E,MATCH(Banco!$C2337,Analitico!$A:$A,0))&\"%\",\"\"),\"\")","v":"%"},{"$f":"IF($B2337=\"SINAPI\",IF(ISNUMBER(MATCH(Banco!$C2337,Analitico!$A:$A,0)),INDEX(Analitico!F:F,MATCH(Banco!$C2337,Analitico!$A:$A,0))&\"%\",\"\"),\"\")","v":"6,2346324%"}]
["SINAPI 100896","SINAPI","100896","ESTACA ESCAVADA MECANICAMENTE, SEM FLUIDO ESTABILIZANTE, COM 25CM DE DIÂMETRO, CONCRETO LANÇADO POR CAMINHÃO BETONEIRA (EXCLUSIVE MOBILIZAÇÃO E DESMOBILIZAÇÃO). AF_01/2020_PA","M",null,"64,32",null,"AS",{"$f":"IF($B2343=\"SINAPI\",IF(ISNUMBER(MATCH(Banco!$C2343,Analitico!$A:$A,0)),INDEX(Analitico!E:E,MATCH(Banco!$C2343,Analitico!$A:$A,0))&\"%\",\"\"),\"\")","v":"%"},{"$f":"IF($B2343=\"SINAPI\",IF(ISNUMBER(MATCH(Banco!$C2343,Analitico!$A:$A,0)),INDEX(Analitico!F:F,MATCH(Banco!$C2343,Analitico!$A:$A,0))&\"%\",\"\"),\"\")","v":"11,7665467%"}]
["SINAPI 101173","SINAPI","101173","ESTACA BROCA DE CONCRETO, DIÂMETRO DE 20CM, ESCAVAÇÃO MANUAL COM TRADO CONCHA, COM ARMADURA DE ARRANQUE. AF_05/2020","M",null,"64,11",null,"CR",{"$f":"IF($B2348=\"SINAPI\",IF(ISNUMBER(MATCH(Banco!$C2348,Analitico!$A:$A,0)),INDEX(Analitico!E:E,MATCH(Banco!$C2348,Analitico!$A:$A,0))&\"%\",\"\"),\"\")","v":"%"},{"$f":"IF($B2348=\"SINAPI\",IF(ISNUMBER(MATCH(Banco!$C2348,Analitico!$A:$A,0)),INDEX(Analitico!F:F,MATCH(Banco!$C2348,Analitico!$A:$A,0))&\"%\",\"\"),\"\")","v":"45,0461731%"}]
["SINAPI 96616","SINAPI","96616","LASTRO DE CONCRETO MAGRO, APLICADO EM BLOCOS DE COROAMENTO OU SAPATAS. AF_08/2017","M3",null,"722,96",null,"CR",{"$f":"IF($B2357=\"SINAPI\",IF(ISNUMBER(MATCH(Banco!$C2357,Analitico!$A:$A,0)),INDEX(Analitico!E:E,MATCH(Banco!$C2357,Analitico!$A:$A,0))&\"%\",\"\"),\"\")","v":"%"},{"$f":"IF($B2357=\"SINAPI\",IF(ISNUMBER(MATCH(Banco!$C2357,Analitico!$A:$A,0)),INDEX(Analitico!F:F,MATCH(Banco!$C2357,Analitico!$A:$A,0))&\"%\",\"\"),\"\")","v":"38,9699879%"}]
["SINAPI 96620","SINAPI","96620","LASTRO DE CONCRETO MAGRO, APLICADO EM PISOS, LAJES SOBRE SOLO OU RADIERS. AF_08/2017","M3",null,"694,26",null,"CR",{"$f":"IF($B2360=\"SINAPI\",IF(ISNUMBER(MATCH(Banco!$C2360,Analitico!$A:$A,0)),INDEX(Analitico!E:E,MATCH(Banco!$C2360,Analitico!$A:$A,0))&\"%\",\"\"),\"\")","v":"%"},{"$f":"IF($B2360=\"SINAPI\",IF(ISNUMBER(MATCH(Banco!$C2360,Analitico!$A:$A,0)),INDEX(Analitico!F:F,MATCH(Banco!$C2360,Analitico!$A:$A,0))&\"%\",\"\"),\"\")","v":"37,0244956%"}]
["SINAPI 97082","SINAPI","97082","ESCAVAÇÃO MANUAL DE VIGA DE BORDA PARA RADIER. AF_09/2021","M3",null,"65,80",null,"C",{"$f":"IF($B2365=\"SINAPI\",IF(ISNUMBER(MATCH(Banco!$C2365,Analitico!$A:$A,0)),INDEX(Analitico!E:E,MATCH(Banco!$C2365,Analitico!$A:$A,0))&\"%\",\"\"),\"\")","v":"%"},{"$f":"IF($B2365=\"SINAPI\",IF(ISNUMBER(MATCH(Banco!$C2365,Analitico!$A:$A,0)),INDEX(Analitico!F:F,MATCH(Banco!$C2365,Analitico!$A:$A,0))&\"%\",\"\"),\"\")","v":"82,4665451%"}]
["SINAPI 97089","SINAPI","97089","ARMAÇÃO PARA EXECUÇÃO DE RADIER, PISO DE CONCRETO OU LAJE SOBRE SOLO, COM USO DE TELA Q-113. AF_09/2021","KG",null,"13,83",null,"CR",{"$f":"IF($B2371=\"SINAPI\",IF(ISNUMBER(MATCH(Banco!$C2371,Analitico!$A:$A,0)),INDEX(Analitico!E:E,MATCH(Banco!$C2371,Analitico!$A:$A,0))&\"%\",\"\"),\"\")","v":"%"},{"$f":"IF($B2371=\"SINAPI\",IF(ISNUMBER(MATCH(Banco!$C2371,Analitico!$A:$A,0)),INDEX(Analitico!F:F,MATCH(Banco!$C2371,Analitico!$A:$A,0))&\"%\",\"\"),\"\")","v":"8,7145969%"}]
["SINAPI 97096","SINAPI","97096","CONCRETAGEM DE RADIER, PISO DE CONCRETO OU LAJE SOBRE SOLO, FCK 30 MPA - LANÇAMENTO, ADENSAMENTO E ACABAMENTO. AF_09/2021","M3",null,"648,82",null,"AS",{"$f":"IF($B2376=\"SINAPI\",IF(ISNUMBER(MATCH(Banco!$C2376,Analitico!$A:$A,0)),INDEX(Analitico!E:E,MATCH(Banco!$C2376,Analitico!$A:$A,0))&\"%\",\"\"),\"\")","v":"%"},{"$f":"IF($B2376=\"SINAPI\",IF(ISNUMBER(MATCH(Banco!$C2376,Analitico!$A:$A,0)),INDEX(Analitico!F:F,MATCH(Banco!$C2376,Analitico!$A:$A,0))&\"%\",\"\"),\"\")","v":"2,8763892%"}]
["SINAPI 100323","SINAPI","100323","LASTRO COM MATERIAL GRANULAR (AREIA MÉDIA), APLICADO EM PISOS OU LAJES SOBRE SOLO, ESPESSURA DE *10 CM*. AF_07/2019","M3",null,"192,42",null,"AS",{"$f":"IF($B2382=\"SINAPI\",IF(ISNUMBER(MATCH(Banco!$C2382,Analitico!$A:$A,0)),INDEX(Analitico!E:E,MATCH(Banco!$C2382,Analitico!$A:$A,0))&\"%\",\"\"),\"\")","v":"%"},{"$f":"IF($B2382=\"SINAPI\",IF(ISNUMBER(MATCH(Banco!$C2382,Analitico!$A:$A,0)),INDEX(Analitico!F:F,MATCH(Banco!$C2382,Analitico!$A:$A,0))&\"%\",\"\"),\"\")","v":"17,6571517%"}]
["SINAPI 103076","SINAPI","103076","EXECUÇÃO DE LAJE SOBRE SOLO, ESPESSURA DE 10 CM, FCK = 30 MPA, COM USO DE FORMAS EM MADEIRA SERRADA. AF_09/2021","M2",null,"151,28",null,"AS",{"$f":"IF($B2388=\"SINAPI\",IF(ISNUMBER(MATCH(Banco!$C2388,Analitico!$A:$A,0)),INDEX(Analitico!E:E,MATCH(Banco!$C2388,Analitico!$A:$A,0))&\"%\",\"\"),\"\")","v":"%"},{"$f":"IF($B2388=\"SINAPI\",IF(ISNUMBER(MATCH(Banco!$C2388,Analitico!$A:$A,0)),INDEX(Analitico!F:F,MATCH(Banco!$C2388,Analitico!$A:$A,0))&\"%\",\"\"),\"\")","v":"13,3771493%"}]
["SINAPI 92263","SINAPI","92263","FABRICAÇÃO DE FÔRMA PARA PILARES E ESTRUTURAS SIMILARES, EM CHAPA DE MADEIRA COMPENSADA RESINADA, E = 17 MM. AF_09/2020","M2",null,"172,73",null,"AS",{"$f":"IF($B2393=\"SINAPI\",IF(ISNUMBER(MATCH(Banco!$C2393,Analitico!$A:$A,0)),INDEX(Analitico!E:E,MATCH(Banco!$C2393,Analitico!$A:$A,0))&\"%\",\"\"),\"\")","v":"%"},{"$f":"IF($B2393=\"SINAPI\",IF(ISNUMBER(MATCH(Banco!$C2393,Analitico!$A:$A,0)),INDEX(Analitico!F:F,MATCH(Banco!$C2393,Analitico!$A:$A,0))&\"%\",\"\"),\"\")","v":"26,3151796%"}]
["SINAPI 92264","SINAPI","92264","FABRICAÇÃO DE FÔRMA PARA PILARES E ESTRUTURAS SIMILARES, EM CHAPA DE MADEIRA COMPENSADA PLASTIFICADA, E = 18 MM. AF_09/2020","M2",null,"220,73",null,"AS",{"$f":"IF($B2394=\"SINAPI\",IF(ISNUMBER(MATCH(Banco!$C2394,Analitico!$A:$A,0)),INDEX(Analitico!E:E,MATCH(Banco!$C2394,Analitico!$A:$A,0))&\"%\",\"\"),\"\")","v":"%"},{"$f":"IF($B2394=\"SINAPI\",IF(ISNUMBER(MATCH(Banco!$C2394,Analitico!$A:$A,0)),INDEX(Analitico!F:F,MATCH(Banco!$C2394,Analitico!$A:$A,0))&\"%\",\"\"),\"\")","v":"20,5893019%"}]
["SINAPI 92269","SINAPI","92269","FABRICAÇÃO DE FÔRMA PARA PILARES E ESTRUTURAS SIMILARES, EM MADEIRA SERRADA, E=25 MM. AF_09/2020","M2",null,"137,73",null,"AS",{"$f":"IF($B2399=\"SINAPI\",IF(ISNUMBER(MATCH(Banco!$C2399,Analitico!$A:$A,0)),INDEX(Analitico!E:E,MATCH(Banco!$C2399,Analitico!$A:$A,0))&\"%\",\"\"),\"\")","v":"%"},{"$f":"IF($B2399=\"SINAPI\",IF(ISNUMBER(MATCH(Banco!$C2399,Analitico!$A:$A,0)),INDEX(Analitico!F:F,MATCH(Banco!$C2399,Analitico!$A:$A,0))&\"%\",\"\"),\"\")","v":"18,9766698%"}]
["SINAPI 92409","SINAPI","92409","MONTAGEM E DESMONTAGEM DE FÔRMA DE PILARES RETANGULARES E ESTRUTURAS SIMILARES, PÉ-DIREITO SIMPLES, EM MADEIRA SERRADA, 1 UTILIZAÇÃO. AF_09/2020","M2",null,"246,86",null,"AS",{"$f":"IF($B2404=\"SINAPI\",IF(ISNUMBER(MATCH(Banco!$C2404,Analitico!$A:$A,0)),INDEX(Analitico!E:E,MATCH(Banco!$C2404,Analitico!$A:$A,0))&\"%\",\"\"),\"\")","v":"%"},{"$f":"IF($B2404=\"SINAPI\",IF(ISNUMBER(MATCH(Banco!$C2404,Analitico!$A:$A,0)),INDEX(Analitico!F:F,MATCH(Banco!$C2404,Analitico!$A:$A,0))&\"%\",\"\"),\"\")","v":"47,8830399%"}]
["SINAPI 92427","SINAPI","92427","MONTAGEM E DESMONTAGEM DE FÔRMA DE PILARES RETANGULARES E ESTRUTURAS SIMILARES, PÉ-DIREITO SIMPLES, EM CHAPA DE MADEIRA COMPENSADA RESINADA, 8 UTILIZAÇÕES. AF_09/2020","M2",null,"70,14",null,"AS",{"$f":"IF($B2413=\"SINAPI\",IF(ISNUMBER(MATCH(Banco!$C2413,Analitico!$A:$A,0)),INDEX(Analitico!E:E,MATCH(Banco!$C2413,Analitico!$A:$A,0))&\"%\",\"\"),\"\")","v":"%"},{"$f":"IF($B2413=\"SINAPI\",IF(ISNUMBER(MATCH(Banco!$C2413,Analitico!$A:$A,0)),INDEX(Analitico!F:F,MATCH(Banco!$C2413,Analitico!$A:$A,0))&\"%\",\"\"),\"\")","v":"39,7140816%"}]
["SINAPI 92433","SINAPI","92433","MONTAGEM E DESMONTAGEM DE FÔRMA DE PILARES RETANGULARES E ESTRUTURAS SIMILARES, PÉ-DIREITO DUPLO, EM CHAPA DE MADEIRA COMPENSADA PLASTIFICADA, 10 UTILIZAÇÕES. AF_09/2020","M2",null,"81,10",null,"AS",{"$f":"IF($B2416=\"SINAPI\",IF(ISNUMBER(MATCH(Banco!$C2416,Analitico!$A:$A,0)),INDEX(Analitico!E:E,MATCH(Banco!$C2416,Analitico!$A:$A,0))&\"%\",\"\"),\"\")","v":"%"},{"$f":"IF($B2416=\"SINAPI\",IF(ISNUMBER(MATCH(Banco!$C2416,Analitico!$A:$A,0)),INDEX(Analitico!F:F,MATCH(Banco!$C2416,Analitico!$A:$A,0))&\"%\",\"\"),\"\")","v":"46,5421255%"}]
["SINAPI 92443","SINAPI","92443","MONTAGEM E DESMONTAGEM DE FÔRMA DE PILARES RETANGULARES E ESTRUTURAS SIMILARES, PÉ-DIREITO SIMPLES, EM CHAPA DE MADEIRA COMPENSADA PLASTIFICADA, 18 UTILIZAÇÕES. AF_09/2020","M2",null,"55,67",null,"AS",{"$f":"IF($B2421=\"SINAPI\",IF(ISNUMBER(MATCH(Banco!$C2421,Analitico!$A:$A,0)),INDEX(Analitico!E:E,MATCH(Banco!$C2421,Analitico!$A:$A,0))&\"%\",\"\"),\"\")","v":"%"},{"$f":"IF($B2421=\"SINAPI\",IF(ISNUMBER(MATCH(Banco!$C2421,Analitico!$A:$A,0)),INDEX(Analitico!F:F,MATCH(Banco!$C2421,Analitico!$A:$A,0))&\"%\",\"\"),\"\")","v":"38,1038213%"}]
["SINAPI 92450","SINAPI","92450","MONTAGEM E DESMONTAGEM DE FÔRMA DE VIGA, ESCORAMENTO METÁLICO, PÉ-DIREITO DUPLO, EM CHAPA DE MADEIRA RESINADA, 2 UTILIZAÇÕES. AF_09/2020","M2",null,"343,75",null,"AS",{"$f":"IF($B2427=\"SINAPI\",IF(ISNUMBER(MATCH(Banco!$C2427,Analitico!$A:$A,0)),INDEX(Analitico!E:E,MATCH(Banco!$C2427,Analitico!$A:$A,0))&\"%\",\"\"),\"\")","v":"%"},{"$f":"IF($B2427=\"SINAPI\",IF(ISNUMBER(MATCH(Banco!$C2427,Analitico!$A:$A,0)),INDEX(Analitico!F:F,MATCH(Banco!$C2427,Analitico!$A:$A,0))&\"%\",\"\"),\"\")","v":"27,3876077%"}]
["SINAPI 92455","SINAPI","92455","MONTAGEM E DESMONTAGEM DE FÔRMA DE VIGA, ESCORAMENTO COM GARFO DE MADEIRA, PÉ-DIREITO SIMPLES, EM CHAPA DE MADEIRA RESINADA, 4 UTILIZAÇÕES. AF_09/2020","M2",null,"172,20",null,"AS",{"$f":"IF($B2432=\"SINAPI\",IF(ISNUMBER(MATCH(Banco!$C2432,Analitico!$A:$A,0)),INDEX(Analitico!E:E,MATCH(Banco!$C2432,Analitico!$A:$A,0))&\"%\",\"\"),\"\")","v":"%"},{"$f":"IF($B2432=\"SINAPI\",IF(ISNUMBER(MATCH(Banco!$C2432,Analitico!$A:$A,0)),INDEX(Analitico!F:F,MATCH(Banco!$C2432,Analitico!$A:$A,0))&\"%\",\"\"),\"\")","v":"32,9662004%"}]
["SINAPI 92461","SINAPI","92461","MONTAGEM E DESMONTAGEM DE FÔRMA DE VIGA, ESCORAMENTO COM GARFO DE MADEIRA, PÉ-DIREITO DUPLO, EM CHAPA DE MADEIRA RESINADA, 8 UTILIZAÇÕES. AF_09/2020","M2",null,"214,65",null,"AS",{"$f":"IF($B2438=\"SINAPI\",IF(ISNUMBER(MATCH(Banco!$C2438,Analitico!$A:$A,0)),INDEX(Analitico!E:E,MATCH(Banco!$C2438,Analitico!$A:$A,0))&\"%\",\"\"),\"\")","v":"%"},{"$f":"IF($B2438=\"SINAPI\",IF(ISNUMBER(MATCH(Banco!$C2438,Analitico!$A:$A,0)),INDEX(Analitico!F:F,MATCH(Banco!$C2438,Analitico!$A:$A,0))&\"%\",\"\"),\"\")","v":"30,7116805%"}]
["SINAPI 92463","SINAPI","92463","MONTAGEM E DESMONTAGEM DE FÔRMA DE VIGA, ESCORAMENTO COM GARFO DE MADEIRA, PÉ-DIREITO SIMPLES, EM CHAPA DE MADEIRA RESINADA, 8 UTILIZAÇÕES. AF_09/2020","M2",null,"134,79",null,"AS",{"$f":"IF($B2440=\"SINAPI\",IF(ISNUMBER(MATCH(Banco!$C2440,Analitico!$A:$A,0)),INDEX(Analitico!E:E,MATCH(Banco!$C2440,Analitico!$A:$A,0))&\"%\",\"\"),\"\")","v":"%"},{"$f":"IF($B2440=\"SINAPI\",IF(ISNUMBER(MATCH(Banco!$C2440,Analitico!$A:$A,0)),INDEX(Analitico!F:F,MATCH(Banco!$C2440,Analitico!$A:$A,0))&\"%\",\"\"),\"\")","v":"32,8317067%"}]
["SINAPI 92472","SINAPI","92472","MONTAGEM E DESMONTAGEM DE FÔRMA DE VIGA, ESCORAMENTO METÁLICO, PÉ-DIREITO SIMPLES, EM CHAPA DE MADEIRA PLASTIFICADA, 12 UTILIZAÇÕES. AF_09/2020","M2",null,"119,10",null,"AS",{"$f":"IF($B2449=\"SINAPI\",IF(ISNUMBER(MATCH(Banco!$C2449,Analitico!$A:$A,0)),INDEX(Analitico!E:E,MATCH(Banco!$C2449,Analitico!$A:$A,0))&\"%\",\"\"),\"\")","v":"%"},{"$f":"IF($B2449=\"SINAPI\",IF(ISNUMBER(MATCH(Banco!$C2449,Analitico!$A:$A,0)),INDEX(Analitico!F:F,MATCH(Banco!$C2449,Analitico!$A:$A,0))&\"%\",\"\"),\"\")","v":"34,8645465%"}]
["SINAPI 92478","SINAPI","92478","MONTAGEM E DESMONTAGEM DE FÔRMA DE VIGA, ESCORAMENTO METÁLICO, PÉ-DIREITO DUPLO, EM CHAPA DE MADEIRA PLASTIFICADA, 18 UTILIZAÇÕES. AF_09/2020","M2",null,"243,68",null,"AS",{"$f":"IF($B2455=\"SINAPI\",IF(ISNUMBER(MATCH(Banco!$C2455,Analitico!$A:$A,0)),INDEX(Analitico!E:E,MATCH(Banco!$C2455,Analitico!$A:$A,0))&\"%\",\"\"),\"\")","v":"%"},{"$f":"IF($B2455=\"SINAPI\",IF(ISNUMBER(MATCH(Banco!$C2455,Analitico!$A:$A,0)),INDEX(Analitico!F:F,MATCH(Banco!$C2455,Analitico!$A:$A,0))&\"%\",\"\"),\"\")","v":"17,1459086%"}]
["SINAPI 92486","SINAPI","92486","MONTAGEM E DESMONTAGEM DE FÔRMA DE LAJE MACIÇA, PÉ-DIREITO SIMPLES, EM MADEIRA SERRADA, 4 UTILIZAÇÕES. AF_09/2020","M2",null,"256,92",null,"AS",{"$f":"IF($B2460=\"SINAPI\",IF(ISNUMBER(MATCH(Banco!$C2460,Analitico!$A:$A,0)),INDEX(Analitico!E:E,MATCH(Banco!$C2460,Analitico!$A:$A,0))&\"%\",\"\"),\"\")","v":"%"},{"$f":"IF($B2460=\"SINAPI\",IF(ISNUMBER(MATCH(Banco!$C2460,Analitico!$A:$A,0)),INDEX(Analitico!F:F,MATCH(Banco!$C2460,Analitico!$A:$A,0))&\"%\",\"\"),\"\")","v":"33,5502474%"}]
["SINAPI 92496","SINAPI","92496","MONTAGEM E DESMONTAGEM DE FÔRMA DE LAJE NERVURADA COM CUBETA E ASSOALHO, PÉ-DIREITO DUPLO, EM CHAPA DE MADEIRA COMPENSADA RESINADA, 12 UTILIZAÇÕES. AF_09/2020","M2",null,"106,50",null,"AS",{"$f":"IF($B2465=\"SINAPI\",IF(ISNUMBER(MATCH(Banco!$C2465,Analitico!$A:$A,0)),INDEX(Analitico!E:E,MATCH(Banco!$C2465,Analitico!$A:$A,0))&\"%\",\"\"),\"\")","v":"%"},{"$f":"IF($B2465=\"SINAPI\",IF(ISNUMBER(MATCH(Banco!$C2465,Analitico!$A:$A,0)),INDEX(Analitico!F:F,MATCH(Banco!$C2465,Analitico!$A:$A,0))&\"%\",\"\"),\"\")","v":"37,5728520%"}]
["SINAPI 92508","SINAPI","92508","MONTAGEM E DESMONTAGEM DE FÔRMA DE LAJE MACIÇA, PÉ-DIREITO DUPLO, EM CHAPA DE MADEIRA COMPENSADA RESINADA, 2 UTILIZAÇÕES. AF_09/2020","M2",null,"113,39",null,"AS",{"$f":"IF($B2471=\"SINAPI\",IF(ISNUMBER(MATCH(Banco!$C2471,Analitico!$A:$A,0)),INDEX(Analitico!E:E,MATCH(Banco!$C2471,Analitico!$A:$A,0))&\"%\",\"\"),\"\")","v":"%"},{"$f":"IF($B2471=\"SINAPI\",IF(ISNUMBER(MATCH(Banco!$C2471,Analitico!$A:$A,0)),INDEX(Analitico!F:F,MATCH(Banco!$C2471,Analitico!$A:$A,0))&\"%\",\"\"),\"\")","v":"32,2207505%"}]
["SINAPI 92510","SINAPI","92510","MONTAGEM E DESMONTAGEM DE FÔRMA DE LAJE MACIÇA, PÉ-DIREITO SIMPLES, EM CHAPA DE MADEIRA COMPENSADA RESINADA, 2 UTILIZAÇÕES. AF_09/2020","M2",null,"70,73",null,"AS",{"$f":"IF($B2472=\"SINAPI\",IF(ISNUMBER(MATCH(Banco!$C2472,Analitico!$A:$A,0)),INDEX(Analitico!E:E,MATCH(Banco!$C2472,Analitico!$A:$A,0))&\"%\",\"\"),\"\")","v":"%"},{"$f":"IF($B2472=\"SINAPI\",IF(ISNUMBER(MATCH(Banco!$C2472,Analitico!$A:$A,0)),INDEX(Analitico!F:F,MATCH(Banco!$C2472,Analitico!$A:$A,0))&\"%\",\"\"),\"\")","v":"30,2025782%"}]
["SINAPI 92522","SINAPI","92522","MONTAGEM E DESMONTAGEM DE FÔRMA DE LAJE MACIÇA, PÉ-DIREITO SIMPLES, EM CHAPA DE MADEIRA COMPENSADA RESINADA, 8 UTILIZAÇÕES. AF_09/2020","M2",null,"44,49",null,"AS",{"$f":"IF($B2478=\"SINAPI\",IF(ISNUMBER(MATCH(Banco!$C2478,Analitico!$A:$A,0)),INDEX(Analitico!E:E,MATCH(Banco!$C2478,Analitico!$A:$A,0))&\"%\",\"\"),\"\")","v":"%"},{"$f":"IF($B2478=\"SINAPI\",IF(ISNUMBER(MATCH(Banco!$C2478,Analitico!$A:$A,0)),INDEX(Analitico!F:F,MATCH(Banco!$C2478,Analitico!$A:$A,0))&\"%\",\"\"),\"\")","v":"37,3309287%"}]
["SINAPI 92532","SINAPI","92532","MONTAGEM E DESMONTAGEM DE FÔRMA DE LAJE MACIÇA, PÉ-DIREITO DUPLO, EM CHAPA DE MADEIRA COMPENSADA PLASTIFICADA, 14 UTILIZAÇÕES. AF_09/2020","M2",null,"76,07",null,"AS",{"$f":"IF($B2483=\"SINAPI\",IF(ISNUMBER(MATCH(Banco!$C2483,Analitico!$A:$A,0)),INDEX(Analitico!E:E,MATCH(Banco!$C2483,Analitico!$A:$A,0))&\"%\",\"\"),\"\")","v":"%"},{"$f":"IF($B2483=\"SINAPI\",IF(ISNUMBER(MATCH(Banco!$C2483,Analitico!$A:$A,0)),INDEX(Analitico!F:F,MATCH(Banco!$C2483,Analitico!$A:$A,0))&\"%\",\"\"),\"\")","v":"29,6471827%"}]
["SINAPI 96257","SINAPI","96257","MONTAGEM E DESMONTAGEM DE FÔRMA DE PILARES CIRCULARES, COM ÁREA MÉDIA DAS SEÇÕES MENOR OU IGUAL A 0,28 M², PÉ-DIREITO SIMPLES, EM MADEIRA, 2 UTILIZAÇÕES. AF_06/2017","M2",null,"249,98",null,"AS",{"$f":"IF($B2488=\"SINAPI\",IF(ISNUMBER(MATCH(Banco!$C2488,Analitico!$A:$A,0)),INDEX(Analitico!E:E,MATCH(Banco!$C2488,Analitico!$A:$A,0))&\"%\",\"\"),\"\")","v":"%"},{"$f":"IF($B2488=\"SINAPI\",IF(ISNUMBER(MATCH(Banco!$C2488,Analitico!$A:$A,0)),INDEX(Analitico!F:F,MATCH(Banco!$C2488,Analitico!$A:$A,0))&\"%\",\"\"),\"\")","v":"40,0368412%"}]
["SINAPI 96532","SINAPI","96532","FABRICAÇÃO, MONTAGEM E DESMONTAGEM DE FÔRMA PARA SAPATA, EM MADEIRA SERRADA, E=25 MM, 2 UTILIZAÇÕES. AF_06/2017","M2",null,"332,03",null,"AS",{"$f":"IF($B2494=\"SINAPI\",IF(ISNUMBER(MATCH(Banco!$C2494,Analitico!$A:$A,0)),INDEX(Analitico!E:E,MATCH(Banco!$C2494,Analitico!$A:$A,0))&\"%\",\"\"),\"\")","v":"%"},{"$f":"IF($B2494=\"SINAPI\",IF(ISNUMBER(MATCH(Banco!$C2494,Analitico!$A:$A,0)),INDEX(Analitico!F:F,MATCH(Banco!$C2494,Analitico!$A:$A,0))&\"%\",\"\"),\"\")","v":"35,7971494%"}]
["SINAPI 96536","SINAPI","96536","FABRICAÇÃO, MONTAGEM E DESMONTAGEM DE FÔRMA PARA VIGA BALDRAME, EM MADEIRA SERRADA, E=25 MM, 4 UTILIZAÇÕES. AF_06/2017","M2",null,"123,17",null,"AS",{"$f":"IF($B2498=\"SINAPI\",IF(ISNUMBER(MATCH(Banco!$C2498,Analitico!$A:$A,0)),INDEX(Analitico!E:E,MATCH(Banco!$C2498,Analitico!$A:$A,0))&\"%\",\"\"),\"\")","v":"%"},{"$f":"IF($B2498=\"SINAPI\",IF(ISNUMBER(MATCH(Banco!$C2498,Analitico!$A:$A,0)),INDEX(Analitico!F:F,MATCH(Banco!$C2498,Analitico!$A:$A,0))&\"%\",\"\"),\"\")","v":"33,1518205%"}]
["SINAPI 97747","SINAPI","97747","MONTAGEM E DESMONTAGEM DE FÔRMA DE PILARES CIRCULARES, COM ÁREA MÉDIA DAS SEÇÕES MAIOR QUE 0,28 M², PÉ-DIREITO DUPLO, EM MADEIRA, 2 UTILIZAÇÕES.  AF_06/2017","M2",null,"258,06",null,"AS",{"$f":"IF($B2506=\"SINAPI\",IF(ISNUMBER(MATCH(Banco!$C2506,Analitico!$A:$A,0)),INDEX(Analitico!E:E,MATCH(Banco!$C2506,Analitico!$A:$A,0))&\"%\",\"\"),\"\")","v":"%"},{"$f":"IF($B2506=\"SINAPI\",IF(ISNUMBER(MATCH(Banco!$C2506,Analitico!$A:$A,0)),INDEX(Analitico!F:F,MATCH(Banco!$C2506,Analitico!$A:$A,0))&\"%\",\"\"),\"\")","v":"43,4639255%"}]
["SINAPI 101971","SINAPI","101971","FABRICAÇÃO DE FÔRMA PARA ESCADAS, COM 2 LANCES EM \"U\" E LAJE PLANA, EM CHAPA DE MADEIRA COMPENSADA RESINADA, E= 17 MM. AF_11/2020","M2",null,"156,86",null,"AS",{"$f":"IF($B2511=\"SINAPI\",IF(ISNUMBER(MATCH(Banco!$C2511,Analitico!$A:$A,0)),INDEX(Analitico!E:E,MATCH(Banco!$C2511,Analitico!$A:$A,0))&\"%\",\"\"),\"\")","v":"%"},{"$f":"IF($B2511=\"SINAPI\",IF(ISNUMBER(MATCH(Banco!$C2511,Analitico!$A:$A,0)),INDEX(Analitico!F:F,MATCH(Banco!$C2511,Analitico!$A:$A,0))&\"%\",\"\"),\"\")","v":"18,0449208%"}]
["SINAPI 101980","SINAPI","101980","MONTAGEM E DESMONTAGEM DE FÔRMA PARA ESCADAS, COM 2 LANCES EM \"U\" E LAJE PLANA, EM CHAPA DE MADEIRA COMPENSADA RESINADA, 4 UTILIZAÇÕES. AF_11/2020","M2",null,"309,65",null,"AS",{"$f":"IF($B2516=\"SINAPI\",IF(ISNUMBER(MATCH(Banco!$C2516,Analitico!$A:$A,0)),INDEX(Analitico!E:E,MATCH(Banco!$C2516,Analitico!$A:$A,0))&\"%\",\"\"),\"\")","v":"%"},{"$f":"IF($B2516=\"SINAPI\",IF(ISNUMBER(MATCH(Banco!$C2516,Analitico!$A:$A,0)),INDEX(Analitico!F:F,MATCH(Banco!$C2516,Analitico!$A:$A,0))&\"%\",\"\"),\"\")","v":"41,9546733%"}]
["SINAPI 101987","SINAPI","101987","FABRICAÇÃO DE FÔRMA PARA ESCADAS, COM 2 LANCES EM \"U\" E LAJE CASCATA, EM MADEIRA SERRADA, E=25 MM. AF_11/2020","M2",null,"528,77",null,"AS",{"$f":"IF($B2522=\"SINAPI\",IF(ISNUMBER(MATCH(Banco!$C2522,Analitico!$A:$A,0)),INDEX(Analitico!E:E,MATCH(Banco!$C2522,Analitico!$A:$A,0))&\"%\",\"\"),\"\")","v":"%"},{"$f":"IF($B2522=\"SINAPI\",IF(ISNUMBER(MATCH(Banco!$C2522,Analitico!$A:$A,0)),INDEX(Analitico!F:F,MATCH(Banco!$C2522,Analitico!$A:$A,0))&\"%\",\"\"),\"\")","v":"6,1198236%"}]
["SINAPI 101992","SINAPI","101992","FABRICAÇÃO DE FÔRMA PARA ESCADAS, COM 2 LANCES EM \"L\" E LAJE CASCATA, EM CHAPA DE MADEIRA COMPENSADA RESINADA, E= 17 MM. AF_11/2020","M2",null,"157,43",null,"AS",{"$f":"IF($B2527=\"SINAPI\",IF(ISNUMBER(MATCH(Banco!$C2527,Analitico!$A:$A,0)),INDEX(Analitico!E:E,MATCH(Banco!$C2527,Analitico!$A:$A,0))&\"%\",\"\"),\"\")","v":"%"},{"$f":"IF($B2527=\"SINAPI\",IF(ISNUMBER(MATCH(Banco!$C2527,Analitico!$A:$A,0)),INDEX(Analitico!F:F,MATCH(Banco!$C2527,Analitico!$A:$A,0))&\"%\",\"\"),\"\")","v":"24,1973424%"}]
["SINAPI 101996","SINAPI","101996","FABRICAÇÃO DE FÔRMA PARA ESCADAS, COM 1 LANCE E LAJE PLANA, EM MADEIRA SERRADA, E=25 MM. AF_11/2020","M2",null,"507,31",null,"AS",{"$f":"IF($B2531=\"SINAPI\",IF(ISNUMBER(MATCH(Banco!$C2531,Analitico!$A:$A,0)),INDEX(Analitico!E:E,MATCH(Banco!$C2531,Analitico!$A:$A,0))&\"%\",\"\"),\"\")","v":"%"},{"$f":"IF($B2531=\"SINAPI\",IF(ISNUMBER(MATCH(Banco!$C2531,Analitico!$A:$A,0)),INDEX(Analitico!F:F,MATCH(Banco!$C2531,Analitico!$A:$A,0))&\"%\",\"\"),\"\")","v":"6,5715018%"}]
["SINAPI 101999","SINAPI","101999","FABRICAÇÃO DE FÔRMA PARA ESCADAS, COM 1 LANCE E LAJE CASCATA, EM MADEIRA SERRADA, E=25 MM. AF_11/2020","M2",null,"676,40",null,"AS",{"$f":"IF($B2534=\"SINAPI\",IF(ISNUMBER(MATCH(Banco!$C2534,Analitico!$A:$A,0)),INDEX(Analitico!E:E,MATCH(Banco!$C2534,Analitico!$A:$A,0))&\"%\",\"\"),\"\")","v":"%"},{"$f":"IF($B2534=\"SINAPI\",IF(ISNUMBER(MATCH(Banco!$C2534,Analitico!$A:$A,0)),INDEX(Analitico!F:F,MATCH(Banco!$C2534,Analitico!$A:$A,0))&\"%\",\"\"),\"\")","v":"5,2806695%"}]
["SINAPI 102004","SINAPI","102004","MONTAGEM E DESMONTAGEM DE FÔRMA PARA ESCADAS, COM 2 LANCES EM \"U\" E LAJE CASCATA, EM CHAPA DE MADEIRA COMPENSADA PLASTIFICADA, 6 UTILIZAÇÕES. AF_11/2020","M2",null,"262,02",null,"AS",{"$f":"IF($B2539=\"SINAPI\",IF(ISNUMBER(MATCH(Banco!$C2539,Analitico!$A:$A,0)),INDEX(Analitico!E:E,MATCH(Banco!$C2539,Analitico!$A:$A,0))&\"%\",\"\"),\"\")","v":"%"},{"$f":"IF($B2539=\"SINAPI\",IF(ISNUMBER(MATCH(Banco!$C2539,Analitico!$A:$A,0)),INDEX(Analitico!F:F,MATCH(Banco!$C2539,Analitico!$A:$A,0))&\"%\",\"\"),\"\")","v":"43,1928470%"}]
["SINAPI 102010","SINAPI","102010","MONTAGEM E DESMONTAGEM DE FÔRMA PARA ESCADAS, COM 2 LANCES EM \"L\" E LAJE PLANA, EM CHAPA DE MADEIRA COMPENSADA RESINADA, 4 UTILIZAÇÕES. AF_11/2020","M2",null,"307,97",null,"AS",{"$f":"IF($B2545=\"SINAPI\",IF(ISNUMBER(MATCH(Banco!$C2545,Analitico!$A:$A,0)),INDEX(Analitico!E:E,MATCH(Banco!$C2545,Analitico!$A:$A,0))&\"%\",\"\"),\"\")","v":"%"},{"$f":"IF($B2545=\"SINAPI\",IF(ISNUMBER(MATCH(Banco!$C2545,Analitico!$A:$A,0)),INDEX(Analitico!F:F,MATCH(Banco!$C2545,Analitico!$A:$A,0))&\"%\",\"\"),\"\")","v":"43,5128898%"}]
["SINAPI 102015","SINAPI","102015","MONTAGEM E DESMONTAGEM DE FÔRMA PARA ESCADAS, COM 2 LANCES EM \"L\" E LAJE CASCATA, EM MADEIRA SERRADA, 2 UTILIZAÇÕES. AF_11/2020","M2",null,"780,42",null,"AS",{"$f":"IF($B2550=\"SINAPI\",IF(ISNUMBER(MATCH(Banco!$C2550,Analitico!$A:$A,0)),INDEX(Analitico!E:E,MATCH(Banco!$C2550,Analitico!$A:$A,0))&\"%\",\"\"),\"\")","v":"%"},{"$f":"IF($B2550=\"SINAPI\",IF(ISNUMBER(MATCH(Banco!$C2550,Analitico!$A:$A,0)),INDEX(Analitico!F:F,MATCH(Banco!$C2550,Analitico!$A:$A,0))&\"%\",\"\"),\"\")","v":"23,6039339%"}]
["SINAPI 102039","SINAPI","102039","MONTAGEM E DESMONTAGEM DE FÔRMA PARA ESCADAS, COM 1 LANCE E LAJE PLANA, EM MADEIRA SERRADA, 1 UTILIZAÇÃO. AF_11/2020","M2",null,"803,91",null,"AS",{"$f":"IF($B2556=\"SINAPI\",IF(ISNUMBER(MATCH(Banco!$C2556,Analitico!$A:$A,0)),INDEX(Analitico!E:E,MATCH(Banco!$C2556,Analitico!$A:$A,0))&\"%\",\"\"),\"\")","v":"%"},{"$f":"IF($B2556=\"SINAPI\",IF(ISNUMBER(MATCH(Banco!$C2556,Analitico!$A:$A,0)),INDEX(Analitico!F:F,MATCH(Banco!$C2556,Analitico!$A:$A,0))&\"%\",\"\"),\"\")","v":"29,1649030%"}]
["SINAPI 102045","SINAPI","102045","MONTAGEM E DESMONTAGEM DE FÔRMA PARA ESCADAS, COM 1 LANCE E LAJE PLANA, EM CHAPA DE MADEIRA COMPENSADA PLASTIFICADA, 10 UTILIZAÇÕES. AF_11/2020","M2",null,"216,93",null,"AS",{"$f":"IF($B2562=\"SINAPI\",IF(ISNUMBER(MATCH(Banco!$C2562,Analitico!$A:$A,0)),INDEX(Analitico!E:E,MATCH(Banco!$C2562,Analitico!$A:$A,0))&\"%\",\"\"),\"\")","v":"%"},{"$f":"IF($B2562=\"SINAPI\",IF(ISNUMBER(MATCH(Banco!$C2562,Analitico!$A:$A,0)),INDEX(Analitico!F:F,MATCH(Banco!$C2562,Analitico!$A:$A,0))&\"%\",\"\"),\"\")","v":"44,6557136%"}]
["SINAPI 102050","SINAPI","102050","MONTAGEM E DESMONTAGEM DE FÔRMA PARA ESCADAS, COM 1 LANCE E LAJE CASCATA, EM CHAPA DE MADEIRA COMPENSADA PLASTIFICADA, 6 UTILIZAÇÕES. AF_11/2020","M2",null,"244,85",null,"AS",{"$f":"IF($B2567=\"SINAPI\",IF(ISNUMBER(MATCH(Banco!$C2567,Analitico!$A:$A,0)),INDEX(Analitico!E:E,MATCH(Banco!$C2567,Analitico!$A:$A,0))&\"%\",\"\"),\"\")","v":"%"},{"$f":"IF($B2567=\"SINAPI\",IF(ISNUMBER(MATCH(Banco!$C2567,Analitico!$A:$A,0)),INDEX(Analitico!F:F,MATCH(Banco!$C2567,Analitico!$A:$A,0))&\"%\",\"\"),\"\")","v":"46,8291288%"}]
["SINAPI 102062","SINAPI","102062","MONTAGEM E DESMONTAGEM DE FÔRMA PARA ESCADA DUPLA COM 2 LANCES EM \"X\" E LAJE PLANA, EM CHAPA DE MADEIRA COMPENSADA RESINADA, 4 UTILIZAÇÕES. AF_11/2020","M2",null,"289,54",null,"AS",{"$f":"IF($B2573=\"SINAPI\",IF(ISNUMBER(MATCH(Banco!$C2573,Analitico!$A:$A,0)),INDEX(Analitico!E:E,MATCH(Banco!$C2573,Analitico!$A:$A,0))&\"%\",\"\"),\"\")","v":"%"},{"$f":"IF($B2573=\"SINAPI\",IF(ISNUMBER(MATCH(Banco!$C2573,Analitico!$A:$A,0)),INDEX(Analitico!F:F,MATCH(Banco!$C2573,Analitico!$A:$A,0))&\"%\",\"\"),\"\")","v":"39,7447868%"}]
["SINAPI 102067","SINAPI","102067","MONTAGEM E DESMONTAGEM DE FÔRMA PARA ESCADA DUPLA COM 2 LANCES EM \"X\" E LAJE CASCATA, EM MADEIRA SERRADA, 2 UTILIZAÇÕES. AF_11/2020","M2",null,"723,75",null,"AS",{"$f":"IF($B2578=\"SINAPI\",IF(ISNUMBER(MATCH(Banco!$C2578,Analitico!$A:$A,0)),INDEX(Analitico!E:E,MATCH(Banco!$C2578,Analitico!$A:$A,0))&\"%\",\"\"),\"\")","v":"%"},{"$f":"IF($B2578=\"SINAPI\",IF(ISNUMBER(MATCH(Banco!$C2578,Analitico!$A:$A,0)),INDEX(Analitico!F:F,MATCH(Banco!$C2578,Analitico!$A:$A,0))&\"%\",\"\"),\"\")","v":"23,0779867%"}]
["SINAPI 102072","SINAPI","102072","MONTAGEM E DESMONTAGEM DE FÔRMA PARA ESCADA DUPLA COM 2 LANCES EM \"X\" E LAJE CASCATA, EM CHAPA DE MADEIRA COMPENSADA PLASTIFICADA, 10 UTILIZAÇÕES. AF_11/2020","M2",null,"194,87",null,"AS",{"$f":"IF($B2583=\"SINAPI\",IF(ISNUMBER(MATCH(Banco!$C2583,Analitico!$A:$A,0)),INDEX(Analitico!E:E,MATCH(Banco!$C2583,Analitico!$A:$A,0))&\"%\",\"\"),\"\")","v":"%"},{"$f":"IF($B2583=\"SINAPI\",IF(ISNUMBER(MATCH(Banco!$C2583,Analitico!$A:$A,0)),INDEX(Analitico!F:F,MATCH(Banco!$C2583,Analitico!$A:$A,0))&\"%\",\"\"),\"\")","v":"42,9826816%"}]
[{"$f":"CONCATENAR","v":"SINAPI 102076"},"SINAPI","102076","ESCADA EM CONCRETO ARMADO MOLDADO IN LOCO, FCK 25 MPA, COM 2 LANCES EM  X  E LAJE PLANA, FÔRMA EM CHAPA DE MADEIRA COMPENSADA RESINADA. AF_11/2020_PA","M3",null,"4.913,27",null,"AS",{"$f":"IF($B2587=\"SINAPI\",IF(ISNUMBER(MATCH(Banco!$C2587,Analitico!$A:$A,0)),INDEX(Analitico!E:E,MATCH(Banco!$C2587,Analitico!$A:$A,0))&\"%\",\"\"),\"\")","v":"%"},{"$f":"IF($B2587=\"SINAPI\",IF(ISNUMBER(MATCH(Banco!$C2587,Analitico!$A:$A,0)),INDEX(Analitico!F:F,MATCH(Banco!$C2587,Analitico!$A:$A,0))&\"%\",\"\"),\"\")","v":"30,4109958%"}]
["SINAPI 102089","SINAPI","102089","FABRICAÇÃO DE FÔRMA PARA ESCADA DUPLA COM 2 LANCES EM \"X\" E LAJE CASCATA, EM CHAPA DE MADEIRA COMPENSADA PLASTIFICADA, E=18 MM. AF_11/2020","M2",null,"198,67",null,"AS",{"$f":"IF($B2595=\"SINAPI\",IF(ISNUMBER(MATCH(Banco!$C2595,Analitico!$A:$A,0)),INDEX(Analitico!E:E,MATCH(Banco!$C2595,Analitico!$A:$A,0))&\"%\",\"\"),\"\")","v":"%"},{"$f":"IF($B2595=\"SINAPI\",IF(ISNUMBER(MATCH(Banco!$C2595,Analitico!$A:$A,0)),INDEX(Analitico!F:F,MATCH(Banco!$C2595,Analitico!$A:$A,0))&\"%\",\"\"),\"\")","v":"17,2728188%"}]
["SINAPI 103762","SINAPI","103762","MONTAGEM E DESMONTAGEM DE FÔRMA DE LAJE MACIÇA, PÉ-DIREITO SIMPLES, EM CHAPA DE MADEIRA COMPENSADA RESINADA E CIMBRAMENTO DE MADEIRA, 6 UTILIZAÇÕES. AF_03/2022","M2",null,"91,28",null,"AS",{"$f":"IF($B2600=\"SINAPI\",IF(ISNUMBER(MATCH(Banco!$C2600,Analitico!$A:$A,0)),INDEX(Analitico!E:E,MATCH(Banco!$C2600,Analitico!$A:$A,0))&\"%\",\"\"),\"\")","v":"%"},{"$f":"IF($B2600=\"SINAPI\",IF(ISNUMBER(MATCH(Banco!$C2600,Analitico!$A:$A,0)),INDEX(Analitico!F:F,MATCH(Banco!$C2600,Analitico!$A:$A,0))&\"%\",\"\"),\"\")","v":"32,2087912%"}]
["SINAPI 103763","SINAPI","103763","MONTAGEM E DESMONTAGEM DE FÔRMA DE LAJE MACIÇA, PÉ-DIREITO SIMPLES, EM CHAPA DE MADEIRA COMPENSADA RESINADA E CIMBRAMENTO DE MADEIRA, 8 UTILIZAÇÕES. AF_03/2022","M2",null,"78,95",null,"AS",{"$f":"IF($B2601=\"SINAPI\",IF(ISNUMBER(MATCH(Banco!$C2601,Analitico!$A:$A,0)),INDEX(Analitico!E:E,MATCH(Banco!$C2601,Analitico!$A:$A,0))&\"%\",\"\"),\"\")","v":"%"},{"$f":"IF($B2601=\"SINAPI\",IF(ISNUMBER(MATCH(Banco!$C2601,Analitico!$A:$A,0)),INDEX(Analitico!F:F,MATCH(Banco!$C2601,Analitico!$A:$A,0))&\"%\",\"\"),\"\")","v":"34,5327399%"}]
["SINAPI 90000","SINAPI","90000","ARMAÇÃO DE VERGA E CONTRAVERGA DE ALVENARIA ESTRUTURAL; DIÂMETRO DE 10,0 MM. AF_09/2021","KG",null,"13,05",null,"CR",{"$f":"IF($B2606=\"SINAPI\",IF(ISNUMBER(MATCH(Banco!$C2606,Analitico!$A:$A,0)),INDEX(Analitico!E:E,MATCH(Banco!$C2606,Analitico!$A:$A,0))&\"%\",\"\"),\"\")","v":"%"},{"$f":"IF($B2606=\"SINAPI\",IF(ISNUMBER(MATCH(Banco!$C2606,Analitico!$A:$A,0)),INDEX(Analitico!F:F,MATCH(Banco!$C2606,Analitico!$A:$A,0))&\"%\",\"\"),\"\")","v":"35,0539291%"}]
["SINAPI 91598","SINAPI","91598","ARMAÇÃO DO SISTEMA DE PAREDES DE CONCRETO, EXECUTADA COMO ARMADURA POSITIVA DE LAJES, TELA Q-113. AF_06/2019","KG",null,"9,83",null,"CR",{"$f":"IF($B2612=\"SINAPI\",IF(ISNUMBER(MATCH(Banco!$C2612,Analitico!$A:$A,0)),INDEX(Analitico!E:E,MATCH(Banco!$C2612,Analitico!$A:$A,0))&\"%\",\"\"),\"\")","v":"%"},{"$f":"IF($B2612=\"SINAPI\",IF(ISNUMBER(MATCH(Banco!$C2612,Analitico!$A:$A,0)),INDEX(Analitico!F:F,MATCH(Banco!$C2612,Analitico!$A:$A,0))&\"%\",\"\"),\"\")","v":"13,4221311%"}]
["SINAPI 92761","SINAPI","92761","ARMAÇÃO DE PILAR OU VIGA DE ESTRUTURA CONVENCIONAL DE CONCRETO ARMADO UTILIZANDO AÇO CA-50 DE 8,0 MM - MONTAGEM. AF_06/2022","KG",null,"12,35",null,"CR",{"$f":"IF($B2620=\"SINAPI\",IF(ISNUMBER(MATCH(Banco!$C2620,Analitico!$A:$A,0)),INDEX(Analitico!E:E,MATCH(Banco!$C2620,Analitico!$A:$A,0))&\"%\",\"\"),\"\")","v":"%"},{"$f":"IF($B2620=\"SINAPI\",IF(ISNUMBER(MATCH(Banco!$C2620,Analitico!$A:$A,0)),INDEX(Analitico!F:F,MATCH(Banco!$C2620,Analitico!$A:$A,0))&\"%\",\"\"),\"\")","v":"17,2779136%"}]
["SINAPI 92764","SINAPI","92764","ARMAÇÃO DE PILAR OU VIGA DE ESTRUTURA CONVENCIONAL DE CONCRETO ARMADO UTILIZANDO AÇO CA-50 DE 16,0 MM - MONTAGEM. AF_06/2022","KG",null,"8,84",null,"CR",{"$f":"IF($B2623=\"SINAPI\",IF(ISNUMBER(MATCH(Banco!$C2623,Analitico!$A:$A,0)),INDEX(Analitico!E:E,MATCH(Banco!$C2623,Analitico!$A:$A,0))&\"%\",\"\"),\"\")","v":"%"},{"$f":"IF($B2623=\"SINAPI\",IF(ISNUMBER(MATCH(Banco!$C2623,Analitico!$A:$A,0)),INDEX(Analitico!F:F,MATCH(Banco!$C2623,Analitico!$A:$A,0))&\"%\",\"\"),\"\")","v":"7,0534698%"}]
["SINAPI 92770","SINAPI","92770","ARMAÇÃO DE LAJE DE ESTRUTURA CONVENCIONAL DE CONCRETO ARMADO UTILIZANDO AÇO CA-50 DE 8,0 MM - MONTAGEM. AF_06/2022","KG",null,"11,80",null,"CR",{"$f":"IF($B2629=\"SINAPI\",IF(ISNUMBER(MATCH(Banco!$C2629,Analitico!$A:$A,0)),INDEX(Analitico!E:E,MATCH(Banco!$C2629,Analitico!$A:$A,0))&\"%\",\"\"),\"\")","v":"%"},{"$f":"IF($B2629=\"SINAPI\",IF(ISNUMBER(MATCH(Banco!$C2629,Analitico!$A:$A,0)),INDEX(Analitico!F:F,MATCH(Banco!$C2629,Analitico!$A:$A,0))&\"%\",\"\"),\"\")","v":"14,1638225%"}]
["SINAPI 92798","SINAPI","92798","CORTE E DOBRA DE AÇO CA-50, DIÂMETRO DE 25,0 MM. AF_06/2022","KG",null,"8,78",null,"CR",{"$f":"IF($B2634=\"SINAPI\",IF(ISNUMBER(MATCH(Banco!$C2634,Analitico!$A:$A,0)),INDEX(Analitico!E:E,MATCH(Banco!$C2634,Analitico!$A:$A,0))&\"%\",\"\"),\"\")","v":"%"},{"$f":"IF($B2634=\"SINAPI\",IF(ISNUMBER(MATCH(Banco!$C2634,Analitico!$A:$A,0)),INDEX(Analitico!F:F,MATCH(Banco!$C2634,Analitico!$A:$A,0))&\"%\",\"\"),\"\")","v":"0,2280501%"}]
["SINAPI 92803","SINAPI","92803","CORTE E DOBRA DE AÇO CA-50, DIÂMETRO DE 10,0 MM. AF_06/2022","KG",null,"8,82",null,"CR",{"$f":"IF($B2639=\"SINAPI\",IF(ISNUMBER(MATCH(Banco!$C2639,Analitico!$A:$A,0)),INDEX(Analitico!E:E,MATCH(Banco!$C2639,Analitico!$A:$A,0))&\"%\",\"\"),\"\")","v":"%"},{"$f":"IF($B2639=\"SINAPI\",IF(ISNUMBER(MATCH(Banco!$C2639,Analitico!$A:$A,0)),INDEX(Analitico!F:F,MATCH(Banco!$C2639,Analitico!$A:$A,0))&\"%\",\"\"),\"\")","v":"2,8409090%"}]
["SINAPI 92877","SINAPI","92877","CORTE E DOBRA DE AÇO CA-25, DIÂMETRO DE 10,0 MM. AF_06/2022","KG",null,"9,58",null,"CR",{"$f":"IF($B2645=\"SINAPI\",IF(ISNUMBER(MATCH(Banco!$C2645,Analitico!$A:$A,0)),INDEX(Analitico!E:E,MATCH(Banco!$C2645,Analitico!$A:$A,0))&\"%\",\"\"),\"\")","v":"%"},{"$f":"IF($B2645=\"SINAPI\",IF(ISNUMBER(MATCH(Banco!$C2645,Analitico!$A:$A,0)),INDEX(Analitico!F:F,MATCH(Banco!$C2645,Analitico!$A:$A,0))&\"%\",\"\"),\"\")","v":"3,6687631%"}]
[{"$f":"CONCATENAR","v":"SINAPI 92883"},"SINAPI","92883","ARMAÇÃO UTILIZANDO AÇO CA-25 DE 8,0 MM - MONTAGEM. AF_06/2022","KG",null,"12,20",null,"CR",{"$f":"IF($B2651=\"SINAPI\",IF(ISNUMBER(MATCH(Banco!$C2651,Analitico!$A:$A,0)),INDEX(Analitico!E:E,MATCH(Banco!$C2651,Analitico!$A:$A,0))&\"%\",\"\"),\"\")","v":"%"},{"$f":"IF($B2651=\"SINAPI\",IF(ISNUMBER(MATCH(Banco!$C2651,Analitico!$A:$A,0)),INDEX(Analitico!F:F,MATCH(Banco!$C2651,Analitico!$A:$A,0))&\"%\",\"\"),\"\")","v":"22,5165562%"}]
["SINAPI 92915","SINAPI","92915","ARMAÇÃO DE ESTRUTURAS DIVERSAS DE CONCRETO ARMADO, EXCETO VIGAS, PILARES, LAJES E FUNDAÇÕES, UTILIZANDO AÇO CA-60 DE 5,0 MM - MONTAGEM. AF_06/2022","KG",null,"17,34",null,"CR",{"$f":"IF($B2657=\"SINAPI\",IF(ISNUMBER(MATCH(Banco!$C2657,Analitico!$A:$A,0)),INDEX(Analitico!E:E,MATCH(Banco!$C2657,Analitico!$A:$A,0))&\"%\",\"\"),\"\")","v":"%"},{"$f":"IF($B2657=\"SINAPI\",IF(ISNUMBER(MATCH(Banco!$C2657,Analitico!$A:$A,0)),INDEX(Analitico!F:F,MATCH(Banco!$C2657,Analitico!$A:$A,0))&\"%\",\"\"),\"\")","v":"43,2558139%"}]
["SINAPI 92922","SINAPI","92922","ARMAÇÃO DE ESTRUTURAS DIVERSAS DE CONCRETO ARMADO, EXCETO VIGAS, PILARES, LAJES E FUNDAÇÕES, UTILIZANDO AÇO CA-50 DE 16,0 MM - MONTAGEM. AF_06/2022","KG",null,"9,38",null,"CR",{"$f":"IF($B2662=\"SINAPI\",IF(ISNUMBER(MATCH(Banco!$C2662,Analitico!$A:$A,0)),INDEX(Analitico!E:E,MATCH(Banco!$C2662,Analitico!$A:$A,0))&\"%\",\"\"),\"\")","v":"%"},{"$f":"IF($B2662=\"SINAPI\",IF(ISNUMBER(MATCH(Banco!$C2662,Analitico!$A:$A,0)),INDEX(Analitico!F:F,MATCH(Banco!$C2662,Analitico!$A:$A,0))&\"%\",\"\"),\"\")","v":"11,6952789%"}]
["SINAPI 95577","SINAPI","95577","MONTAGEM DE ARMADURA DE ESTACAS, DIÂMETRO = 10,0 MM. AF_09/2021_PS","KG",null,"10,53",null,"CR",{"$f":"IF($B2667=\"SINAPI\",IF(ISNUMBER(MATCH(Banco!$C2667,Analitico!$A:$A,0)),INDEX(Analitico!E:E,MATCH(Banco!$C2667,Analitico!$A:$A,0))&\"%\",\"\"),\"\")","v":"%"},{"$f":"IF($B2667=\"SINAPI\",IF(ISNUMBER(MATCH(Banco!$C2667,Analitico!$A:$A,0)),INDEX(Analitico!F:F,MATCH(Banco!$C2667,Analitico!$A:$A,0))&\"%\",\"\"),\"\")","v":"11,1854684%"}]
["SINAPI 95578","SINAPI","95578","MONTAGEM DE ARMADURA DE ESTACAS, DIÂMETRO = 12,5 MM. AF_09/2021_PS","KG",null,"8,73",null,"CR",{"$f":"IF($B2668=\"SINAPI\",IF(ISNUMBER(MATCH(Banco!$C2668,Analitico!$A:$A,0)),INDEX(Analitico!E:E,MATCH(Banco!$C2668,Analitico!$A:$A,0))&\"%\",\"\"),\"\")","v":"%"},{"$f":"IF($B2668=\"SINAPI\",IF(ISNUMBER(MATCH(Banco!$C2668,Analitico!$A:$A,0)),INDEX(Analitico!F:F,MATCH(Banco!$C2668,Analitico!$A:$A,0))&\"%\",\"\"),\"\")","v":"7,1510957%"}]
["SINAPI 95944","SINAPI","95944","ARMAÇÃO DE ESCADA, DE UMA ESTRUTURA CONVENCIONAL DE CONCRETO ARMADO UTILIZANDO AÇO CA-50 DE 6,3 MM - MONTAGEM. AF_11/2020","KG",null,"20,78",null,"CR",{"$f":"IF($B2678=\"SINAPI\",IF(ISNUMBER(MATCH(Banco!$C2678,Analitico!$A:$A,0)),INDEX(Analitico!E:E,MATCH(Banco!$C2678,Analitico!$A:$A,0))&\"%\",\"\"),\"\")","v":"%"},{"$f":"IF($B2678=\"SINAPI\",IF(ISNUMBER(MATCH(Banco!$C2678,Analitico!$A:$A,0)),INDEX(Analitico!F:F,MATCH(Banco!$C2678,Analitico!$A:$A,0))&\"%\",\"\"),\"\")","v":"46,9792170%"}]
["SINAPI 95946","SINAPI","95946","ARMAÇÃO DE ESCADA, DE UMA ESTRUTURA CONVENCIONAL DE CONCRETO ARMADO UTILIZANDO AÇO CA-50 DE 10,0 MM - MONTAGEM. AF_11/2020","KG",null,"12,81",null,"CR",{"$f":"IF($B2680=\"SINAPI\",IF(ISNUMBER(MATCH(Banco!$C2680,Analitico!$A:$A,0)),INDEX(Analitico!E:E,MATCH(Banco!$C2680,Analitico!$A:$A,0))&\"%\",\"\"),\"\")","v":"%"},{"$f":"IF($B2680=\"SINAPI\",IF(ISNUMBER(MATCH(Banco!$C2680,Analitico!$A:$A,0)),INDEX(Analitico!F:F,MATCH(Banco!$C2680,Analitico!$A:$A,0))&\"%\",\"\"),\"\")","v":"23,7234878%"}]
["SINAPI 96546","SINAPI","96546","ARMAÇÃO DE BLOCO, VIGA BALDRAME OU SAPATA UTILIZANDO AÇO CA-50 DE 10 MM - MONTAGEM. AF_06/2017","KG",null,"13,00",null,"CR",{"$f":"IF($B2685=\"SINAPI\",IF(ISNUMBER(MATCH(Banco!$C2685,Analitico!$A:$A,0)),INDEX(Analitico!E:E,MATCH(Banco!$C2685,Analitico!$A:$A,0))&\"%\",\"\"),\"\")","v":"%"},{"$f":"IF($B2685=\"SINAPI\",IF(ISNUMBER(MATCH(Banco!$C2685,Analitico!$A:$A,0)),INDEX(Analitico!F:F,MATCH(Banco!$C2685,Analitico!$A:$A,0))&\"%\",\"\"),\"\")","v":"24,5546088%"}]
["SINAPI 100064","SINAPI","100064","ARMAÇÃO DO SISTEMA DE PAREDES DE CONCRETO, EXECUTADA COMO ARMADURA POSITIVA DE LAJES, TELA Q-159. AF_06/2019","KG",null,"9,84",null,"CR",{"$f":"IF($B2690=\"SINAPI\",IF(ISNUMBER(MATCH(Banco!$C2690,Analitico!$A:$A,0)),INDEX(Analitico!E:E,MATCH(Banco!$C2690,Analitico!$A:$A,0))&\"%\",\"\"),\"\")","v":"%"},{"$f":"IF($B2690=\"SINAPI\",IF(ISNUMBER(MATCH(Banco!$C2690,Analitico!$A:$A,0)),INDEX(Analitico!F:F,MATCH(Banco!$C2690,Analitico!$A:$A,0))&\"%\",\"\"),\"\")","v":"9,4994892%"}]
["SINAPI 102922","SINAPI","102922","ARMAÇÃO DE VERGA E CONTRAVERGA DE ALVENARIA ESTRUTURAL; DIÂMETRO DE 16,0 MM. AF_09/2021","KG",null,"8,75",null,"CR",{"$f":"IF($B2696=\"SINAPI\",IF(ISNUMBER(MATCH(Banco!$C2696,Analitico!$A:$A,0)),INDEX(Analitico!E:E,MATCH(Banco!$C2696,Analitico!$A:$A,0))&\"%\",\"\"),\"\")","v":"%"},{"$f":"IF($B2696=\"SINAPI\",IF(ISNUMBER(MATCH(Banco!$C2696,Analitico!$A:$A,0)),INDEX(Analitico!F:F,MATCH(Banco!$C2696,Analitico!$A:$A,0))&\"%\",\"\"),\"\")","v":"20,3682393%"}]
["SINAPI 104106","SINAPI","104106","ARMAÇÃO DE PILAR OU VIGA DE ESTRUTURA DE CONCRETO ARMADO EMBUTIDA EM ALVENARIA DE VEDAÇÃO UTILIZANDO AÇO CA-50 DE 16,0 MM - MONTAGEM. AF_06/2022","KG",null,"10,11",null,"CR",{"$f":"IF($B2701=\"SINAPI\",IF(ISNUMBER(MATCH(Banco!$C2701,Analitico!$A:$A,0)),INDEX(Analitico!E:E,MATCH(Banco!$C2701,Analitico!$A:$A,0))&\"%\",\"\"),\"\")","v":"%"},{"$f":"IF($B2701=\"SINAPI\",IF(ISNUMBER(MATCH(Banco!$C2701,Analitico!$A:$A,0)),INDEX(Analitico!F:F,MATCH(Banco!$C2701,Analitico!$A:$A,0))&\"%\",\"\"),\"\")","v":"17,0318725%"}]
["SINAPI 104110","SINAPI","104110","ARMAÇÃO DE PILAR OU VIGA DE ESTRUTURA DE CONCRETO ARMADO EMBUTIDA EM ALVENARIA DE VEDAÇÃO UTILIZANDO AÇO CA-50 DE 6,3 MM - MONTAGEM. AF_06/2022","KG",null,"18,48",null,"CR",{"$f":"IF($B2705=\"SINAPI\",IF(ISNUMBER(MATCH(Banco!$C2705,Analitico!$A:$A,0)),INDEX(Analitico!E:E,MATCH(Banco!$C2705,Analitico!$A:$A,0))&\"%\",\"\"),\"\")","v":"%"},{"$f":"IF($B2705=\"SINAPI\",IF(ISNUMBER(MATCH(Banco!$C2705,Analitico!$A:$A,0)),INDEX(Analitico!F:F,MATCH(Banco!$C2705,Analitico!$A:$A,0))&\"%\",\"\"),\"\")","v":"41,9161676%"}]
["SINAPI 90281","SINAPI","90281","GRAUTE FGK=30 MPA; TRAÇO 1:0,02:0,9:1,2 (EM MASSA SECA DE CIMENTO/ CAL/ AREIA GROSSA/ BRITA 0) - PREPARO MECÂNICO COM BETONEIRA 400 L. AF_09/2021","M3",null,"786,00",null,"CR",{"$f":"IF($B2713=\"SINAPI\",IF(ISNUMBER(MATCH(Banco!$C2713,Analitico!$A:$A,0)),INDEX(Analitico!E:E,MATCH(Banco!$C2713,Analitico!$A:$A,0))&\"%\",\"\"),\"\")","v":"%"},{"$f":"IF($B2713=\"SINAPI\",IF(ISNUMBER(MATCH(Banco!$C2713,Analitico!$A:$A,0)),INDEX(Analitico!F:F,MATCH(Banco!$C2713,Analitico!$A:$A,0))&\"%\",\"\"),\"\")","v":"11,1133732%"}]
["SINAPI 94962","SINAPI","94962","CONCRETO MAGRO PARA LASTRO, TRAÇO 1:4,5:4,5 (EM MASSA SECA DE CIMENTO/ AREIA MÉDIA/ BRITA 1) - PREPARO MECÂNICO COM BETONEIRA 400 L. AF_05/2021","M3",null,"440,70",null,"CR",{"$f":"IF($B2718=\"SINAPI\",IF(ISNUMBER(MATCH(Banco!$C2718,Analitico!$A:$A,0)),INDEX(Analitico!E:E,MATCH(Banco!$C2718,Analitico!$A:$A,0))&\"%\",\"\"),\"\")","v":"%"},{"$f":"IF($B2718=\"SINAPI\",IF(ISNUMBER(MATCH(Banco!$C2718,Analitico!$A:$A,0)),INDEX(Analitico!F:F,MATCH(Banco!$C2718,Analitico!$A:$A,0))&\"%\",\"\"),\"\")","v":"18,7145386%"}]
["SINAPI 94968","SINAPI","94968","CONCRETO MAGRO PARA LASTRO, TRAÇO 1:4,5:4,5 (EM MASSA SECA DE CIMENTO/ AREIA MÉDIA/ BRITA 1) - PREPARO MECÂNICO COM BETONEIRA 600 L. AF_05/2021","M3",null,"436,13",null,"CR",{"$f":"IF($B2724=\"SINAPI\",IF(ISNUMBER(MATCH(Banco!$C2724,Analitico!$A:$A,0)),INDEX(Analitico!E:E,MATCH(Banco!$C2724,Analitico!$A:$A,0))&\"%\",\"\"),\"\")","v":"%"},{"$f":"IF($B2724=\"SINAPI\",IF(ISNUMBER(MATCH(Banco!$C2724,Analitico!$A:$A,0)),INDEX(Analitico!F:F,MATCH(Banco!$C2724,Analitico!$A:$A,0))&\"%\",\"\"),\"\")","v":"16,9930743%"}]
["SINAPI 94973","SINAPI","94973","CONCRETO FCK = 40MPA, TRAÇO 1:1,6:1,9 (EM MASSA SECA DE CIMENTO/ AREIA MÉDIA/ BRITA 1) - PREPARO MECÂNICO COM BETONEIRA 600 L. AF_05/2021","M3",null,"631,66",null,"CR",{"$f":"IF($B2729=\"SINAPI\",IF(ISNUMBER(MATCH(Banco!$C2729,Analitico!$A:$A,0)),INDEX(Analitico!E:E,MATCH(Banco!$C2729,Analitico!$A:$A,0))&\"%\",\"\"),\"\")","v":"%"},{"$f":"IF($B2729=\"SINAPI\",IF(ISNUMBER(MATCH(Banco!$C2729,Analitico!$A:$A,0)),INDEX(Analitico!F:F,MATCH(Banco!$C2729,Analitico!$A:$A,0))&\"%\",\"\"),\"\")","v":"11,2794692%"}]
["SINAPI 96557","SINAPI","96557","CONCRETAGEM DE BLOCOS DE COROAMENTO E VIGAS BALDRAMES, FCK 30 MPA, COM USO DE BOMBA \u0096 LANÇAMENTO, ADENSAMENTO E ACABAMENTO. AF_06/2017","M3",null,"703,62",null,"AS",{"$f":"IF($B2734=\"SINAPI\",IF(ISNUMBER(MATCH(Banco!$C2734,Analitico!$A:$A,0)),INDEX(Analitico!E:E,MATCH(Banco!$C2734,Analitico!$A:$A,0))&\"%\",\"\"),\"\")","v":"%"},{"$f":"IF($B2734=\"SINAPI\",IF(ISNUMBER(MATCH(Banco!$C2734,Analitico!$A:$A,0)),INDEX(Analitico!F:F,MATCH(Banco!$C2734,Analitico!$A:$A,0))&\"%\",\"\"),\"\")","v":"2,8214458%"}]
["SINAPI 99235","SINAPI","99235","CONCRETAGEM DE EDIFICAÇÕES (PAREDES E LAJES) FEITAS COM SISTEMA DE FÔRMAS MANUSEÁVEIS, COM CONCRETO USINADO AUTOADENSÁVEL FCK 25 MPA - LANÇAMENTO E ACABAMENTO. AF_10/2021","M3",null,"682,09",null,"CR",{"$f":"IF($B2736=\"SINAPI\",IF(ISNUMBER(MATCH(Banco!$C2736,Analitico!$A:$A,0)),INDEX(Analitico!E:E,MATCH(Banco!$C2736,Analitico!$A:$A,0))&\"%\",\"\"),\"\")","v":"%"},{"$f":"IF($B2736=\"SINAPI\",IF(ISNUMBER(MATCH(Banco!$C2736,Analitico!$A:$A,0)),INDEX(Analitico!F:F,MATCH(Banco!$C2736,Analitico!$A:$A,0))&\"%\",\"\"),\"\")","v":"2,2844909%"}]
["SINAPI 99435","SINAPI","99435","CONCRETAGEM DE PAREDES EM EDIFICAÇÕES MULTIFAMILIARES FEITAS COM SISTEMA DE FÔRMAS MANUSEÁVEIS, COM CONCRETO USINADO BOMBEÁVEL FCK 25 MPA - LANÇAMENTO, ADENSAMENTO E ACABAMENTO (EXCLUSIVE BOMBA LANÇA). AF_10/2021","M3",null,"689,30",null,"AS",{"$f":"IF($B2741=\"SINAPI\",IF(ISNUMBER(MATCH(Banco!$C2741,Analitico!$A:$A,0)),INDEX(Analitico!E:E,MATCH(Banco!$C2741,Analitico!$A:$A,0))&\"%\",\"\"),\"\")","v":"%"},{"$f":"IF($B2741=\"SINAPI\",IF(ISNUMBER(MATCH(Banco!$C2741,Analitico!$A:$A,0)),INDEX(Analitico!F:F,MATCH(Banco!$C2741,Analitico!$A:$A,0))&\"%\",\"\"),\"\")","v":"3,9292502%"}]
["SINAPI 102474","SINAPI","102474","CONCRETO FCK = 15MPA, TRAÇO 1:3,4:3,4 (EM MASSA SECA DE CIMENTO/ AREIA MÉDIA/ SEIXO ROLADO) - PREPARO MECÂNICO COM BETONEIRA 400 L. AF_05/2021","M3",null,"638,13",null,"CR",{"$f":"IF($B2747=\"SINAPI\",IF(ISNUMBER(MATCH(Banco!$C2747,Analitico!$A:$A,0)),INDEX(Analitico!E:E,MATCH(Banco!$C2747,Analitico!$A:$A,0))&\"%\",\"\"),\"\")","v":"%"},{"$f":"IF($B2747=\"SINAPI\",IF(ISNUMBER(MATCH(Banco!$C2747,Analitico!$A:$A,0)),INDEX(Analitico!F:F,MATCH(Banco!$C2747,Analitico!$A:$A,0))&\"%\",\"\"),\"\")","v":"13,0902935%"}]
["SINAPI 102479","SINAPI","102479","CONCRETO MAGRO PARA LASTRO, TRAÇO 1:4,5:4,5 (EM MASSA SECA DE CIMENTO/ AREIA MÉDIA/ SEIXO ROLADO) - PREPARO MECÂNICO COM BETONEIRA 600 L. AF_05/2021","M3",null,"592,33",null,"CR",{"$f":"IF($B2752=\"SINAPI\",IF(ISNUMBER(MATCH(Banco!$C2752,Analitico!$A:$A,0)),INDEX(Analitico!E:E,MATCH(Banco!$C2752,Analitico!$A:$A,0))&\"%\",\"\"),\"\")","v":"%"},{"$f":"IF($B2752=\"SINAPI\",IF(ISNUMBER(MATCH(Banco!$C2752,Analitico!$A:$A,0)),INDEX(Analitico!F:F,MATCH(Banco!$C2752,Analitico!$A:$A,0))&\"%\",\"\"),\"\")","v":"12,7161285%"}]
["SINAPI 102484","SINAPI","102484","CONCRETO FCK = 40MPA, TRAÇO 1:1,4:1,8 (EM MASSA SECA DE CIMENTO/ AREIA MÉDIA/ SEIXO ROLADO) - PREPARO MECÂNICO COM BETONEIRA 600 L. AF_05/2021","M3",null,"794,92",null,"CR",{"$f":"IF($B2757=\"SINAPI\",IF(ISNUMBER(MATCH(Banco!$C2757,Analitico!$A:$A,0)),INDEX(Analitico!E:E,MATCH(Banco!$C2757,Analitico!$A:$A,0))&\"%\",\"\"),\"\")","v":"%"},{"$f":"IF($B2757=\"SINAPI\",IF(ISNUMBER(MATCH(Banco!$C2757,Analitico!$A:$A,0)),INDEX(Analitico!F:F,MATCH(Banco!$C2757,Analitico!$A:$A,0))&\"%\",\"\"),\"\")","v":"9,1087514%"}]
["SINAPI 103183","SINAPI","103183","CONCRETAGEM DE ESCADAS EM EDIFICAÇÕES MULTIFAMILIARES FEITAS COM SISTEMA DE FÔRMAS MANUSEÁVEIS - CONCRETO USINADO BOMBEÁVEL, FCK 25 MPA - LANÇAMENTO, ADENSAMENTO E ACABAMENTO (EXCLUSIVE BOMBA LANÇA). AF_10/2021","M3",null,"741,36",null,"AS",{"$f":"IF($B2761=\"SINAPI\",IF(ISNUMBER(MATCH(Banco!$C2761,Analitico!$A:$A,0)),INDEX(Analitico!E:E,MATCH(Banco!$C2761,Analitico!$A:$A,0))&\"%\",\"\"),\"\")","v":"%"},{"$f":"IF($B2761=\"SINAPI\",IF(ISNUMBER(MATCH(Banco!$C2761,Analitico!$A:$A,0)),INDEX(Analitico!F:F,MATCH(Banco!$C2761,Analitico!$A:$A,0))&\"%\",\"\"),\"\")","v":"8,9120932%"}]
["SINAPI 103675","SINAPI","103675","CONCRETAGEM DE VIGAS E LAJES, FCK=25 MPA, PARA LAJES MACIÇAS OU NERVURADAS COM USO DE BOMBA - LANÇAMENTO, ADENSAMENTO E ACABAMENTO. AF_02/2022_PS","M3",null,"678,66",null,"AS",{"$f":"IF($B2769=\"SINAPI\",IF(ISNUMBER(MATCH(Banco!$C2769,Analitico!$A:$A,0)),INDEX(Analitico!E:E,MATCH(Banco!$C2769,Analitico!$A:$A,0))&\"%\",\"\"),\"\")","v":"%"},{"$f":"IF($B2769=\"SINAPI\",IF(ISNUMBER(MATCH(Banco!$C2769,Analitico!$A:$A,0)),INDEX(Analitico!F:F,MATCH(Banco!$C2769,Analitico!$A:$A,0))&\"%\",\"\"),\"\")","v":"5,7300340%"}]
["SINAPI 103680","SINAPI","103680","CONCRETAGEM DE VIGAS E LAJES, FCK=25 MPA, PARA LAJES PREMOLDADAS COM GRUA DE CAÇAMBA DE 350 L EM EDIFICAÇÃO DE MULTIPAVIMENTOS ATÉ 16 ANDARES - LANÇAMENTO, ADENSAMENTO E ACABAMENTO. AF_02/2022","M3",null,"877,69",null,"AS",{"$f":"IF($B2774=\"SINAPI\",IF(ISNUMBER(MATCH(Banco!$C2774,Analitico!$A:$A,0)),INDEX(Analitico!E:E,MATCH(Banco!$C2774,Analitico!$A:$A,0))&\"%\",\"\"),\"\")","v":"%"},{"$f":"IF($B2774=\"SINAPI\",IF(ISNUMBER(MATCH(Banco!$C2774,Analitico!$A:$A,0)),INDEX(Analitico!F:F,MATCH(Banco!$C2774,Analitico!$A:$A,0))&\"%\",\"\"),\"\")","v":"20,0097997%"}]
["SINAPI 103686","SINAPI","103686","CONCRETAGEM DE ESCADAS, FCK=25 MPA, COM USO DE BOMBA - LANÇAMENTO, ADENSAMENTO E ACABAMENTO. AF_02/2022_PS","M3",null,"751,55",null,"AS",{"$f":"IF($B2780=\"SINAPI\",IF(ISNUMBER(MATCH(Banco!$C2780,Analitico!$A:$A,0)),INDEX(Analitico!E:E,MATCH(Banco!$C2780,Analitico!$A:$A,0))&\"%\",\"\"),\"\")","v":"%"},{"$f":"IF($B2780=\"SINAPI\",IF(ISNUMBER(MATCH(Banco!$C2780,Analitico!$A:$A,0)),INDEX(Analitico!F:F,MATCH(Banco!$C2780,Analitico!$A:$A,0))&\"%\",\"\"),\"\")","v":"13,5798033%"}]
["SINAPI 101165","SINAPI","101165","ALVENARIA DE EMBASAMENTO COM BLOCO ESTRUTURAL DE CONCRETO, DE 14X19X29CM E ARGAMASSA DE ASSENTAMENTO COM PREPARO EM BETONEIRA. AF_05/2020","M3",null,"1.059,84",null,"CR",{"$f":"IF($B2785=\"SINAPI\",IF(ISNUMBER(MATCH(Banco!$C2785,Analitico!$A:$A,0)),INDEX(Analitico!E:E,MATCH(Banco!$C2785,Analitico!$A:$A,0))&\"%\",\"\"),\"\")","v":"%"},{"$f":"IF($B2785=\"SINAPI\",IF(ISNUMBER(MATCH(Banco!$C2785,Analitico!$A:$A,0)),INDEX(Analitico!F:F,MATCH(Banco!$C2785,Analitico!$A:$A,0))&\"%\",\"\"),\"\")","v":"36,4125357%"}]
["SINAPI 93183","SINAPI","93183","VERGA PRÉ-MOLDADA PARA JANELAS COM MAIS DE 1,5 M DE VÃO. AF_03/2016","M",null,"102,49",null,"AS",{"$f":"IF($B2791=\"SINAPI\",IF(ISNUMBER(MATCH(Banco!$C2791,Analitico!$A:$A,0)),INDEX(Analitico!E:E,MATCH(Banco!$C2791,Analitico!$A:$A,0))&\"%\",\"\"),\"\")","v":"%"},{"$f":"IF($B2791=\"SINAPI\",IF(ISNUMBER(MATCH(Banco!$C2791,Analitico!$A:$A,0)),INDEX(Analitico!F:F,MATCH(Banco!$C2791,Analitico!$A:$A,0))&\"%\",\"\"),\"\")","v":"12,5833006%"}]
["SINAPI 93186","SINAPI","93186","VERGA MOLDADA IN LOCO EM CONCRETO PARA JANELAS COM ATÉ 1,5 M DE VÃO. AF_03/2016","M",null,"156,74",null,"AS",{"$f":"IF($B2794=\"SINAPI\",IF(ISNUMBER(MATCH(Banco!$C2794,Analitico!$A:$A,0)),INDEX(Analitico!E:E,MATCH(Banco!$C2794,Analitico!$A:$A,0))&\"%\",\"\"),\"\")","v":"%"},{"$f":"IF($B2794=\"SINAPI\",IF(ISNUMBER(MATCH(Banco!$C2794,Analitico!$A:$A,0)),INDEX(Analitico!F:F,MATCH(Banco!$C2794,Analitico!$A:$A,0))&\"%\",\"\"),\"\")","v":"17,0185540%"}]
["SINAPI 93194","SINAPI","93194","CONTRAVERGA PRÉ-MOLDADA PARA VÃOS DE ATÉ 1,5 M DE COMPRIMENTO. AF_03/2016","M",null,"78,69",null,"AS",{"$f":"IF($B2802=\"SINAPI\",IF(ISNUMBER(MATCH(Banco!$C2802,Analitico!$A:$A,0)),INDEX(Analitico!E:E,MATCH(Banco!$C2802,Analitico!$A:$A,0))&\"%\",\"\"),\"\")","v":"%"},{"$f":"IF($B2802=\"SINAPI\",IF(ISNUMBER(MATCH(Banco!$C2802,Analitico!$A:$A,0)),INDEX(Analitico!F:F,MATCH(Banco!$C2802,Analitico!$A:$A,0))&\"%\",\"\"),\"\")","v":"14,4829349%"}]
["SINAPI 93195","SINAPI","93195","CONTRAVERGA PRÉ-MOLDADA PARA VÃOS DE MAIS DE 1,5 M DE COMPRIMENTO. AF_03/2016","M",null,"98,27",null,"AS",{"$f":"IF($B2803=\"SINAPI\",IF(ISNUMBER(MATCH(Banco!$C2803,Analitico!$A:$A,0)),INDEX(Analitico!E:E,MATCH(Banco!$C2803,Analitico!$A:$A,0))&\"%\",\"\"),\"\")","v":"%"},{"$f":"IF($B2803=\"SINAPI\",IF(ISNUMBER(MATCH(Banco!$C2803,Analitico!$A:$A,0)),INDEX(Analitico!F:F,MATCH(Banco!$C2803,Analitico!$A:$A,0))&\"%\",\"\"),\"\")","v":"13,0585949%"}]
["SINAPI 93200","SINAPI","93200","FIXAÇÃO (ENCUNHAMENTO) DE ALVENARIA DE VEDAÇÃO COM ARGAMASSA APLICADA COM BISNAGA. AF_03/2016","M",null,"3,60",null,"CR",{"$f":"IF($B2808=\"SINAPI\",IF(ISNUMBER(MATCH(Banco!$C2808,Analitico!$A:$A,0)),INDEX(Analitico!E:E,MATCH(Banco!$C2808,Analitico!$A:$A,0))&\"%\",\"\"),\"\")","v":"%"},{"$f":"IF($B2808=\"SINAPI\",IF(ISNUMBER(MATCH(Banco!$C2808,Analitico!$A:$A,0)),INDEX(Analitico!F:F,MATCH(Banco!$C2808,Analitico!$A:$A,0))&\"%\",\"\"),\"\")","v":"48,2758620%"}]
["SINAPI 93205","SINAPI","93205","CINTA DE AMARRAÇÃO DE ALVENARIA MOLDADA IN LOCO COM UTILIZAÇÃO DE BLOCOS CANALETA. AF_03/2016","M",null,"42,33",null,"CR",{"$f":"IF($B2813=\"SINAPI\",IF(ISNUMBER(MATCH(Banco!$C2813,Analitico!$A:$A,0)),INDEX(Analitico!E:E,MATCH(Banco!$C2813,Analitico!$A:$A,0))&\"%\",\"\"),\"\")","v":"%"},{"$f":"IF($B2813=\"SINAPI\",IF(ISNUMBER(MATCH(Banco!$C2813,Analitico!$A:$A,0)),INDEX(Analitico!F:F,MATCH(Banco!$C2813,Analitico!$A:$A,0))&\"%\",\"\"),\"\")","v":"25,2378686%"}]
["SINAPI 97738","SINAPI","97738","PEÇA CIRCULAR PRÉ-MOLDADA, VOLUME DE CONCRETO DE 10 A 30 LITROS, TAXA DE FIBRA DE POLIPROPILENO APROXIMADA DE 6 KG/M³. AF_01/2018_PS","M3",null,"5.400,74",null,"AS",{"$f":"IF($B2819=\"SINAPI\",IF(ISNUMBER(MATCH(Banco!$C2819,Analitico!$A:$A,0)),INDEX(Analitico!E:E,MATCH(Banco!$C2819,Analitico!$A:$A,0))&\"%\",\"\"),\"\")","v":"%"},{"$f":"IF($B2819=\"SINAPI\",IF(ISNUMBER(MATCH(Banco!$C2819,Analitico!$A:$A,0)),INDEX(Analitico!F:F,MATCH(Banco!$C2819,Analitico!$A:$A,0))&\"%\",\"\"),\"\")","v":"42,3274917%"}]
["SINAPI 98620","SINAPI","98620","CONTENÇÃO EM CORTINA COM ESTACAS ESPAÇADAS COM 40 CM DE DIÂMETRO E PROFUNDIDADE MAIOR QUE 15 M. AF_06/2018","M2",null,"134,05",null,"AS",{"$f":"IF($B2827=\"SINAPI\",IF(ISNUMBER(MATCH(Banco!$C2827,Analitico!$A:$A,0)),INDEX(Analitico!E:E,MATCH(Banco!$C2827,Analitico!$A:$A,0))&\"%\",\"\"),\"\")","v":"%"},{"$f":"IF($B2827=\"SINAPI\",IF(ISNUMBER(MATCH(Banco!$C2827,Analitico!$A:$A,0)),INDEX(Analitico!F:F,MATCH(Banco!$C2827,Analitico!$A:$A,0))&\"%\",\"\"),\"\")","v":"6,4245600%"}]
["SINAPI 98624","SINAPI","98624","CONTENÇÃO EM CORTINA COM ESTACAS ESPAÇADAS COM 60 CM DE DIÂMETRO E PROFUNDIDADE MENOR OU IGUAL A 10 M. AF_06/2018","M2",null,"198,13",null,"AS",{"$f":"IF($B2831=\"SINAPI\",IF(ISNUMBER(MATCH(Banco!$C2831,Analitico!$A:$A,0)),INDEX(Analitico!E:E,MATCH(Banco!$C2831,Analitico!$A:$A,0))&\"%\",\"\"),\"\")","v":"%"},{"$f":"IF($B2831=\"SINAPI\",IF(ISNUMBER(MATCH(Banco!$C2831,Analitico!$A:$A,0)),INDEX(Analitico!F:F,MATCH(Banco!$C2831,Analitico!$A:$A,0))&\"%\",\"\"),\"\")","v":"6,0219624%"}]
["SINAPI 98657","SINAPI","98657","EXECUÇÃO DE MURETA GUIA PARA CONTENÇÃO/ FUNDAÇÃO COM 50 CM DE ESPESSURA. AF_06/2018","M",null,"691,69",null,"AS",{"$f":"IF($B2836=\"SINAPI\",IF(ISNUMBER(MATCH(Banco!$C2836,Analitico!$A:$A,0)),INDEX(Analitico!E:E,MATCH(Banco!$C2836,Analitico!$A:$A,0))&\"%\",\"\"),\"\")","v":"%"},{"$f":"IF($B2836=\"SINAPI\",IF(ISNUMBER(MATCH(Banco!$C2836,Analitico!$A:$A,0)),INDEX(Analitico!F:F,MATCH(Banco!$C2836,Analitico!$A:$A,0))&\"%\",\"\"),\"\")","v":"29,9928906%"}]
["SINAPI 98750","SINAPI","98750","SOLDA DE TOPO EM CHAPA/PERFIL/TUBO DE AÇO CHANFRADO, ESPESSURA=3/8''. AF_06/2018","M",null,"102,51",null,"CR",{"$f":"IF($B2841=\"SINAPI\",IF(ISNUMBER(MATCH(Banco!$C2841,Analitico!$A:$A,0)),INDEX(Analitico!E:E,MATCH(Banco!$C2841,Analitico!$A:$A,0))&\"%\",\"\"),\"\")","v":"%"},{"$f":"IF($B2841=\"SINAPI\",IF(ISNUMBER(MATCH(Banco!$C2841,Analitico!$A:$A,0)),INDEX(Analitico!F:F,MATCH(Banco!$C2841,Analitico!$A:$A,0))&\"%\",\"\"),\"\")","v":"43,1485457%"}]
["SINAPI 100765","SINAPI","100765","PILAR METÁLICO PERFIL LAMINADO/SOLDADO EM AÇO ESTRUTURAL, COM CONEXÕES PARAFUSADAS, INCLUSOS MÃO DE OBRA, TRANSPORTE E IÇAMENTO UTILIZANDO GUINDASTE - FORNECIMENTO E INSTALAÇÃO. AF_01/2020_PSA","KG",null,"20,44",null,"AS",{"$f":"IF($B2847=\"SINAPI\",IF(ISNUMBER(MATCH(Banco!$C2847,Analitico!$A:$A,0)),INDEX(Analitico!E:E,MATCH(Banco!$C2847,Analitico!$A:$A,0))&\"%\",\"\"),\"\")","v":"%"},{"$f":"IF($B2847=\"SINAPI\",IF(ISNUMBER(MATCH(Banco!$C2847,Analitico!$A:$A,0)),INDEX(Analitico!F:F,MATCH(Banco!$C2847,Analitico!$A:$A,0))&\"%\",\"\"),\"\")","v":"2,6134122%"}]
["SINAPI 100770","SINAPI","100770","CONTRAVENTAMENTO COM CANTONEIRAS DE AÇO, ABAS IGUAIS, COM CONEXÕES SOLDADAS, INCLUSOS MÃO DE OBRA, TRANSPORTE E IÇAMENTO UTILIZANDO GUINDASTE, PARA EDIFÍCIOS DE 3 A 5 PAVIMENTOS - FORNECIMENTO E INSTALAÇÃO. AF_01/2020_PA","KG",null,"25,32",null,"AS",{"$f":"IF($B2852=\"SINAPI\",IF(ISNUMBER(MATCH(Banco!$C2852,Analitico!$A:$A,0)),INDEX(Analitico!E:E,MATCH(Banco!$C2852,Analitico!$A:$A,0))&\"%\",\"\"),\"\")","v":"%"},{"$f":"IF($B2852=\"SINAPI\",IF(ISNUMBER(MATCH(Banco!$C2852,Analitico!$A:$A,0)),INDEX(Analitico!F:F,MATCH(Banco!$C2852,Analitico!$A:$A,0))&\"%\",\"\"),\"\")","v":"13,7215795%"}]
["SINAPI 100777","SINAPI","100777","ESTRUTURA TRELIÇADA DE COBERTURA, TIPO SHED, COM LIGAÇÕES PARAFUSADAS, INCLUSOS PERFIS METÁLICOS, CHAPAS METÁLICAS, MÃO DE OBRA E TRANSPORTE COM GUINDASTE - FORNECIMENTO E INSTALAÇÃO. AF_01/2020_PSA","KG",null,"18,25",null,"AS",{"$f":"IF($B2859=\"SINAPI\",IF(ISNUMBER(MATCH(Banco!$C2859,Analitico!$A:$A,0)),INDEX(Analitico!E:E,MATCH(Banco!$C2859,Analitico!$A:$A,0))&\"%\",\"\"),\"\")","v":"%"},{"$f":"IF($B2859=\"SINAPI\",IF(ISNUMBER(MATCH(Banco!$C2859,Analitico!$A:$A,0)),INDEX(Analitico!F:F,MATCH(Banco!$C2859,Analitico!$A:$A,0))&\"%\",\"\"),\"\")","v":"7,0796460%"}]
["SINAPI 103798","SINAPI","103798","CONCRETAGEM DE DISSIPADOR DE ENERGIA, CONCRETO USINADO, FCK = 20 MPA, COM USO DE BOMBA - LANÇAMENTO, ADENSAMENTO E ACABAMENTO. AF_08/2022","M3",null,"681,44",null,"AS",{"$f":"IF($B2864=\"SINAPI\",IF(ISNUMBER(MATCH(Banco!$C2864,Analitico!$A:$A,0)),INDEX(Analitico!E:E,MATCH(Banco!$C2864,Analitico!$A:$A,0))&\"%\",\"\"),\"\")","v":"%"},{"$f":"IF($B2864=\"SINAPI\",IF(ISNUMBER(MATCH(Banco!$C2864,Analitico!$A:$A,0)),INDEX(Analitico!F:F,MATCH(Banco!$C2864,Analitico!$A:$A,0))&\"%\",\"\"),\"\")","v":"8,3995009%"}]
["SINAPI 103926","SINAPI","103926","ESCADA HIDRÁULICA, LARGURA DE 1 A 4,1 M, TIPO DESCIDA D\u0092ÁGUA DE ATERRO EM DEGRAUS (DAD 04, 06, 08, 10, 12, 14, 16, 18), EM CONCRETO USINADO, FCK = 20 MPA, LANÇADO COM BOMBA, INCLUINDO ARMAÇÃO, MATERIAIS E FÔRMAS (3 UTILIZAÇÕES). AF_08/2022","M3",null,"1.427,07",null,"AS",{"$f":"IF($B2869=\"SINAPI\",IF(ISNUMBER(MATCH(Banco!$C2869,Analitico!$A:$A,0)),INDEX(Analitico!E:E,MATCH(Banco!$C2869,Analitico!$A:$A,0))&\"%\",\"\"),\"\")","v":"%"},{"$f":"IF($B2869=\"SINAPI\",IF(ISNUMBER(MATCH(Banco!$C2869,Analitico!$A:$A,0)),INDEX(Analitico!F:F,MATCH(Banco!$C2869,Analitico!$A:$A,0))&\"%\",\"\"),\"\")","v":"26,9941623%"}]
["SINAPI 103928","SINAPI","103928","BACIA DE DISSIPAÇÃO, TIPO BACIA EM PEDRA DE MÃO ARGAMASSADA (DES 01, 02, 03, 04), LANÇADO MANUALMENTE, INCLUINDO MATERIAIS E FÔRMAS (2 UTILIZAÇÕES). AF_08/2022","M3",null,"549,88",null,"CR",{"$f":"IF($B2870=\"SINAPI\",IF(ISNUMBER(MATCH(Banco!$C2870,Analitico!$A:$A,0)),INDEX(Analitico!E:E,MATCH(Banco!$C2870,Analitico!$A:$A,0))&\"%\",\"\"),\"\")","v":"%"},{"$f":"IF($B2870=\"SINAPI\",IF(ISNUMBER(MATCH(Banco!$C2870,Analitico!$A:$A,0)),INDEX(Analitico!F:F,MATCH(Banco!$C2870,Analitico!$A:$A,0))&\"%\",\"\"),\"\")","v":"34,1730937%"}]
["SINAPI 103933","SINAPI","103933","DESCIDA D'ÁGUA RÁPIDA (DAR 03), EM CONCRETO USINADO, FCK = 20 MPA, LANÇADO COM BOMBA, INCLUINDO ARMAÇÃO, MATERIAIS E FÔRMAS (2 UTILIZAÇÕES). AF_08/2022","M3",null,"1.590,93",null,"AS",{"$f":"IF($B2875=\"SINAPI\",IF(ISNUMBER(MATCH(Banco!$C2875,Analitico!$A:$A,0)),INDEX(Analitico!E:E,MATCH(Banco!$C2875,Analitico!$A:$A,0))&\"%\",\"\"),\"\")","v":"%"},{"$f":"IF($B2875=\"SINAPI\",IF(ISNUMBER(MATCH(Banco!$C2875,Analitico!$A:$A,0)),INDEX(Analitico!F:F,MATCH(Banco!$C2875,Analitico!$A:$A,0))&\"%\",\"\"),\"\")","v":"22,2683194%"}]
["SINAPI 104485","SINAPI","104485","COMPOSIÇÃO PARAMÉTRICA EXECUÇÃO DE ESTRUTURAS DE CONCRETO ARMADO, PARA EDIFICAÇÃO HABITACIONAL UNIFAMILIAR COM DOIS PAVIMENTOS (CASA EM EMPREENDIMENTOS), FCK = 25 MPA. AF_11/2022","M3",null,"3.114,01",null,"AS",{"$f":"IF($B2885=\"SINAPI\",IF(ISNUMBER(MATCH(Banco!$C2885,Analitico!$A:$A,0)),INDEX(Analitico!E:E,MATCH(Banco!$C2885,Analitico!$A:$A,0))&\"%\",\"\"),\"\")","v":"%"},{"$f":"IF($B2885=\"SINAPI\",IF(ISNUMBER(MATCH(Banco!$C2885,Analitico!$A:$A,0)),INDEX(Analitico!F:F,MATCH(Banco!$C2885,Analitico!$A:$A,0))&\"%\",\"\"),\"\")","v":"28,9968889%"}]
["SINAPI 104487","SINAPI","104487","COMPOSIÇÃO PARAMÉTRICA PARA EXECUÇÃO DE ESTRUTURAS DE CONCRETO ARMADO, PARA EDIFICAÇÃO HABITACIONAL UNIFAMILIAR TÉRREA (CASA EM EMPREENDIMENTOS), FCK = 25 MPA. AF_11/2022","M3",null,"2.682,79",null,"AS",{"$f":"IF($B2887=\"SINAPI\",IF(ISNUMBER(MATCH(Banco!$C2887,Analitico!$A:$A,0)),INDEX(Analitico!E:E,MATCH(Banco!$C2887,Analitico!$A:$A,0))&\"%\",\"\"),\"\")","v":"%"},{"$f":"IF($B2887=\"SINAPI\",IF(ISNUMBER(MATCH(Banco!$C2887,Analitico!$A:$A,0)),INDEX(Analitico!F:F,MATCH(Banco!$C2887,Analitico!$A:$A,0))&\"%\",\"\"),\"\")","v":"26,4269434%"}]
["SINAPI 98555","SINAPI","98555","IMPERMEABILIZAÇÃO DE SUPERFÍCIE COM ARGAMASSA POLIMÉRICA / MEMBRANA ACRÍLICA, 3 DEMÃOS. AF_09/2023","M2",null,"33,46",null,"CR",{"$f":"IF($B2892=\"SINAPI\",IF(ISNUMBER(MATCH(Banco!$C2892,Analitico!$A:$A,0)),INDEX(Analitico!E:E,MATCH(Banco!$C2892,Analitico!$A:$A,0))&\"%\",\"\"),\"\")","v":"%"},{"$f":"IF($B2892=\"SINAPI\",IF(ISNUMBER(MATCH(Banco!$C2892,Analitico!$A:$A,0)),INDEX(Analitico!F:F,MATCH(Banco!$C2892,Analitico!$A:$A,0))&\"%\",\"\"),\"\")","v":"56,4240791%"}]
["SINAPI 98553","SINAPI","98553","IMPERMEABILIZAÇÃO DE SUPERFÍCIE COM MEMBRANA À BASE DE POLIURETANO, 2 DEMÃOS. AF_09/2023","M2",null,"175,09",null,"CR",{"$f":"IF($B2898=\"SINAPI\",IF(ISNUMBER(MATCH(Banco!$C2898,Analitico!$A:$A,0)),INDEX(Analitico!E:E,MATCH(Banco!$C2898,Analitico!$A:$A,0))&\"%\",\"\"),\"\")","v":"%"},{"$f":"IF($B2898=\"SINAPI\",IF(ISNUMBER(MATCH(Banco!$C2898,Analitico!$A:$A,0)),INDEX(Analitico!F:F,MATCH(Banco!$C2898,Analitico!$A:$A,0))&\"%\",\"\"),\"\")","v":"8,8794926%"}]
["SINAPI 98565","SINAPI","98565","PROTEÇÃO MECÂNICA DE SUPERFICIE HORIZONTAL COM ARGAMASSA DE CIMENTO E AREIA, TRAÇO 1:3, E=3CM. AF_09/2023","M2",null,"58,27",null,"AS",{"$f":"IF($B2903=\"SINAPI\",IF(ISNUMBER(MATCH(Banco!$C2903,Analitico!$A:$A,0)),INDEX(Analitico!E:E,MATCH(Banco!$C2903,Analitico!$A:$A,0))&\"%\",\"\"),\"\")","v":"%"},{"$f":"IF($B2903=\"SINAPI\",IF(ISNUMBER(MATCH(Banco!$C2903,Analitico!$A:$A,0)),INDEX(Analitico!F:F,MATCH(Banco!$C2903,Analitico!$A:$A,0))&\"%\",\"\"),\"\")","v":"49,8709788%"}]
["SINAPI 98570","SINAPI","98570","PROTEÇÃO MECÂNICA DE SUPERFÍCIE VERTICAL COM ARGAMASSA DE CIMENTO E AREIA, TRAÇO 1:3, E=5CM. AF_09/2023","M2",null,"105,92",null,"CR",{"$f":"IF($B2908=\"SINAPI\",IF(ISNUMBER(MATCH(Banco!$C2908,Analitico!$A:$A,0)),INDEX(Analitico!E:E,MATCH(Banco!$C2908,Analitico!$A:$A,0))&\"%\",\"\"),\"\")","v":"%"},{"$f":"IF($B2908=\"SINAPI\",IF(ISNUMBER(MATCH(Banco!$C2908,Analitico!$A:$A,0)),INDEX(Analitico!F:F,MATCH(Banco!$C2908,Analitico!$A:$A,0))&\"%\",\"\"),\"\")","v":"46,9993384%"}]
["SINAPI 91836","SINAPI","91836","ELETRODUTO FLEXÍVEL CORRUGADO, PVC, DN 32 MM (1\"), PARA CIRCUITOS TERMINAIS, INSTALADO EM FORRO - FORNECIMENTO E INSTALAÇÃO. AF_03/2023","M",null,"20,53",null,"CR",{"$f":"IF($B2916=\"SINAPI\",IF(ISNUMBER(MATCH(Banco!$C2916,Analitico!$A:$A,0)),INDEX(Analitico!E:E,MATCH(Banco!$C2916,Analitico!$A:$A,0))&\"%\",\"\"),\"\")","v":"%"},{"$f":"IF($B2916=\"SINAPI\",IF(ISNUMBER(MATCH(Banco!$C2916,Analitico!$A:$A,0)),INDEX(Analitico!F:F,MATCH(Banco!$C2916,Analitico!$A:$A,0))&\"%\",\"\"),\"\")","v":"60,9911679%"}]
["SINAPI 91841","SINAPI","91841","ELETRODUTO FLEXÍVEL LISO, PEAD, DN 40 MM (1 1/4\"), PARA CIRCUITOS TERMINAIS, INSTALADO EM FORRO - FORNECIMENTO E INSTALAÇÃO. AF_03/2023","M",null,"20,31",null,"CR",{"$f":"IF($B2920=\"SINAPI\",IF(ISNUMBER(MATCH(Banco!$C2920,Analitico!$A:$A,0)),INDEX(Analitico!E:E,MATCH(Banco!$C2920,Analitico!$A:$A,0))&\"%\",\"\"),\"\")","v":"%"},{"$f":"IF($B2920=\"SINAPI\",IF(ISNUMBER(MATCH(Banco!$C2920,Analitico!$A:$A,0)),INDEX(Analitico!F:F,MATCH(Banco!$C2920,Analitico!$A:$A,0))&\"%\",\"\"),\"\")","v":"66,4848786%"}]
["SINAPI 91846","SINAPI","91846","ELETRODUTO FLEXÍVEL CORRUGADO, PVC, DN 32 MM (1\"), PARA CIRCUITOS TERMINAIS, INSTALADO EM LAJE - FORNECIMENTO E INSTALAÇÃO. AF_03/2023","M",null,"9,77",null,"CR",{"$f":"IF($B2925=\"SINAPI\",IF(ISNUMBER(MATCH(Banco!$C2925,Analitico!$A:$A,0)),INDEX(Analitico!E:E,MATCH(Banco!$C2925,Analitico!$A:$A,0))&\"%\",\"\"),\"\")","v":"%"},{"$f":"IF($B2925=\"SINAPI\",IF(ISNUMBER(MATCH(Banco!$C2925,Analitico!$A:$A,0)),INDEX(Analitico!F:F,MATCH(Banco!$C2925,Analitico!$A:$A,0))&\"%\",\"\"),\"\")","v":"46,9618949%"}]
["SINAPI 91853","SINAPI","91853","ELETRODUTO FLEXÍVEL CORRUGADO REFORÇADO, PVC, DN 20 MM (1/2\"), PARA CIRCUITOS TERMINAIS, INSTALADO EM PAREDE - FORNECIMENTO E INSTALAÇÃO. AF_03/2023","M",null,"10,32",null,"CR",{"$f":"IF($B2931=\"SINAPI\",IF(ISNUMBER(MATCH(Banco!$C2931,Analitico!$A:$A,0)),INDEX(Analitico!E:E,MATCH(Banco!$C2931,Analitico!$A:$A,0))&\"%\",\"\"),\"\")","v":"%"},{"$f":"IF($B2931=\"SINAPI\",IF(ISNUMBER(MATCH(Banco!$C2931,Analitico!$A:$A,0)),INDEX(Analitico!F:F,MATCH(Banco!$C2931,Analitico!$A:$A,0))&\"%\",\"\"),\"\")","v":"64,2926830%"}]
["SINAPI 91859","SINAPI","91859","ELETRODUTO FLEXÍVEL LISO, PEAD, DN 32 MM (1\"), PARA CIRCUITOS TERMINAIS, INSTALADO EM PAREDE - FORNECIMENTO E INSTALAÇÃO. AF_03/2023","M",null,"11,38",null,"CR",{"$f":"IF($B2936=\"SINAPI\",IF(ISNUMBER(MATCH(Banco!$C2936,Analitico!$A:$A,0)),INDEX(Analitico!E:E,MATCH(Banco!$C2936,Analitico!$A:$A,0))&\"%\",\"\"),\"\")","v":"%"},{"$f":"IF($B2936=\"SINAPI\",IF(ISNUMBER(MATCH(Banco!$C2936,Analitico!$A:$A,0)),INDEX(Analitico!F:F,MATCH(Banco!$C2936,Analitico!$A:$A,0))&\"%\",\"\"),\"\")","v":"70,1241135%"}]
["SINAPI 91864","SINAPI","91864","ELETRODUTO RÍGIDO ROSCÁVEL, PVC, DN 32 MM (1\"), PARA CIRCUITOS TERMINAIS, INSTALADO EM FORRO - FORNECIMENTO E INSTALAÇÃO. AF_03/2023","M",null,"15,67",null,"CR",{"$f":"IF($B2941=\"SINAPI\",IF(ISNUMBER(MATCH(Banco!$C2941,Analitico!$A:$A,0)),INDEX(Analitico!E:E,MATCH(Banco!$C2941,Analitico!$A:$A,0))&\"%\",\"\"),\"\")","v":"%"},{"$f":"IF($B2941=\"SINAPI\",IF(ISNUMBER(MATCH(Banco!$C2941,Analitico!$A:$A,0)),INDEX(Analitico!F:F,MATCH(Banco!$C2941,Analitico!$A:$A,0))&\"%\",\"\"),\"\")","v":"47,3380372%"}]
["SINAPI 91866","SINAPI","91866","ELETRODUTO RÍGIDO ROSCÁVEL, PVC, DN 20 MM (1/2\"), PARA CIRCUITOS TERMINAIS, INSTALADO EM LAJE - FORNECIMENTO E INSTALAÇÃO. AF_03/2023","M",null,"8,62",null,"CR",{"$f":"IF($B2943=\"SINAPI\",IF(ISNUMBER(MATCH(Banco!$C2943,Analitico!$A:$A,0)),INDEX(Analitico!E:E,MATCH(Banco!$C2943,Analitico!$A:$A,0))&\"%\",\"\"),\"\")","v":"%"},{"$f":"IF($B2943=\"SINAPI\",IF(ISNUMBER(MATCH(Banco!$C2943,Analitico!$A:$A,0)),INDEX(Analitico!F:F,MATCH(Banco!$C2943,Analitico!$A:$A,0))&\"%\",\"\"),\"\")","v":"49,5906432%"}]
["SINAPI 91871","SINAPI","91871","ELETRODUTO RÍGIDO ROSCÁVEL, PVC, DN 25 MM (3/4\"), PARA CIRCUITOS TERMINAIS, INSTALADO EM PAREDE - FORNECIMENTO E INSTALAÇÃO. AF_03/2023","M",null,"15,44",null,"CR",{"$f":"IF($B2948=\"SINAPI\",IF(ISNUMBER(MATCH(Banco!$C2948,Analitico!$A:$A,0)),INDEX(Analitico!E:E,MATCH(Banco!$C2948,Analitico!$A:$A,0))&\"%\",\"\"),\"\")","v":"%"},{"$f":"IF($B2948=\"SINAPI\",IF(ISNUMBER(MATCH(Banco!$C2948,Analitico!$A:$A,0)),INDEX(Analitico!F:F,MATCH(Banco!$C2948,Analitico!$A:$A,0))&\"%\",\"\"),\"\")","v":"61,2483746%"}]
["SINAPI 93011","SINAPI","93011","ELETRODUTO RÍGIDO ROSCÁVEL, PVC, DN 85 MM (3\"), PARA REDE ENTERRADA DE DISTRIBUIÇÃO DE ENERGIA ELÉTRICA - FORNECIMENTO E INSTALAÇÃO. AF_12/2021","M",null,"44,31",null,"CR",{"$f":"IF($B2954=\"SINAPI\",IF(ISNUMBER(MATCH(Banco!$C2954,Analitico!$A:$A,0)),INDEX(Analitico!E:E,MATCH(Banco!$C2954,Analitico!$A:$A,0))&\"%\",\"\"),\"\")","v":"%"},{"$f":"IF($B2954=\"SINAPI\",IF(ISNUMBER(MATCH(Banco!$C2954,Analitico!$A:$A,0)),INDEX(Analitico!F:F,MATCH(Banco!$C2954,Analitico!$A:$A,0))&\"%\",\"\"),\"\")","v":"20,5516617%"}]
["SINAPI 97667","SINAPI","97667","ELETRODUTO FLEXÍVEL CORRUGADO, PEAD, DN 50 (1 1/2\"), PARA REDE ENTERRADA DE DISTRIBUIÇÃO DE ENERGIA ELÉTRICA - FORNECIMENTO E INSTALAÇÃO. AF_12/2021","M",null,"8,33",null,"CR",{"$f":"IF($B2959=\"SINAPI\",IF(ISNUMBER(MATCH(Banco!$C2959,Analitico!$A:$A,0)),INDEX(Analitico!E:E,MATCH(Banco!$C2959,Analitico!$A:$A,0))&\"%\",\"\"),\"\")","v":"%"},{"$f":"IF($B2959=\"SINAPI\",IF(ISNUMBER(MATCH(Banco!$C2959,Analitico!$A:$A,0)),INDEX(Analitico!F:F,MATCH(Banco!$C2959,Analitico!$A:$A,0))&\"%\",\"\"),\"\")","v":"42,9433051%"}]
["SINAPI 91876","SINAPI","91876","LUVA PARA ELETRODUTO, PVC, ROSCÁVEL, DN 32 MM (1\"), PARA CIRCUITOS TERMINAIS, INSTALADA EM FORRO - FORNECIMENTO E INSTALAÇÃO. AF_03/2023","UN",null,"11,24",null,"CR",{"$f":"IF($B2965=\"SINAPI\",IF(ISNUMBER(MATCH(Banco!$C2965,Analitico!$A:$A,0)),INDEX(Analitico!E:E,MATCH(Banco!$C2965,Analitico!$A:$A,0))&\"%\",\"\"),\"\")","v":"%"},{"$f":"IF($B2965=\"SINAPI\",IF(ISNUMBER(MATCH(Banco!$C2965,Analitico!$A:$A,0)),INDEX(Analitico!F:F,MATCH(Banco!$C2965,Analitico!$A:$A,0))&\"%\",\"\"),\"\")","v":"76,0500447%"}]
["SINAPI 91879","SINAPI","91879","LUVA PARA ELETRODUTO, PVC, ROSCÁVEL, DN 25 MM (3/4\"), PARA CIRCUITOS TERMINAIS, INSTALADA EM LAJE - FORNECIMENTO E INSTALAÇÃO. AF_03/2023","UN",null,"7,65",null,"CR",{"$f":"IF($B2968=\"SINAPI\",IF(ISNUMBER(MATCH(Banco!$C2968,Analitico!$A:$A,0)),INDEX(Analitico!E:E,MATCH(Banco!$C2968,Analitico!$A:$A,0))&\"%\",\"\"),\"\")","v":"%"},{"$f":"IF($B2968=\"SINAPI\",IF(ISNUMBER(MATCH(Banco!$C2968,Analitico!$A:$A,0)),INDEX(Analitico!F:F,MATCH(Banco!$C2968,Analitico!$A:$A,0))&\"%\",\"\"),\"\")","v":"75,5263158%"}]
["SINAPI 91889","SINAPI","91889","CURVA 180 GRAUS PARA ELETRODUTO, PVC, ROSCÁVEL, DN 20 MM (1/2\"), PARA CIRCUITOS TERMINAIS, INSTALADA EM FORRO - FORNECIMENTO E INSTALAÇÃO. AF_03/2023","UN",null,"13,25",null,"CR",{"$f":"IF($B2976=\"SINAPI\",IF(ISNUMBER(MATCH(Banco!$C2976,Analitico!$A:$A,0)),INDEX(Analitico!E:E,MATCH(Banco!$C2976,Analitico!$A:$A,0))&\"%\",\"\"),\"\")","v":"%"},{"$f":"IF($B2976=\"SINAPI\",IF(ISNUMBER(MATCH(Banco!$C2976,Analitico!$A:$A,0)),INDEX(Analitico!F:F,MATCH(Banco!$C2976,Analitico!$A:$A,0))&\"%\",\"\"),\"\")","v":"73,5003797%"}]
["SINAPI 91898","SINAPI","91898","CURVA 180 GRAUS PARA ELETRODUTO, PVC, ROSCÁVEL, DN 40 MM (1 1/4\"), PARA CIRCUITOS TERMINAIS, INSTALADA EM FORRO - FORNECIMENTO E INSTALAÇÃO. AF_03/2023","UN",null,"22,94",null,"CR",{"$f":"IF($B2982=\"SINAPI\",IF(ISNUMBER(MATCH(Banco!$C2982,Analitico!$A:$A,0)),INDEX(Analitico!E:E,MATCH(Banco!$C2982,Analitico!$A:$A,0))&\"%\",\"\"),\"\")","v":"%"},{"$f":"IF($B2982=\"SINAPI\",IF(ISNUMBER(MATCH(Banco!$C2982,Analitico!$A:$A,0)),INDEX(Analitico!F:F,MATCH(Banco!$C2982,Analitico!$A:$A,0))&\"%\",\"\"),\"\")","v":"64,6416084%"}]
["SINAPI 91905","SINAPI","91905","CURVA 90 GRAUS PARA ELETRODUTO, PVC, ROSCÁVEL, DN 32 MM (1\"), PARA CIRCUITOS TERMINAIS, INSTALADA EM LAJE - FORNECIMENTO E INSTALAÇÃO. AF_03/2023","UN",null,"15,60",null,"CR",{"$f":"IF($B2987=\"SINAPI\",IF(ISNUMBER(MATCH(Banco!$C2987,Analitico!$A:$A,0)),INDEX(Analitico!E:E,MATCH(Banco!$C2987,Analitico!$A:$A,0))&\"%\",\"\"),\"\")","v":"%"},{"$f":"IF($B2987=\"SINAPI\",IF(ISNUMBER(MATCH(Banco!$C2987,Analitico!$A:$A,0)),INDEX(Analitico!F:F,MATCH(Banco!$C2987,Analitico!$A:$A,0))&\"%\",\"\"),\"\")","v":"67,1603349%"}]
["SINAPI 91913","SINAPI","91913","CURVA 180 GRAUS PARA ELETRODUTO, PVC, ROSCÁVEL, DN 20 MM (1/2\"), PARA CIRCUITOS TERMINAIS, INSTALADA EM PAREDE - FORNECIMENTO E INSTALAÇÃO. AF_03/2023","UN",null,"18,79",null,"CR",{"$f":"IF($B2992=\"SINAPI\",IF(ISNUMBER(MATCH(Banco!$C2992,Analitico!$A:$A,0)),INDEX(Analitico!E:E,MATCH(Banco!$C2992,Analitico!$A:$A,0))&\"%\",\"\"),\"\")","v":"%"},{"$f":"IF($B2992=\"SINAPI\",IF(ISNUMBER(MATCH(Banco!$C2992,Analitico!$A:$A,0)),INDEX(Analitico!F:F,MATCH(Banco!$C2992,Analitico!$A:$A,0))&\"%\",\"\"),\"\")","v":"77,3212380%"}]
["SINAPI 91922","SINAPI","91922","CURVA 180 GRAUS PARA ELETRODUTO, PVC, ROSCÁVEL, DN 40 MM (1 1/4\"), PARA CIRCUITOS TERMINAIS, INSTALADA EM PAREDE - FORNECIMENTO E INSTALAÇÃO. AF_03/2023","UN",null,"28,28",null,"CR",{"$f":"IF($B2998=\"SINAPI\",IF(ISNUMBER(MATCH(Banco!$C2998,Analitico!$A:$A,0)),INDEX(Analitico!E:E,MATCH(Banco!$C2998,Analitico!$A:$A,0))&\"%\",\"\"),\"\")","v":"%"},{"$f":"IF($B2998=\"SINAPI\",IF(ISNUMBER(MATCH(Banco!$C2998,Analitico!$A:$A,0)),INDEX(Analitico!F:F,MATCH(Banco!$C2998,Analitico!$A:$A,0))&\"%\",\"\"),\"\")","v":"68,9117335%"}]
["SINAPI 93015","SINAPI","93015","LUVA PARA ELETRODUTO, PVC, ROSCÁVEL, DN 75 MM (2 1/2\"), PARA REDE ENTERRADA DE DISTRIBUIÇÃO DE ENERGIA ELÉTRICA - FORNECIMENTO E INSTALAÇÃO. AF_12/2021","UN",null,"28,72",null,"CR",{"$f":"IF($B3001=\"SINAPI\",IF(ISNUMBER(MATCH(Banco!$C3001,Analitico!$A:$A,0)),INDEX(Analitico!E:E,MATCH(Banco!$C3001,Analitico!$A:$A,0))&\"%\",\"\"),\"\")","v":"%"},{"$f":"IF($B3001=\"SINAPI\",IF(ISNUMBER(MATCH(Banco!$C3001,Analitico!$A:$A,0)),INDEX(Analitico!F:F,MATCH(Banco!$C3001,Analitico!$A:$A,0))&\"%\",\"\"),\"\")","v":"57,2473868%"}]
["SINAPI 93020","SINAPI","93020","CURVA 90 GRAUS PARA ELETRODUTO, PVC, ROSCÁVEL, DN 60 MM (2\"), PARA REDE ENTERRADA DE DISTRIBUIÇÃO DE ENERGIA ELÉTRICA - FORNECIMENTO E INSTALAÇÃO. AF_12/2021","UN",null,"31,68",null,"CR",{"$f":"IF($B3005=\"SINAPI\",IF(ISNUMBER(MATCH(Banco!$C3005,Analitico!$A:$A,0)),INDEX(Analitico!E:E,MATCH(Banco!$C3005,Analitico!$A:$A,0))&\"%\",\"\"),\"\")","v":"%"},{"$f":"IF($B3005=\"SINAPI\",IF(ISNUMBER(MATCH(Banco!$C3005,Analitico!$A:$A,0)),INDEX(Analitico!F:F,MATCH(Banco!$C3005,Analitico!$A:$A,0))&\"%\",\"\"),\"\")","v":"65,1898735%"}]
["SINAPI 97562","SINAPI","97562","CURVA 135 GRAUS PARA ELETRODUTO, PVC, ROSCÁVEL, DN 25 MM (3/4\"), PARA CIRCUITOS TERMINAIS, INSTALADA EM LAJE - FORNECIMENTO E INSTALAÇÃO. AF_03/2023","UN",null,"12,11",null,"CR",{"$f":"IF($B3010=\"SINAPI\",IF(ISNUMBER(MATCH(Banco!$C3010,Analitico!$A:$A,0)),INDEX(Analitico!E:E,MATCH(Banco!$C3010,Analitico!$A:$A,0))&\"%\",\"\"),\"\")","v":"%"},{"$f":"IF($B3010=\"SINAPI\",IF(ISNUMBER(MATCH(Banco!$C3010,Analitico!$A:$A,0)),INDEX(Analitico!F:F,MATCH(Banco!$C3010,Analitico!$A:$A,0))&\"%\",\"\"),\"\")","v":"71,5710724%"}]
["SINAPI 91926","SINAPI","91926","CABO DE COBRE FLEXÍVEL ISOLADO, 2,5 MM², ANTI-CHAMA 450/750 V, PARA CIRCUITOS TERMINAIS - FORNECIMENTO E INSTALAÇÃO. AF_03/2023","M",null,"4,20",null,"CR",{"$f":"IF($B3015=\"SINAPI\",IF(ISNUMBER(MATCH(Banco!$C3015,Analitico!$A:$A,0)),INDEX(Analitico!E:E,MATCH(Banco!$C3015,Analitico!$A:$A,0))&\"%\",\"\"),\"\")","v":"%"},{"$f":"IF($B3015=\"SINAPI\",IF(ISNUMBER(MATCH(Banco!$C3015,Analitico!$A:$A,0)),INDEX(Analitico!F:F,MATCH(Banco!$C3015,Analitico!$A:$A,0))&\"%\",\"\"),\"\")","v":"36,8932038%"}]
["SINAPI 91932","SINAPI","91932","CABO DE COBRE FLEXÍVEL ISOLADO, 10 MM², ANTI-CHAMA 450/750 V, PARA CIRCUITOS TERMINAIS - FORNECIMENTO E INSTALAÇÃO. AF_03/2023","M",null,"15,61",null,"CR",{"$f":"IF($B3021=\"SINAPI\",IF(ISNUMBER(MATCH(Banco!$C3021,Analitico!$A:$A,0)),INDEX(Analitico!E:E,MATCH(Banco!$C3021,Analitico!$A:$A,0))&\"%\",\"\"),\"\")","v":"%"},{"$f":"IF($B3021=\"SINAPI\",IF(ISNUMBER(MATCH(Banco!$C3021,Analitico!$A:$A,0)),INDEX(Analitico!F:F,MATCH(Banco!$C3021,Analitico!$A:$A,0))&\"%\",\"\"),\"\")","v":"25,8997429%"}]
["SINAPI 92980","SINAPI","92980","CABO DE COBRE FLEXÍVEL ISOLADO, 10 MM², ANTI-CHAMA 0,6/1,0 KV, PARA DISTRIBUIÇÃO - FORNECIMENTO E INSTALAÇÃO. AF_12/2015","M",null,"9,17",null,"CR",{"$f":"IF($B3026=\"SINAPI\",IF(ISNUMBER(MATCH(Banco!$C3026,Analitico!$A:$A,0)),INDEX(Analitico!E:E,MATCH(Banco!$C3026,Analitico!$A:$A,0))&\"%\",\"\"),\"\")","v":"%"},{"$f":"IF($B3026=\"SINAPI\",IF(ISNUMBER(MATCH(Banco!$C3026,Analitico!$A:$A,0)),INDEX(Analitico!F:F,MATCH(Banco!$C3026,Analitico!$A:$A,0))&\"%\",\"\"),\"\")","v":"5,0383351%"}]
["SINAPI 92992","SINAPI","92992","CABO DE COBRE FLEXÍVEL ISOLADO, 95 MM², ANTI-CHAMA 0,6/1,0 KV, PARA REDE ENTERRADA DE DISTRIBUIÇÃO DE ENERGIA ELÉTRICA - FORNECIMENTO E INSTALAÇÃO. AF_12/2021","M",null,"87,30",null,"CR",{"$f":"IF($B3033=\"SINAPI\",IF(ISNUMBER(MATCH(Banco!$C3033,Analitico!$A:$A,0)),INDEX(Analitico!E:E,MATCH(Banco!$C3033,Analitico!$A:$A,0))&\"%\",\"\"),\"\")","v":"%"},{"$f":"IF($B3033=\"SINAPI\",IF(ISNUMBER(MATCH(Banco!$C3033,Analitico!$A:$A,0)),INDEX(Analitico!F:F,MATCH(Banco!$C3033,Analitico!$A:$A,0))&\"%\",\"\"),\"\")","v":"7,4859566%"}]
["SINAPI 93002","SINAPI","93002","CABO DE COBRE FLEXÍVEL ISOLADO, 300 MM², ANTI-CHAMA 0,6/1,0 KV, PARA REDE ENTERRADA DE DISTRIBUIÇÃO DE ENERGIA ELÉTRICA - FORNECIMENTO E INSTALAÇÃO. AF_12/2021","M",null,"286,26",null,"CR",{"$f":"IF($B3038=\"SINAPI\",IF(ISNUMBER(MATCH(Banco!$C3038,Analitico!$A:$A,0)),INDEX(Analitico!E:E,MATCH(Banco!$C3038,Analitico!$A:$A,0))&\"%\",\"\"),\"\")","v":"%"},{"$f":"IF($B3038=\"SINAPI\",IF(ISNUMBER(MATCH(Banco!$C3038,Analitico!$A:$A,0)),INDEX(Analitico!F:F,MATCH(Banco!$C3038,Analitico!$A:$A,0))&\"%\",\"\"),\"\")","v":"5,6607729%"}]
["SINAPI 101888","SINAPI","101888","CABO DE COBRE ISOLADO, 25 MM², ANTI-CHAMA 450/750 V, INSTALADO EM ELETROCALHA OU PERFILADO - FORNECIMENTO E INSTALAÇÃO. AF_10/2020","M",null,"20,95",null,"CR",{"$f":"IF($B3043=\"SINAPI\",IF(ISNUMBER(MATCH(Banco!$C3043,Analitico!$A:$A,0)),INDEX(Analitico!E:E,MATCH(Banco!$C3043,Analitico!$A:$A,0))&\"%\",\"\"),\"\")","v":"%"},{"$f":"IF($B3043=\"SINAPI\",IF(ISNUMBER(MATCH(Banco!$C3043,Analitico!$A:$A,0)),INDEX(Analitico!F:F,MATCH(Banco!$C3043,Analitico!$A:$A,0))&\"%\",\"\"),\"\")","v":"2,9650884%"}]
["SINAPI 91941","SINAPI","91941","CAIXA RETANGULAR 4\" X 2\" BAIXA (0,30 M DO PISO), PVC, INSTALADA EM PAREDE - FORNECIMENTO E INSTALAÇÃO. AF_03/2023","UN",null,"12,75",null,"CR",{"$f":"IF($B3049=\"SINAPI\",IF(ISNUMBER(MATCH(Banco!$C3049,Analitico!$A:$A,0)),INDEX(Analitico!E:E,MATCH(Banco!$C3049,Analitico!$A:$A,0))&\"%\",\"\"),\"\")","v":"%"},{"$f":"IF($B3049=\"SINAPI\",IF(ISNUMBER(MATCH(Banco!$C3049,Analitico!$A:$A,0)),INDEX(Analitico!F:F,MATCH(Banco!$C3049,Analitico!$A:$A,0))&\"%\",\"\"),\"\")","v":"70,0712590%"}]
["SINAPI 92866","SINAPI","92866","CAIXA SEXTAVADA 3\" X 3\", METÁLICA, INSTALADA EM LAJE - FORNECIMENTO E INSTALAÇÃO. AF_03/2023","UN",null,"15,10",null,"CR",{"$f":"IF($B3054=\"SINAPI\",IF(ISNUMBER(MATCH(Banco!$C3054,Analitico!$A:$A,0)),INDEX(Analitico!E:E,MATCH(Banco!$C3054,Analitico!$A:$A,0))&\"%\",\"\"),\"\")","v":"%"},{"$f":"IF($B3054=\"SINAPI\",IF(ISNUMBER(MATCH(Banco!$C3054,Analitico!$A:$A,0)),INDEX(Analitico!F:F,MATCH(Banco!$C3054,Analitico!$A:$A,0))&\"%\",\"\"),\"\")","v":"78,6808795%"}]
["SINAPI 92871","SINAPI","92871","CAIXA RETANGULAR 4\" X 4\" MÉDIA (1,30 M DO PISO), METÁLICA, INSTALADA EM PAREDE - FORNECIMENTO E INSTALAÇÃO. AF_03/2023","UN",null,"22,56",null,"CR",{"$f":"IF($B3059=\"SINAPI\",IF(ISNUMBER(MATCH(Banco!$C3059,Analitico!$A:$A,0)),INDEX(Analitico!E:E,MATCH(Banco!$C3059,Analitico!$A:$A,0))&\"%\",\"\"),\"\")","v":"%"},{"$f":"IF($B3059=\"SINAPI\",IF(ISNUMBER(MATCH(Banco!$C3059,Analitico!$A:$A,0)),INDEX(Analitico!F:F,MATCH(Banco!$C3059,Analitico!$A:$A,0))&\"%\",\"\"),\"\")","v":"72,1406320%"}]
["SINAPI 95782","SINAPI","95782","CONDULETE DE ALUMÍNIO, TIPO E, ELETRODUTO DE AÇO GALVANIZADO DN 25 MM (1''), APARENTE - FORNECIMENTO E INSTALAÇÃO. AF_10/2022","UN",null,"34,83",null,"CR",{"$f":"IF($B3066=\"SINAPI\",IF(ISNUMBER(MATCH(Banco!$C3066,Analitico!$A:$A,0)),INDEX(Analitico!E:E,MATCH(Banco!$C3066,Analitico!$A:$A,0))&\"%\",\"\"),\"\")","v":"%"},{"$f":"IF($B3066=\"SINAPI\",IF(ISNUMBER(MATCH(Banco!$C3066,Analitico!$A:$A,0)),INDEX(Analitico!F:F,MATCH(Banco!$C3066,Analitico!$A:$A,0))&\"%\",\"\"),\"\")","v":"39,0278976%"}]
["SINAPI 95795","SINAPI","95795","CONDULETE DE ALUMÍNIO, TIPO T, PARA ELETRODUTO DE AÇO GALVANIZADO DN 20 MM (3/4''), APARENTE - FORNECIMENTO E INSTALAÇÃO. AF_10/2022","UN",null,"35,72",null,"CR",{"$f":"IF($B3071=\"SINAPI\",IF(ISNUMBER(MATCH(Banco!$C3071,Analitico!$A:$A,0)),INDEX(Analitico!E:E,MATCH(Banco!$C3071,Analitico!$A:$A,0))&\"%\",\"\"),\"\")","v":"%"},{"$f":"IF($B3071=\"SINAPI\",IF(ISNUMBER(MATCH(Banco!$C3071,Analitico!$A:$A,0)),INDEX(Analitico!F:F,MATCH(Banco!$C3071,Analitico!$A:$A,0))&\"%\",\"\"),\"\")","v":"53,5072952%"}]
["SINAPI 95796","SINAPI","95796","CONDULETE DE ALUMÍNIO, TIPO T, PARA ELETRODUTO DE AÇO GALVANIZADO DN 25 MM (1''), APARENTE - FORNECIMENTO E INSTALAÇÃO. AF_10/2022","UN",null,"49,98",null,"CR",{"$f":"IF($B3072=\"SINAPI\",IF(ISNUMBER(MATCH(Banco!$C3072,Analitico!$A:$A,0)),INDEX(Analitico!E:E,MATCH(Banco!$C3072,Analitico!$A:$A,0))&\"%\",\"\"),\"\")","v":"%"},{"$f":"IF($B3072=\"SINAPI\",IF(ISNUMBER(MATCH(Banco!$C3072,Analitico!$A:$A,0)),INDEX(Analitico!F:F,MATCH(Banco!$C3072,Analitico!$A:$A,0))&\"%\",\"\"),\"\")","v":"48,8773055%"}]
["SINAPI 95804","SINAPI","95804","CONDULETE DE PVC, TIPO B, PARA ELETRODUTO DE PVC SOLDÁVEL DN 20 MM (1/2''), APARENTE - FORNECIMENTO E INSTALAÇÃO. AF_10/2022","UN",null,"22,12",null,"CR",{"$f":"IF($B3077=\"SINAPI\",IF(ISNUMBER(MATCH(Banco!$C3077,Analitico!$A:$A,0)),INDEX(Analitico!E:E,MATCH(Banco!$C3077,Analitico!$A:$A,0))&\"%\",\"\"),\"\")","v":"%"},{"$f":"IF($B3077=\"SINAPI\",IF(ISNUMBER(MATCH(Banco!$C3077,Analitico!$A:$A,0)),INDEX(Analitico!F:F,MATCH(Banco!$C3077,Analitico!$A:$A,0))&\"%\",\"\"),\"\")","v":"51,8837949%"}]
["SINAPI 95809","SINAPI","95809","CONDULETE DE PVC, TIPO LL, PARA ELETRODUTO DE PVC SOLDÁVEL DN 32 MM (1''), APARENTE - FORNECIMENTO E INSTALAÇÃO. AF_10/2022","UN",null,"38,93",null,"CR",{"$f":"IF($B3082=\"SINAPI\",IF(ISNUMBER(MATCH(Banco!$C3082,Analitico!$A:$A,0)),INDEX(Analitico!E:E,MATCH(Banco!$C3082,Analitico!$A:$A,0))&\"%\",\"\"),\"\")","v":"%"},{"$f":"IF($B3082=\"SINAPI\",IF(ISNUMBER(MATCH(Banco!$C3082,Analitico!$A:$A,0)),INDEX(Analitico!F:F,MATCH(Banco!$C3082,Analitico!$A:$A,0))&\"%\",\"\"),\"\")","v":"61,5384616%"}]
["SINAPI 95817","SINAPI","95817","CONDULETE DE PVC, TIPO X, PARA ELETRODUTO DE PVC SOLDÁVEL DN 25 MM (3/4\u0092\u0092), APARENTE - FORNECIMENTO E INSTALAÇÃO. AF_10/2022","UN",null,"39,15",null,"CR",{"$f":"IF($B3090=\"SINAPI\",IF(ISNUMBER(MATCH(Banco!$C3090,Analitico!$A:$A,0)),INDEX(Analitico!E:E,MATCH(Banco!$C3090,Analitico!$A:$A,0))&\"%\",\"\"),\"\")","v":"%"},{"$f":"IF($B3090=\"SINAPI\",IF(ISNUMBER(MATCH(Banco!$C3090,Analitico!$A:$A,0)),INDEX(Analitico!F:F,MATCH(Banco!$C3090,Analitico!$A:$A,0))&\"%\",\"\"),\"\")","v":"61,1921208%"}]
["SINAPI 97883","SINAPI","97883","CAIXA ENTERRADA ELÉTRICA RETANGULAR, EM CONCRETO PRÉ-MOLDADO, FUNDO COM BRITA, DIMENSÕES INTERNAS: 0,6X0,6X0,5 M. AF_12/2020","UN",null,"413,29",null,"AS",{"$f":"IF($B3094=\"SINAPI\",IF(ISNUMBER(MATCH(Banco!$C3094,Analitico!$A:$A,0)),INDEX(Analitico!E:E,MATCH(Banco!$C3094,Analitico!$A:$A,0))&\"%\",\"\"),\"\")","v":"%"},{"$f":"IF($B3094=\"SINAPI\",IF(ISNUMBER(MATCH(Banco!$C3094,Analitico!$A:$A,0)),INDEX(Analitico!F:F,MATCH(Banco!$C3094,Analitico!$A:$A,0))&\"%\",\"\"),\"\")","v":"15,2199214%"}]
[{"$f":"CONCATENAR","v":"SINAPI 97888"},"SINAPI","97888","CAIXA ENTERRADA ELÉTRICA RETANGULAR, EM ALVENARIA COM TIJOLOS CERÂMICOS MACIÇOS, FUNDO COM BRITA, DIMENSÕES INTERNAS: 0,6X0,6X0,6 M. AF_12/2020","UN",null,"575,56",null,"AS",{"$f":"IF($B3099=\"SINAPI\",IF(ISNUMBER(MATCH(Banco!$C3099,Analitico!$A:$A,0)),INDEX(Analitico!E:E,MATCH(Banco!$C3099,Analitico!$A:$A,0))&\"%\",\"\"),\"\")","v":"%"},{"$f":"IF($B3099=\"SINAPI\",IF(ISNUMBER(MATCH(Banco!$C3099,Analitico!$A:$A,0)),INDEX(Analitico!F:F,MATCH(Banco!$C3099,Analitico!$A:$A,0))&\"%\",\"\"),\"\")","v":"47,9245348%"}]
["SINAPI 97894","SINAPI","97894","CAIXA ENTERRADA ELÉTRICA RETANGULAR, EM ALVENARIA COM BLOCOS DE CONCRETO, FUNDO COM BRITA, DIMENSÕES INTERNAS: 1X1X0,6 M. AF_12/2020","UN",null,"627,34",null,"AS",{"$f":"IF($B3105=\"SINAPI\",IF(ISNUMBER(MATCH(Banco!$C3105,Analitico!$A:$A,0)),INDEX(Analitico!E:E,MATCH(Banco!$C3105,Analitico!$A:$A,0))&\"%\",\"\"),\"\")","v":"%"},{"$f":"IF($B3105=\"SINAPI\",IF(ISNUMBER(MATCH(Banco!$C3105,Analitico!$A:$A,0)),INDEX(Analitico!F:F,MATCH(Banco!$C3105,Analitico!$A:$A,0))&\"%\",\"\"),\"\")","v":"44,2239478%"}]
["SINAPI 104400","SINAPI","104400","CONDULETE DE PVC, TIPO LR, PARA ELETRODUTO DE PVC SOLDÁVEL DN 32 MM (1''), APARENTE - FORNECIMENTO E INSTALAÇÃO. AF_10/2022","UN",null,"38,48",null,"CR",{"$f":"IF($B3110=\"SINAPI\",IF(ISNUMBER(MATCH(Banco!$C3110,Analitico!$A:$A,0)),INDEX(Analitico!E:E,MATCH(Banco!$C3110,Analitico!$A:$A,0))&\"%\",\"\"),\"\")","v":"%"},{"$f":"IF($B3110=\"SINAPI\",IF(ISNUMBER(MATCH(Banco!$C3110,Analitico!$A:$A,0)),INDEX(Analitico!F:F,MATCH(Banco!$C3110,Analitico!$A:$A,0))&\"%\",\"\"),\"\")","v":"62,2592400%"}]
["SINAPI 104405","SINAPI","104405","CONDULETE DE PVC, TIPO T, PARA ELETRODUTO DE PVC SOLDÁVEL DN 32 MM (1''), APARENTE - FORNECIMENTO E INSTALAÇÃO. AF_10/2022","UN",null,"47,02",null,"CR",{"$f":"IF($B3115=\"SINAPI\",IF(ISNUMBER(MATCH(Banco!$C3115,Analitico!$A:$A,0)),INDEX(Analitico!E:E,MATCH(Banco!$C3115,Analitico!$A:$A,0))&\"%\",\"\"),\"\")","v":"%"},{"$f":"IF($B3115=\"SINAPI\",IF(ISNUMBER(MATCH(Banco!$C3115,Analitico!$A:$A,0)),INDEX(Analitico!F:F,MATCH(Banco!$C3115,Analitico!$A:$A,0))&\"%\",\"\"),\"\")","v":"60,8436302%"}]
["SINAPI 93659","SINAPI","93659","DISJUNTOR MONOPOLAR TIPO DIN, CORRENTE NOMINAL DE 50A - FORNECIMENTO E INSTALAÇÃO. AF_10/2020","UN",null,"25,88",null,"CR",{"$f":"IF($B3122=\"SINAPI\",IF(ISNUMBER(MATCH(Banco!$C3122,Analitico!$A:$A,0)),INDEX(Analitico!E:E,MATCH(Banco!$C3122,Analitico!$A:$A,0))&\"%\",\"\"),\"\")","v":"%"},{"$f":"IF($B3122=\"SINAPI\",IF(ISNUMBER(MATCH(Banco!$C3122,Analitico!$A:$A,0)),INDEX(Analitico!F:F,MATCH(Banco!$C3122,Analitico!$A:$A,0))&\"%\",\"\"),\"\")","v":"39,0092879%"}]
["SINAPI 93664","SINAPI","93664","DISJUNTOR BIPOLAR TIPO DIN, CORRENTE NOMINAL DE 32A - FORNECIMENTO E INSTALAÇÃO. AF_10/2020","UN",null,"61,67",null,"CR",{"$f":"IF($B3127=\"SINAPI\",IF(ISNUMBER(MATCH(Banco!$C3127,Analitico!$A:$A,0)),INDEX(Analitico!E:E,MATCH(Banco!$C3127,Analitico!$A:$A,0))&\"%\",\"\"),\"\")","v":"%"},{"$f":"IF($B3127=\"SINAPI\",IF(ISNUMBER(MATCH(Banco!$C3127,Analitico!$A:$A,0)),INDEX(Analitico!F:F,MATCH(Banco!$C3127,Analitico!$A:$A,0))&\"%\",\"\"),\"\")","v":"15,7493099%"}]
["SINAPI 93670","SINAPI","93670","DISJUNTOR TRIPOLAR TIPO DIN, CORRENTE NOMINAL DE 25A - FORNECIMENTO E INSTALAÇÃO. AF_10/2020","UN",null,"74,16",null,"CR",{"$f":"IF($B3133=\"SINAPI\",IF(ISNUMBER(MATCH(Banco!$C3133,Analitico!$A:$A,0)),INDEX(Analitico!E:E,MATCH(Banco!$C3133,Analitico!$A:$A,0))&\"%\",\"\"),\"\")","v":"%"},{"$f":"IF($B3133=\"SINAPI\",IF(ISNUMBER(MATCH(Banco!$C3133,Analitico!$A:$A,0)),INDEX(Analitico!F:F,MATCH(Banco!$C3133,Analitico!$A:$A,0))&\"%\",\"\"),\"\")","v":"14,2837856%"}]
["SINAPI 97360","SINAPI","97360","QUADRO DE MEDIÇÃO GERAL DE ENERGIA COM 12 MEDIDORES - FORNECIMENTO E INSTALAÇÃO. AF_10/2020","UN",null,"8.437,20",null,"CR",{"$f":"IF($B3138=\"SINAPI\",IF(ISNUMBER(MATCH(Banco!$C3138,Analitico!$A:$A,0)),INDEX(Analitico!E:E,MATCH(Banco!$C3138,Analitico!$A:$A,0))&\"%\",\"\"),\"\")","v":"%"},{"$f":"IF($B3138=\"SINAPI\",IF(ISNUMBER(MATCH(Banco!$C3138,Analitico!$A:$A,0)),INDEX(Analitico!F:F,MATCH(Banco!$C3138,Analitico!$A:$A,0))&\"%\",\"\"),\"\")","v":"3,4689603%"}]
["SINAPI 97361","SINAPI","97361","QUADRO DE MEDIÇÃO GERAL DE ENERGIA COM 16 MEDIDORES - FORNECIMENTO E INSTALAÇÃO. AF_10/2020","UN",null,"11.249,61",null,"CR",{"$f":"IF($B3139=\"SINAPI\",IF(ISNUMBER(MATCH(Banco!$C3139,Analitico!$A:$A,0)),INDEX(Analitico!E:E,MATCH(Banco!$C3139,Analitico!$A:$A,0))&\"%\",\"\"),\"\")","v":"%"},{"$f":"IF($B3139=\"SINAPI\",IF(ISNUMBER(MATCH(Banco!$C3139,Analitico!$A:$A,0)),INDEX(Analitico!F:F,MATCH(Banco!$C3139,Analitico!$A:$A,0))&\"%\",\"\"),\"\")","v":"3,4689418%"}]
["SINAPI 101882","SINAPI","101882","QUADRO DE DISTRIBUIÇÃO DE ENERGIA EM CHAPA DE AÇO GALVANIZADO, DE EMBUTIR, COM BARRAMENTO TRIFÁSICO, PARA 30 DISJUNTORES DIN 225A - FORNECIMENTO E INSTALAÇÃO. AF_10/2020","UN",null,"1.272,70",null,"CR",{"$f":"IF($B3148=\"SINAPI\",IF(ISNUMBER(MATCH(Banco!$C3148,Analitico!$A:$A,0)),INDEX(Analitico!E:E,MATCH(Banco!$C3148,Analitico!$A:$A,0))&\"%\",\"\"),\"\")","v":"%"},{"$f":"IF($B3148=\"SINAPI\",IF(ISNUMBER(MATCH(Banco!$C3148,Analitico!$A:$A,0)),INDEX(Analitico!F:F,MATCH(Banco!$C3148,Analitico!$A:$A,0))&\"%\",\"\"),\"\")","v":"2,9735336%"}]
["SINAPI 101890","SINAPI","101890","DISJUNTOR MONOPOLAR TIPO NEMA, CORRENTE NOMINAL DE 10 ATÉ 30A - FORNECIMENTO E INSTALAÇÃO. AF_10/2020","UN",null,"16,08",null,"CR",{"$f":"IF($B3150=\"SINAPI\",IF(ISNUMBER(MATCH(Banco!$C3150,Analitico!$A:$A,0)),INDEX(Analitico!E:E,MATCH(Banco!$C3150,Analitico!$A:$A,0))&\"%\",\"\"),\"\")","v":"%"},{"$f":"IF($B3150=\"SINAPI\",IF(ISNUMBER(MATCH(Banco!$C3150,Analitico!$A:$A,0)),INDEX(Analitico!F:F,MATCH(Banco!$C3150,Analitico!$A:$A,0))&\"%\",\"\"),\"\")","v":"21,9375000%"}]
["SINAPI 101896","SINAPI","101896","DISJUNTOR TERMOMAGNÉTICO TRIPOLAR , CORRENTE NOMINAL DE 200A - FORNECIMENTO E INSTALAÇÃO. AF_10/2020","UN",null,"610,27",null,"CR",{"$f":"IF($B3156=\"SINAPI\",IF(ISNUMBER(MATCH(Banco!$C3156,Analitico!$A:$A,0)),INDEX(Analitico!E:E,MATCH(Banco!$C3156,Analitico!$A:$A,0))&\"%\",\"\"),\"\")","v":"%"},{"$f":"IF($B3156=\"SINAPI\",IF(ISNUMBER(MATCH(Banco!$C3156,Analitico!$A:$A,0)),INDEX(Analitico!F:F,MATCH(Banco!$C3156,Analitico!$A:$A,0))&\"%\",\"\"),\"\")","v":"11,5564878%"}]
["SINAPI 101901","SINAPI","101901","CONTATOR TRIPOLAR I NOMINAL 12A - FORNECIMENTO E INSTALAÇÃO. AF_10/2020","UN",null,"133,17",null,"CR",{"$f":"IF($B3161=\"SINAPI\",IF(ISNUMBER(MATCH(Banco!$C3161,Analitico!$A:$A,0)),INDEX(Analitico!E:E,MATCH(Banco!$C3161,Analitico!$A:$A,0))&\"%\",\"\"),\"\")","v":"%"},{"$f":"IF($B3161=\"SINAPI\",IF(ISNUMBER(MATCH(Banco!$C3161,Analitico!$A:$A,0)),INDEX(Analitico!F:F,MATCH(Banco!$C3161,Analitico!$A:$A,0))&\"%\",\"\"),\"\")","v":"5,7016225%"}]
["SINAPI 101946","SINAPI","101946","QUADRO DE MEDIÇÃO GERAL DE ENERGIA PARA 1 MEDIDOR DE SOBREPOR - FORNECIMENTO E INSTALAÇÃO. AF_10/2020","UN",null,"195,70",null,"CR",{"$f":"IF($B3166=\"SINAPI\",IF(ISNUMBER(MATCH(Banco!$C3166,Analitico!$A:$A,0)),INDEX(Analitico!E:E,MATCH(Banco!$C3166,Analitico!$A:$A,0))&\"%\",\"\"),\"\")","v":"%"},{"$f":"IF($B3166=\"SINAPI\",IF(ISNUMBER(MATCH(Banco!$C3166,Analitico!$A:$A,0)),INDEX(Analitico!F:F,MATCH(Banco!$C3166,Analitico!$A:$A,0))&\"%\",\"\"),\"\")","v":"41,4975721%"}]
["SINAPI 91951","SINAPI","91951","SUPORTE PARAFUSADO COM PLACA DE ENCAIXE 4\" X 4\" BAIXO (0,30 M DO PISO) PARA PONTO ELÉTRICO - FORNECIMENTO E INSTALAÇÃO. AF_03/2023","UN",null,"15,69",null,"CR",{"$f":"IF($B3172=\"SINAPI\",IF(ISNUMBER(MATCH(Banco!$C3172,Analitico!$A:$A,0)),INDEX(Analitico!E:E,MATCH(Banco!$C3172,Analitico!$A:$A,0))&\"%\",\"\"),\"\")","v":"%"},{"$f":"IF($B3172=\"SINAPI\",IF(ISNUMBER(MATCH(Banco!$C3172,Analitico!$A:$A,0)),INDEX(Analitico!F:F,MATCH(Banco!$C3172,Analitico!$A:$A,0))&\"%\",\"\"),\"\")","v":"36,4043506%"}]
["SINAPI 91954","SINAPI","91954","INTERRUPTOR PARALELO (1 MÓDULO), 10A/250V, SEM SUPORTE E SEM PLACA - FORNECIMENTO E INSTALAÇÃO. AF_03/2023","UN",null,"29,22",null,"CR",{"$f":"IF($B3175=\"SINAPI\",IF(ISNUMBER(MATCH(Banco!$C3175,Analitico!$A:$A,0)),INDEX(Analitico!E:E,MATCH(Banco!$C3175,Analitico!$A:$A,0))&\"%\",\"\"),\"\")","v":"%"},{"$f":"IF($B3175=\"SINAPI\",IF(ISNUMBER(MATCH(Banco!$C3175,Analitico!$A:$A,0)),INDEX(Analitico!F:F,MATCH(Banco!$C3175,Analitico!$A:$A,0))&\"%\",\"\"),\"\")","v":"57,8875172%"}]
["SINAPI 91963","SINAPI","91963","INTERRUPTOR SIMPLES (1 MÓDULO) COM INTERRUPTOR PARALELO (2 MÓDULOS), 10A/250V, INCLUINDO SUPORTE E PLACA - FORNECIMENTO E INSTALAÇÃO. AF_03/2023","UN",null,"85,19",null,"CR",{"$f":"IF($B3184=\"SINAPI\",IF(ISNUMBER(MATCH(Banco!$C3184,Analitico!$A:$A,0)),INDEX(Analitico!E:E,MATCH(Banco!$C3184,Analitico!$A:$A,0))&\"%\",\"\"),\"\")","v":"%"},{"$f":"IF($B3184=\"SINAPI\",IF(ISNUMBER(MATCH(Banco!$C3184,Analitico!$A:$A,0)),INDEX(Analitico!F:F,MATCH(Banco!$C3184,Analitico!$A:$A,0))&\"%\",\"\"),\"\")","v":"54,4278490%"}]
["SINAPI 91968","SINAPI","91968","INTERRUPTOR PARALELO (3 MÓDULOS), 10A/250V, SEM SUPORTE E SEM PLACA - FORNECIMENTO E INSTALAÇÃO. AF_03/2023","UN",null,"80,00",null,"CR",{"$f":"IF($B3189=\"SINAPI\",IF(ISNUMBER(MATCH(Banco!$C3189,Analitico!$A:$A,0)),INDEX(Analitico!E:E,MATCH(Banco!$C3189,Analitico!$A:$A,0))&\"%\",\"\"),\"\")","v":"%"},{"$f":"IF($B3189=\"SINAPI\",IF(ISNUMBER(MATCH(Banco!$C3189,Analitico!$A:$A,0)),INDEX(Analitico!F:F,MATCH(Banco!$C3189,Analitico!$A:$A,0))&\"%\",\"\"),\"\")","v":"55,0662998%"}]
["SINAPI 91973","SINAPI","91973","INTERRUPTOR SIMPLES (2 MÓDULOS) COM INTERRUPTOR PARALELO (2 MÓDULOS), 10A/250V, INCLUINDO SUPORTE E PLACA - FORNECIMENTO E INSTALAÇÃO. AF_03/2023","UN",null,"109,27",null,"CR",{"$f":"IF($B3194=\"SINAPI\",IF(ISNUMBER(MATCH(Banco!$C3194,Analitico!$A:$A,0)),INDEX(Analitico!E:E,MATCH(Banco!$C3194,Analitico!$A:$A,0))&\"%\",\"\"),\"\")","v":"%"},{"$f":"IF($B3194=\"SINAPI\",IF(ISNUMBER(MATCH(Banco!$C3194,Analitico!$A:$A,0)),INDEX(Analitico!F:F,MATCH(Banco!$C3194,Analitico!$A:$A,0))&\"%\",\"\"),\"\")","v":"52,1759048%"}]
["SINAPI 91979","SINAPI","91979","INTERRUPTOR INTERMEDIÁRIO (1 MÓDULO), 10A/250V, INCLUINDO SUPORTE E PLACA - FORNECIMENTO E INSTALAÇÃO. AF_03/2023","UN",null,"58,07",null,"CR",{"$f":"IF($B3200=\"SINAPI\",IF(ISNUMBER(MATCH(Banco!$C3200,Analitico!$A:$A,0)),INDEX(Analitico!E:E,MATCH(Banco!$C3200,Analitico!$A:$A,0))&\"%\",\"\"),\"\")","v":"%"},{"$f":"IF($B3200=\"SINAPI\",IF(ISNUMBER(MATCH(Banco!$C3200,Analitico!$A:$A,0)),INDEX(Analitico!F:F,MATCH(Banco!$C3200,Analitico!$A:$A,0))&\"%\",\"\"),\"\")","v":"48,6798964%"}]
["SINAPI 91985","SINAPI","91985","INTERRUPTOR PULSADOR CAMPAINHA (1 MÓDULO), 10A/250V, INCLUINDO SUPORTE E PLACA - FORNECIMENTO E INSTALAÇÃO. AF_03/2023","UN",null,"33,19",null,"CR",{"$f":"IF($B3206=\"SINAPI\",IF(ISNUMBER(MATCH(Banco!$C3206,Analitico!$A:$A,0)),INDEX(Analitico!E:E,MATCH(Banco!$C3206,Analitico!$A:$A,0))&\"%\",\"\"),\"\")","v":"%"},{"$f":"IF($B3206=\"SINAPI\",IF(ISNUMBER(MATCH(Banco!$C3206,Analitico!$A:$A,0)),INDEX(Analitico!F:F,MATCH(Banco!$C3206,Analitico!$A:$A,0))&\"%\",\"\"),\"\")","v":"57,9122542%"}]
["SINAPI 91990","SINAPI","91990","TOMADA ALTA DE EMBUTIR (1 MÓDULO), 2P+T 10 A, SEM SUPORTE E SEM PLACA - FORNECIMENTO E INSTALAÇÃO. AF_03/2023","UN",null,"39,92",null,"CR",{"$f":"IF($B3211=\"SINAPI\",IF(ISNUMBER(MATCH(Banco!$C3211,Analitico!$A:$A,0)),INDEX(Analitico!E:E,MATCH(Banco!$C3211,Analitico!$A:$A,0))&\"%\",\"\"),\"\")","v":"%"},{"$f":"IF($B3211=\"SINAPI\",IF(ISNUMBER(MATCH(Banco!$C3211,Analitico!$A:$A,0)),INDEX(Analitico!F:F,MATCH(Banco!$C3211,Analitico!$A:$A,0))&\"%\",\"\"),\"\")","v":"68,2718837%"}]
["SINAPI 91991","SINAPI","91991","TOMADA ALTA DE EMBUTIR (1 MÓDULO), 2P+T 20 A, SEM SUPORTE E SEM PLACA - FORNECIMENTO E INSTALAÇÃO. AF_03/2023","UN",null,"42,30",null,"CR",{"$f":"IF($B3212=\"SINAPI\",IF(ISNUMBER(MATCH(Banco!$C3212,Analitico!$A:$A,0)),INDEX(Analitico!E:E,MATCH(Banco!$C3212,Analitico!$A:$A,0))&\"%\",\"\"),\"\")","v":"%"},{"$f":"IF($B3212=\"SINAPI\",IF(ISNUMBER(MATCH(Banco!$C3212,Analitico!$A:$A,0)),INDEX(Analitico!F:F,MATCH(Banco!$C3212,Analitico!$A:$A,0))&\"%\",\"\"),\"\")","v":"64,4260356%"}]
["SINAPI 91996","SINAPI","91996","TOMADA MÉDIA DE EMBUTIR (1 MÓDULO), 2P+T 10 A, INCLUINDO SUPORTE E PLACA - FORNECIMENTO E INSTALAÇÃO. AF_03/2023","UN",null,"40,66",null,"CR",{"$f":"IF($B3217=\"SINAPI\",IF(ISNUMBER(MATCH(Banco!$C3217,Analitico!$A:$A,0)),INDEX(Analitico!E:E,MATCH(Banco!$C3217,Analitico!$A:$A,0))&\"%\",\"\"),\"\")","v":"%"},{"$f":"IF($B3217=\"SINAPI\",IF(ISNUMBER(MATCH(Banco!$C3217,Analitico!$A:$A,0)),INDEX(Analitico!F:F,MATCH(Banco!$C3217,Analitico!$A:$A,0))&\"%\",\"\"),\"\")","v":"58,4114455%"}]
["SINAPI 92002","SINAPI","92002","TOMADA MÉDIA DE EMBUTIR (2 MÓDULOS), 2P+T 10 A, SEM SUPORTE E SEM PLACA - FORNECIMENTO E INSTALAÇÃO. AF_03/2023","UN",null,"52,18",null,"CR",{"$f":"IF($B3223=\"SINAPI\",IF(ISNUMBER(MATCH(Banco!$C3223,Analitico!$A:$A,0)),INDEX(Analitico!E:E,MATCH(Banco!$C3223,Analitico!$A:$A,0))&\"%\",\"\"),\"\")","v":"%"},{"$f":"IF($B3223=\"SINAPI\",IF(ISNUMBER(MATCH(Banco!$C3223,Analitico!$A:$A,0)),INDEX(Analitico!F:F,MATCH(Banco!$C3223,Analitico!$A:$A,0))&\"%\",\"\"),\"\")","v":"58,4804298%"}]
["SINAPI 92007","SINAPI","92007","TOMADA BAIXA DE EMBUTIR (2 MÓDULOS), 2P+T 20 A, SEM SUPORTE E SEM PLACA - FORNECIMENTO E INSTALAÇÃO. AF_03/2023","UN",null,"47,66",null,"CR",{"$f":"IF($B3228=\"SINAPI\",IF(ISNUMBER(MATCH(Banco!$C3228,Analitico!$A:$A,0)),INDEX(Analitico!E:E,MATCH(Banco!$C3228,Analitico!$A:$A,0))&\"%\",\"\"),\"\")","v":"%"},{"$f":"IF($B3228=\"SINAPI\",IF(ISNUMBER(MATCH(Banco!$C3228,Analitico!$A:$A,0)),INDEX(Analitico!F:F,MATCH(Banco!$C3228,Analitico!$A:$A,0))&\"%\",\"\"),\"\")","v":"47,1095228%"}]
["SINAPI 92012","SINAPI","92012","TOMADA MÉDIA DE EMBUTIR (3 MÓDULOS), 2P+T 10 A, INCLUINDO SUPORTE E PLACA - FORNECIMENTO E INSTALAÇÃO. AF_03/2023","UN",null,"88,98",null,"CR",{"$f":"IF($B3233=\"SINAPI\",IF(ISNUMBER(MATCH(Banco!$C3233,Analitico!$A:$A,0)),INDEX(Analitico!E:E,MATCH(Banco!$C3233,Analitico!$A:$A,0))&\"%\",\"\"),\"\")","v":"%"},{"$f":"IF($B3233=\"SINAPI\",IF(ISNUMBER(MATCH(Banco!$C3233,Analitico!$A:$A,0)),INDEX(Analitico!F:F,MATCH(Banco!$C3233,Analitico!$A:$A,0))&\"%\",\"\"),\"\")","v":"57,1910872%"}]
["SINAPI 92019","SINAPI","92019","TOMADA BAIXA DE EMBUTIR (4 MÓDULOS), 2P+T 10 A, INCLUINDO SUPORTE E PLACA - FORNECIMENTO E INSTALAÇÃO. AF_03/2023","UN",null,"100,94",null,"CR",{"$f":"IF($B3240=\"SINAPI\",IF(ISNUMBER(MATCH(Banco!$C3240,Analitico!$A:$A,0)),INDEX(Analitico!E:E,MATCH(Banco!$C3240,Analitico!$A:$A,0))&\"%\",\"\"),\"\")","v":"%"},{"$f":"IF($B3240=\"SINAPI\",IF(ISNUMBER(MATCH(Banco!$C3240,Analitico!$A:$A,0)),INDEX(Analitico!F:F,MATCH(Banco!$C3240,Analitico!$A:$A,0))&\"%\",\"\"),\"\")","v":"49,6726839%"}]
["SINAPI 92024","SINAPI","92024","INTERRUPTOR SIMPLES (1 MÓDULO) COM 2 TOMADAS DE EMBUTIR 2P+T 10 A, SEM SUPORTE E SEM PLACA - FORNECIMENTO E INSTALAÇÃO. AF_03/2023","UN",null,"70,06",null,"CR",{"$f":"IF($B3245=\"SINAPI\",IF(ISNUMBER(MATCH(Banco!$C3245,Analitico!$A:$A,0)),INDEX(Analitico!E:E,MATCH(Banco!$C3245,Analitico!$A:$A,0))&\"%\",\"\"),\"\")","v":"%"},{"$f":"IF($B3245=\"SINAPI\",IF(ISNUMBER(MATCH(Banco!$C3245,Analitico!$A:$A,0)),INDEX(Analitico!F:F,MATCH(Banco!$C3245,Analitico!$A:$A,0))&\"%\",\"\"),\"\")","v":"56,4322470%"}]
["SINAPI 92030","SINAPI","92030","INTERRUPTOR PARALELO (1 MÓDULO) COM 2 TOMADAS DE EMBUTIR 2P+T 10 A, SEM SUPORTE E SEM PLACA - FORNECIMENTO E INSTALAÇÃO. AF_03/2023","UN",null,"77,54",null,"CR",{"$f":"IF($B3251=\"SINAPI\",IF(ISNUMBER(MATCH(Banco!$C3251,Analitico!$A:$A,0)),INDEX(Analitico!E:E,MATCH(Banco!$C3251,Analitico!$A:$A,0))&\"%\",\"\"),\"\")","v":"%"},{"$f":"IF($B3251=\"SINAPI\",IF(ISNUMBER(MATCH(Banco!$C3251,Analitico!$A:$A,0)),INDEX(Analitico!F:F,MATCH(Banco!$C3251,Analitico!$A:$A,0))&\"%\",\"\"),\"\")","v":"56,8146619%"}]
["SINAPI 92035","SINAPI","92035","INTERRUPTOR SIMPLES (1 MÓDULO), INTERRUPTOR PARALELO (1 MÓDULO) E 1 TOMADA DE EMBUTIR 2P+T 10 A, INCLUINDO SUPORTE E PLACA - FORNECIMENTO E INSTALAÇÃO. AF_03/2023","UN",null,"83,96",null,"CR",{"$f":"IF($B3256=\"SINAPI\",IF(ISNUMBER(MATCH(Banco!$C3256,Analitico!$A:$A,0)),INDEX(Analitico!E:E,MATCH(Banco!$C3256,Analitico!$A:$A,0))&\"%\",\"\"),\"\")","v":"%"},{"$f":"IF($B3256=\"SINAPI\",IF(ISNUMBER(MATCH(Banco!$C3256,Analitico!$A:$A,0)),INDEX(Analitico!F:F,MATCH(Banco!$C3256,Analitico!$A:$A,0))&\"%\",\"\"),\"\")","v":"55,2267304%"}]
["SINAPI 97587","SINAPI","97587","LUMINÁRIA TIPO CALHA, DE EMBUTIR, COM 2 LÂMPADAS FLUORESCENTES DE 14 W, COM REATOR DE PARTIDA RÁPIDA - FORNECIMENTO E INSTALAÇÃO. AF_02/2020","UN",null,"321,90",null,"AS",{"$f":"IF($B3261=\"SINAPI\",IF(ISNUMBER(MATCH(Banco!$C3261,Analitico!$A:$A,0)),INDEX(Analitico!E:E,MATCH(Banco!$C3261,Analitico!$A:$A,0))&\"%\",\"\"),\"\")","v":"%"},{"$f":"IF($B3261=\"SINAPI\",IF(ISNUMBER(MATCH(Banco!$C3261,Analitico!$A:$A,0)),INDEX(Analitico!F:F,MATCH(Banco!$C3261,Analitico!$A:$A,0))&\"%\",\"\"),\"\")","v":"4,5334493%"}]
["SINAPI 97591","SINAPI","97591","LUMINÁRIA TIPO PLAFON REDONDO COM VIDRO FOSCO, DE SOBREPOR, COM 2 LÂMPADAS FLUORESCENTES DE 15 W, SEM REATOR - FORNECIMENTO E INSTALAÇÃO. AF_02/2020","UN",null,"148,62",null,"AS",{"$f":"IF($B3264=\"SINAPI\",IF(ISNUMBER(MATCH(Banco!$C3264,Analitico!$A:$A,0)),INDEX(Analitico!E:E,MATCH(Banco!$C3264,Analitico!$A:$A,0))&\"%\",\"\"),\"\")","v":"%"},{"$f":"IF($B3264=\"SINAPI\",IF(ISNUMBER(MATCH(Banco!$C3264,Analitico!$A:$A,0)),INDEX(Analitico!F:F,MATCH(Banco!$C3264,Analitico!$A:$A,0))&\"%\",\"\"),\"\")","v":"19,1585324%"}]
["SINAPI 97610","SINAPI","97610","LÂMPADA COMPACTA DE LED 10 W, BASE E27 - FORNECIMENTO E INSTALAÇÃO. AF_02/2020","UN",null,"17,99",null,"CR",{"$f":"IF($B3273=\"SINAPI\",IF(ISNUMBER(MATCH(Banco!$C3273,Analitico!$A:$A,0)),INDEX(Analitico!E:E,MATCH(Banco!$C3273,Analitico!$A:$A,0))&\"%\",\"\"),\"\")","v":"%"},{"$f":"IF($B3273=\"SINAPI\",IF(ISNUMBER(MATCH(Banco!$C3273,Analitico!$A:$A,0)),INDEX(Analitico!F:F,MATCH(Banco!$C3273,Analitico!$A:$A,0))&\"%\",\"\"),\"\")","v":"37,8906250%"}]
["SINAPI 97615","SINAPI","97615","LÂMPADA TUBULAR FLUORESCENTE T8 DE 16/18 W, BASE G13 - FORNECIMENTO E INSTALAÇÃO. AF_02/2020_PS","UN",null,"63,16",null,"AS",{"$f":"IF($B3278=\"SINAPI\",IF(ISNUMBER(MATCH(Banco!$C3278,Analitico!$A:$A,0)),INDEX(Analitico!E:E,MATCH(Banco!$C3278,Analitico!$A:$A,0))&\"%\",\"\"),\"\")","v":"%"},{"$f":"IF($B3278=\"SINAPI\",IF(ISNUMBER(MATCH(Banco!$C3278,Analitico!$A:$A,0)),INDEX(Analitico!F:F,MATCH(Banco!$C3278,Analitico!$A:$A,0))&\"%\",\"\"),\"\")","v":"16,1198288%"}]
["SINAPI 97616","SINAPI","97616","LÂMPADA TUBULAR FLUORESCENTE T8 DE 32/36 W, BASE G13 - FORNECIMENTO E INSTALAÇÃO. AF_02/2020_PS","UN",null,"72,01",null,"AS",{"$f":"IF($B3279=\"SINAPI\",IF(ISNUMBER(MATCH(Banco!$C3279,Analitico!$A:$A,0)),INDEX(Analitico!E:E,MATCH(Banco!$C3279,Analitico!$A:$A,0))&\"%\",\"\"),\"\")","v":"%"},{"$f":"IF($B3279=\"SINAPI\",IF(ISNUMBER(MATCH(Banco!$C3279,Analitico!$A:$A,0)),INDEX(Analitico!F:F,MATCH(Banco!$C3279,Analitico!$A:$A,0))&\"%\",\"\"),\"\")","v":"14,1367806%"}]
["SINAPI 100904","SINAPI","100904","LUMINÁRIA TIPO CALHA, DE SOBREPOR, COM 1 LÂMPADA TUBULAR FLUORESCENTE DE 20 W, COM REATOR DE PARTIDA CONVENCIONAL - FORNECIMENTO E INSTALAÇÃO. AF_02/2020","UN",null,"97,70",null,"AS",{"$f":"IF($B3284=\"SINAPI\",IF(ISNUMBER(MATCH(Banco!$C3284,Analitico!$A:$A,0)),INDEX(Analitico!E:E,MATCH(Banco!$C3284,Analitico!$A:$A,0))&\"%\",\"\"),\"\")","v":"%"},{"$f":"IF($B3284=\"SINAPI\",IF(ISNUMBER(MATCH(Banco!$C3284,Analitico!$A:$A,0)),INDEX(Analitico!F:F,MATCH(Banco!$C3284,Analitico!$A:$A,0))&\"%\",\"\"),\"\")","v":"15,3452161%"}]
["SINAPI 100921","SINAPI","100921","REATOR DE PARTIDA RÁPIDA PARA LÂMPADA FLUORESCENTE 2X40W - FORNECIMENTO E INSTALAÇÃO. AF_02/2020","UN",null,"77,34",null,"AS",{"$f":"IF($B3289=\"SINAPI\",IF(ISNUMBER(MATCH(Banco!$C3289,Analitico!$A:$A,0)),INDEX(Analitico!E:E,MATCH(Banco!$C3289,Analitico!$A:$A,0))&\"%\",\"\"),\"\")","v":"%"},{"$f":"IF($B3289=\"SINAPI\",IF(ISNUMBER(MATCH(Banco!$C3289,Analitico!$A:$A,0)),INDEX(Analitico!F:F,MATCH(Banco!$C3289,Analitico!$A:$A,0))&\"%\",\"\"),\"\")","v":"36,6683924%"}]
["SINAPI 101492","SINAPI","101492","ENTRADA DE ENERGIA ELÉTRICA, AÉREA, MONOFÁSICA, COM CAIXA DE SOBREPOR, CABO DE 35 MM2 E DISJUNTOR DIN 50A (NÃO INCLUSO O POSTE DE CONCRETO). AF_07/2020_PS","UN",null,"1.719,26",null,"AS",{"$f":"IF($B3296=\"SINAPI\",IF(ISNUMBER(MATCH(Banco!$C3296,Analitico!$A:$A,0)),INDEX(Analitico!E:E,MATCH(Banco!$C3296,Analitico!$A:$A,0))&\"%\",\"\"),\"\")","v":"%"},{"$f":"IF($B3296=\"SINAPI\",IF(ISNUMBER(MATCH(Banco!$C3296,Analitico!$A:$A,0)),INDEX(Analitico!F:F,MATCH(Banco!$C3296,Analitico!$A:$A,0))&\"%\",\"\"),\"\")","v":"27,8053040%"}]
["SINAPI 101497","SINAPI","101497","ENTRADA DE ENERGIA ELÉTRICA, AÉREA, BIFÁSICA, COM CAIXA DE SOBREPOR, CABO DE 10 MM2 E DISJUNTOR DIN 50A (NÃO INCLUSO O POSTE DE CONCRETO). AF_07/2020_PS","UN",null,"1.753,45",null,"AS",{"$f":"IF($B3301=\"SINAPI\",IF(ISNUMBER(MATCH(Banco!$C3301,Analitico!$A:$A,0)),INDEX(Analitico!E:E,MATCH(Banco!$C3301,Analitico!$A:$A,0))&\"%\",\"\"),\"\")","v":"%"},{"$f":"IF($B3301=\"SINAPI\",IF(ISNUMBER(MATCH(Banco!$C3301,Analitico!$A:$A,0)),INDEX(Analitico!F:F,MATCH(Banco!$C3301,Analitico!$A:$A,0))&\"%\",\"\"),\"\")","v":"28,6468058%"}]
["SINAPI 101503","SINAPI","101503","ENTRADA DE ENERGIA ELÉTRICA, AÉREA, BIFÁSICA, COM CAIXA DE EMBUTIR, CABO DE 25 MM2 E DISJUNTOR DIN 50A (NÃO INCLUSO O POSTE DE CONCRETO). AF_07/2020_PS","UN",null,"1.902,44",null,"AS",{"$f":"IF($B3307=\"SINAPI\",IF(ISNUMBER(MATCH(Banco!$C3307,Analitico!$A:$A,0)),INDEX(Analitico!E:E,MATCH(Banco!$C3307,Analitico!$A:$A,0))&\"%\",\"\"),\"\")","v":"%"},{"$f":"IF($B3307=\"SINAPI\",IF(ISNUMBER(MATCH(Banco!$C3307,Analitico!$A:$A,0)),INDEX(Analitico!F:F,MATCH(Banco!$C3307,Analitico!$A:$A,0))&\"%\",\"\"),\"\")","v":"24,7871388%"}]
["SINAPI 101508","SINAPI","101508","ENTRADA DE ENERGIA ELÉTRICA, AÉREA, TRIFÁSICA, COM CAIXA DE SOBREPOR, CABO DE 35 MM2 E DISJUNTOR DIN 50A (NÃO INCLUSO O POSTE DE CONCRETO). AF_07/2020_PS","UN",null,"2.311,79",null,"AS",{"$f":"IF($B3312=\"SINAPI\",IF(ISNUMBER(MATCH(Banco!$C3312,Analitico!$A:$A,0)),INDEX(Analitico!E:E,MATCH(Banco!$C3312,Analitico!$A:$A,0))&\"%\",\"\"),\"\")","v":"%"},{"$f":"IF($B3312=\"SINAPI\",IF(ISNUMBER(MATCH(Banco!$C3312,Analitico!$A:$A,0)),INDEX(Analitico!F:F,MATCH(Banco!$C3312,Analitico!$A:$A,0))&\"%\",\"\"),\"\")","v":"23,3455874%"}]
["SINAPI 101514","SINAPI","101514","ENTRADA DE ENERGIA ELÉTRICA, SUBTERRÂNEA, MONOFÁSICA, COM CAIXA DE SOBREPOR, CABO DE 16 MM2 E DISJUNTOR DIN 50A (NÃO INCLUSA MURETA DE ALVENARIA). AF_07/2020_PS","UN",null,"896,46",null,"CR",{"$f":"IF($B3318=\"SINAPI\",IF(ISNUMBER(MATCH(Banco!$C3318,Analitico!$A:$A,0)),INDEX(Analitico!E:E,MATCH(Banco!$C3318,Analitico!$A:$A,0))&\"%\",\"\"),\"\")","v":"%"},{"$f":"IF($B3318=\"SINAPI\",IF(ISNUMBER(MATCH(Banco!$C3318,Analitico!$A:$A,0)),INDEX(Analitico!F:F,MATCH(Banco!$C3318,Analitico!$A:$A,0))&\"%\",\"\"),\"\")","v":"25,3183235%"}]
["SINAPI 101518","SINAPI","101518","ENTRADA DE ENERGIA ELÉTRICA, SUBTERRÂNEA, MONOFÁSICA, COM CAIXA DE EMBUTIR, CABO DE 16 MM2 E DISJUNTOR DIN 50A (NÃO INCLUSA MURETA DE ALVENARIA). AF_07/2020_PS","UN",null,"875,56",null,"CR",{"$f":"IF($B3322=\"SINAPI\",IF(ISNUMBER(MATCH(Banco!$C3322,Analitico!$A:$A,0)),INDEX(Analitico!E:E,MATCH(Banco!$C3322,Analitico!$A:$A,0))&\"%\",\"\"),\"\")","v":"%"},{"$f":"IF($B3322=\"SINAPI\",IF(ISNUMBER(MATCH(Banco!$C3322,Analitico!$A:$A,0)),INDEX(Analitico!F:F,MATCH(Banco!$C3322,Analitico!$A:$A,0))&\"%\",\"\"),\"\")","v":"23,4803910%"}]
["SINAPI 101525","SINAPI","101525","ENTRADA DE ENERGIA ELÉTRICA, SUBTERRÂNEA, BIFÁSICA, COM CAIXA DE EMBUTIR, CABO DE 10 MM2 E DISJUNTOR DIN 50A (NÃO INCLUSA MURETA DE ALVENARIA). AF_07/2020_PS","UN",null,"1.058,57",null,"CR",{"$f":"IF($B3329=\"SINAPI\",IF(ISNUMBER(MATCH(Banco!$C3329,Analitico!$A:$A,0)),INDEX(Analitico!E:E,MATCH(Banco!$C3329,Analitico!$A:$A,0))&\"%\",\"\"),\"\")","v":"%"},{"$f":"IF($B3329=\"SINAPI\",IF(ISNUMBER(MATCH(Banco!$C3329,Analitico!$A:$A,0)),INDEX(Analitico!F:F,MATCH(Banco!$C3329,Analitico!$A:$A,0))&\"%\",\"\"),\"\")","v":"20,7456626%"}]
["SINAPI 101531","SINAPI","101531","ENTRADA DE ENERGIA ELÉTRICA, SUBTERRÂNEA, TRIFÁSICA, COM CAIXA DE SOBREPOR, CABO DE 25 MM2 E DISJUNTOR DIN 50A (NÃO INCLUSA MURETA DE ALVENARIA). AF_07/2020_PS","UN",null,"1.450,56",null,"CR",{"$f":"IF($B3335=\"SINAPI\",IF(ISNUMBER(MATCH(Banco!$C3335,Analitico!$A:$A,0)),INDEX(Analitico!E:E,MATCH(Banco!$C3335,Analitico!$A:$A,0))&\"%\",\"\"),\"\")","v":"%"},{"$f":"IF($B3335=\"SINAPI\",IF(ISNUMBER(MATCH(Banco!$C3335,Analitico!$A:$A,0)),INDEX(Analitico!F:F,MATCH(Banco!$C3335,Analitico!$A:$A,0))&\"%\",\"\"),\"\")","v":"17,4013296%"}]
["SINAPI 101536","SINAPI","101536","ENTRADA DE ENERGIA ELÉTRICA, SUBTERRÂNEA, TRIFÁSICA, COM CAIXA DE EMBUTIR, CABO DE 35 MM2 E DISJUNTOR DIN 50A (NÃO INCLUSA MURETA DE ALVENARIA). AF_07/2020_PS","UN",null,"1.699,51",null,"CR",{"$f":"IF($B3340=\"SINAPI\",IF(ISNUMBER(MATCH(Banco!$C3340,Analitico!$A:$A,0)),INDEX(Analitico!E:E,MATCH(Banco!$C3340,Analitico!$A:$A,0))&\"%\",\"\"),\"\")","v":"%"},{"$f":"IF($B3340=\"SINAPI\",IF(ISNUMBER(MATCH(Banco!$C3340,Analitico!$A:$A,0)),INDEX(Analitico!F:F,MATCH(Banco!$C3340,Analitico!$A:$A,0))&\"%\",\"\"),\"\")","v":"14,5969961%"}]
["SINAPI 101541","SINAPI","101541","ARMAÇÃO SECUNDÁRIA, COM 4 ESTRIBOS E 4 ISOLADORES - FORNECIMENTO E INSTALAÇÃO. AF_07/2020","UN",null,"319,74",null,"AS",{"$f":"IF($B3345=\"SINAPI\",IF(ISNUMBER(MATCH(Banco!$C3345,Analitico!$A:$A,0)),INDEX(Analitico!E:E,MATCH(Banco!$C3345,Analitico!$A:$A,0))&\"%\",\"\"),\"\")","v":"%"},{"$f":"IF($B3345=\"SINAPI\",IF(ISNUMBER(MATCH(Banco!$C3345,Analitico!$A:$A,0)),INDEX(Analitico!F:F,MATCH(Banco!$C3345,Analitico!$A:$A,0))&\"%\",\"\"),\"\")","v":"16,2474974%"}]
["SINAPI 101542","SINAPI","101542","ARMAÇÃO SECUNDÁRIA, COM 1 ESTRIBO, SEM ISOLADOR - FORNECIMENTO E INSTALAÇÃO. AF_07/2020","UN",null,"65,87",null,"AS",{"$f":"IF($B3346=\"SINAPI\",IF(ISNUMBER(MATCH(Banco!$C3346,Analitico!$A:$A,0)),INDEX(Analitico!E:E,MATCH(Banco!$C3346,Analitico!$A:$A,0))&\"%\",\"\"),\"\")","v":"%"},{"$f":"IF($B3346=\"SINAPI\",IF(ISNUMBER(MATCH(Banco!$C3346,Analitico!$A:$A,0)),INDEX(Analitico!F:F,MATCH(Banco!$C3346,Analitico!$A:$A,0))&\"%\",\"\"),\"\")","v":"16,4387724%"}]
[{"$f":"CONCATENAR","v":"SINAPI 101554"},"SINAPI","101554","ALÇA PREFORMADA DE DISTRIBUIÇÃO, EM  AÇO GALVANIZADO, AWG 2 - FORNECIMENTO E INSTALAÇÃO. AF_07/2020","UN",null,"21,70",null,"CR",{"$f":"IF($B3355=\"SINAPI\",IF(ISNUMBER(MATCH(Banco!$C3355,Analitico!$A:$A,0)),INDEX(Analitico!E:E,MATCH(Banco!$C3355,Analitico!$A:$A,0))&\"%\",\"\"),\"\")","v":"%"},{"$f":"IF($B3355=\"SINAPI\",IF(ISNUMBER(MATCH(Banco!$C3355,Analitico!$A:$A,0)),INDEX(Analitico!F:F,MATCH(Banco!$C3355,Analitico!$A:$A,0))&\"%\",\"\"),\"\")","v":"25,0808314%"}]
["SINAPI 101560","SINAPI","101560","CABO DE COBRE FLEXÍVEL ISOLADO, 10 MM², 0,6/1,0 KV, PARA REDE AÉREA DE DISTRIBUIÇÃO DE ENERGIA ELÉTRICA DE BAIXA TENSÃO - FORNECIMENTO E INSTALAÇÃO. AF_07/2020","M",null,"8,81",null,"CR",{"$f":"IF($B3358=\"SINAPI\",IF(ISNUMBER(MATCH(Banco!$C3358,Analitico!$A:$A,0)),INDEX(Analitico!E:E,MATCH(Banco!$C3358,Analitico!$A:$A,0))&\"%\",\"\"),\"\")","v":"%"},{"$f":"IF($B3358=\"SINAPI\",IF(ISNUMBER(MATCH(Banco!$C3358,Analitico!$A:$A,0)),INDEX(Analitico!F:F,MATCH(Banco!$C3358,Analitico!$A:$A,0))&\"%\",\"\"),\"\")","v":"1,0227272%"}]
["SINAPI 101565","SINAPI","101565","CABO DE COBRE FLEXÍVEL ISOLADO, 70 MM², 0,6/1,0 KV, PARA REDE AÉREA DE DISTRIBUIÇÃO DE ENERGIA ELÉTRICA DE BAIXA TENSÃO - FORNECIMENTO E INSTALAÇÃO. AF_07/2020","M",null,"63,03",null,"CR",{"$f":"IF($B3363=\"SINAPI\",IF(ISNUMBER(MATCH(Banco!$C3363,Analitico!$A:$A,0)),INDEX(Analitico!E:E,MATCH(Banco!$C3363,Analitico!$A:$A,0))&\"%\",\"\"),\"\")","v":"%"},{"$f":"IF($B3363=\"SINAPI\",IF(ISNUMBER(MATCH(Banco!$C3363,Analitico!$A:$A,0)),INDEX(Analitico!F:F,MATCH(Banco!$C3363,Analitico!$A:$A,0))&\"%\",\"\"),\"\")","v":"0,1428344%"}]
["SINAPI 101628","SINAPI","101628","REATOR PARA LÂMPADA VAPOR DE MERCÚRIO 125 W, USO EXTERNO - FORNECIMENTO E INSTALAÇÃO. AF_08/2020","UN",null,"141,69",null,"AS",{"$f":"IF($B3368=\"SINAPI\",IF(ISNUMBER(MATCH(Banco!$C3368,Analitico!$A:$A,0)),INDEX(Analitico!E:E,MATCH(Banco!$C3368,Analitico!$A:$A,0))&\"%\",\"\"),\"\")","v":"%"},{"$f":"IF($B3368=\"SINAPI\",IF(ISNUMBER(MATCH(Banco!$C3368,Analitico!$A:$A,0)),INDEX(Analitico!F:F,MATCH(Banco!$C3368,Analitico!$A:$A,0))&\"%\",\"\"),\"\")","v":"7,3007131%"}]
["SINAPI 101636","SINAPI","101636","BRAÇO PARA ILUMINAÇÃO PÚBLICA, EM TUBO DE AÇO GALVANIZADO, COMPRIMENTO DE 1,50 M, PARA FIXAÇÃO EM POSTE DE CONCRETO - FORNECIMENTO E INSTALAÇÃO. AF_08/2020","UN",null,"163,61",null,"AS",{"$f":"IF($B3374=\"SINAPI\",IF(ISNUMBER(MATCH(Banco!$C3374,Analitico!$A:$A,0)),INDEX(Analitico!E:E,MATCH(Banco!$C3374,Analitico!$A:$A,0))&\"%\",\"\"),\"\")","v":"%"},{"$f":"IF($B3374=\"SINAPI\",IF(ISNUMBER(MATCH(Banco!$C3374,Analitico!$A:$A,0)),INDEX(Analitico!F:F,MATCH(Banco!$C3374,Analitico!$A:$A,0))&\"%\",\"\"),\"\")","v":"26,8828387%"}]
["SINAPI 101643","SINAPI","101643","LÂMPADA VAPOR DE MERCÚRIO 250 W - FORNECIMENTO E INSTALAÇÃO. AF_08/2020","UN",null,"49,50",null,"AS",{"$f":"IF($B3379=\"SINAPI\",IF(ISNUMBER(MATCH(Banco!$C3379,Analitico!$A:$A,0)),INDEX(Analitico!E:E,MATCH(Banco!$C3379,Analitico!$A:$A,0))&\"%\",\"\"),\"\")","v":"%"},{"$f":"IF($B3379=\"SINAPI\",IF(ISNUMBER(MATCH(Banco!$C3379,Analitico!$A:$A,0)),INDEX(Analitico!F:F,MATCH(Banco!$C3379,Analitico!$A:$A,0))&\"%\",\"\"),\"\")","v":"2,9126213%"}]
["SINAPI 101649","SINAPI","101649","LÂMPADA VAPOR DE SÓDIO 250 W - FORNECIMENTO E INSTALAÇÃO. AF_08/2020","UN",null,"68,88",null,"AS",{"$f":"IF($B3382=\"SINAPI\",IF(ISNUMBER(MATCH(Banco!$C3382,Analitico!$A:$A,0)),INDEX(Analitico!E:E,MATCH(Banco!$C3382,Analitico!$A:$A,0))&\"%\",\"\"),\"\")","v":"%"},{"$f":"IF($B3382=\"SINAPI\",IF(ISNUMBER(MATCH(Banco!$C3382,Analitico!$A:$A,0)),INDEX(Analitico!F:F,MATCH(Banco!$C3382,Analitico!$A:$A,0))&\"%\",\"\"),\"\")","v":"2,0924149%"}]
["SINAPI 101658","SINAPI","101658","LUMINÁRIA DE LED PARA ILUMINAÇÃO PÚBLICA, DE 138 W ATÉ 180 W - FORNECIMENTO E INSTALAÇÃO. AF_08/2020","UN",null,"594,90",null,"CR",{"$f":"IF($B3391=\"SINAPI\",IF(ISNUMBER(MATCH(Banco!$C3391,Analitico!$A:$A,0)),INDEX(Analitico!E:E,MATCH(Banco!$C3391,Analitico!$A:$A,0))&\"%\",\"\"),\"\")","v":"%"},{"$f":"IF($B3391=\"SINAPI\",IF(ISNUMBER(MATCH(Banco!$C3391,Analitico!$A:$A,0)),INDEX(Analitico!F:F,MATCH(Banco!$C3391,Analitico!$A:$A,0))&\"%\",\"\"),\"\")","v":"3,4889781%"}]
["SINAPI 101663","SINAPI","101663","ABRAÇADEIRA DE FIXAÇÃO DE BRAÇOS DE LUMINÁRIAS DE 2\" - FORNECIMENTO E INSTALAÇÃO. AF_08/2020","UN",null,"32,54",null,"CR",{"$f":"IF($B3396=\"SINAPI\",IF(ISNUMBER(MATCH(Banco!$C3396,Analitico!$A:$A,0)),INDEX(Analitico!E:E,MATCH(Banco!$C3396,Analitico!$A:$A,0))&\"%\",\"\"),\"\")","v":"%"},{"$f":"IF($B3396=\"SINAPI\",IF(ISNUMBER(MATCH(Banco!$C3396,Analitico!$A:$A,0)),INDEX(Analitico!F:F,MATCH(Banco!$C3396,Analitico!$A:$A,0))&\"%\",\"\"),\"\")","v":"60,2524631%"}]
["SINAPI 100579","SINAPI","100579","ASSENTAMENTO DE POSTE DE CONCRETO COM COMPRIMENTO NOMINAL DE 10 M, CARGA NOMINAL MENOR OU IGUAL A 1000 DAN, ENGASTAMENTO SIMPLES COM 1,6 M DE SOLO (NÃO INCLUI FORNECIMENTO). AF_11/2019","UN",null,"531,39",null,"CR",{"$f":"IF($B3402=\"SINAPI\",IF(ISNUMBER(MATCH(Banco!$C3402,Analitico!$A:$A,0)),INDEX(Analitico!E:E,MATCH(Banco!$C3402,Analitico!$A:$A,0))&\"%\",\"\"),\"\")","v":"%"},{"$f":"IF($B3402=\"SINAPI\",IF(ISNUMBER(MATCH(Banco!$C3402,Analitico!$A:$A,0)),INDEX(Analitico!F:F,MATCH(Banco!$C3402,Analitico!$A:$A,0))&\"%\",\"\"),\"\")","v":"32,0502202%"}]
["SINAPI 100584","SINAPI","100584","ASSENTAMENTO DE POSTE DE CONCRETO COM COMPRIMENTO NOMINAL DE 11 M, CARGA NOMINAL MAIOR QUE 1000 DAN, ENGASTAMENTO SIMPLES COM 1,7 M DE SOLO (NÃO INCLUI FORNECIMENTO). AF_11/2019","UN",null,"644,74",null,"CR",{"$f":"IF($B3407=\"SINAPI\",IF(ISNUMBER(MATCH(Banco!$C3407,Analitico!$A:$A,0)),INDEX(Analitico!E:E,MATCH(Banco!$C3407,Analitico!$A:$A,0))&\"%\",\"\"),\"\")","v":"%"},{"$f":"IF($B3407=\"SINAPI\",IF(ISNUMBER(MATCH(Banco!$C3407,Analitico!$A:$A,0)),INDEX(Analitico!F:F,MATCH(Banco!$C3407,Analitico!$A:$A,0))&\"%\",\"\"),\"\")","v":"37,1350563%"}]
["SINAPI 100590","SINAPI","100590","ASSENTAMENTO DE POSTE DE CONCRETO COM COMPRIMENTO NOMINAL DE 13,5 M, CARGA NOMINAL MAIOR QUE 1000 DAN, ENGASTAMENTO SIMPLES COM 1,95 M DE SOLO (NÃO INCLUI FORNECIMENTO). AF_11/2019","UN",null,"838,49",null,"CR",{"$f":"IF($B3413=\"SINAPI\",IF(ISNUMBER(MATCH(Banco!$C3413,Analitico!$A:$A,0)),INDEX(Analitico!E:E,MATCH(Banco!$C3413,Analitico!$A:$A,0))&\"%\",\"\"),\"\")","v":"%"},{"$f":"IF($B3413=\"SINAPI\",IF(ISNUMBER(MATCH(Banco!$C3413,Analitico!$A:$A,0)),INDEX(Analitico!F:F,MATCH(Banco!$C3413,Analitico!$A:$A,0))&\"%\",\"\"),\"\")","v":"40,3020146%"}]
["SINAPI 100591","SINAPI","100591","ASSENTAMENTO DE POSTE DE CONCRETO COM COMPRIMENTO NOMINAL DE 14 M, CARGA NOMINAL MENOR OU IGUAL A 1000 DAN, ENGASTAMENTO SIMPLES COM 2 M DE SOLO (NÃO INCLUI FORNECIMENTO). AF_11/2019","UN",null,"746,48",null,"CR",{"$f":"IF($B3414=\"SINAPI\",IF(ISNUMBER(MATCH(Banco!$C3414,Analitico!$A:$A,0)),INDEX(Analitico!E:E,MATCH(Banco!$C3414,Analitico!$A:$A,0))&\"%\",\"\"),\"\")","v":"%"},{"$f":"IF($B3414=\"SINAPI\",IF(ISNUMBER(MATCH(Banco!$C3414,Analitico!$A:$A,0)),INDEX(Analitico!F:F,MATCH(Banco!$C3414,Analitico!$A:$A,0))&\"%\",\"\"),\"\")","v":"32,8331010%"}]
[{"$f":"CONCATENAR","v":"SINAPI 100596"},"SINAPI","100596","ASSENTAMENTO DE POSTE DE CONCRETO COM COMPRIMENTO NOMINAL DE 18 M, CARGA NOMINAL MAIOR QUE 1000 DAN, ENGASTAMENTO SIMPLES COM 2,4 M DE SOLO (NÃO INCLUI FORNECIMENTO). AF_11/2019","UN",null,"1.112,85",null,"CR",{"$f":"IF($B3419=\"SINAPI\",IF(ISNUMBER(MATCH(Banco!$C3419,Analitico!$A:$A,0)),INDEX(Analitico!E:E,MATCH(Banco!$C3419,Analitico!$A:$A,0))&\"%\",\"\"),\"\")","v":"%"},{"$f":"IF($B3419=\"SINAPI\",IF(ISNUMBER(MATCH(Banco!$C3419,Analitico!$A:$A,0)),INDEX(Analitico!F:F,MATCH(Banco!$C3419,Analitico!$A:$A,0))&\"%\",\"\"),\"\")","v":"40,2072417%"}]
["SINAPI 100602","SINAPI","100602","ASSENTAMENTO DE POSTE DE CONCRETO COM COMPRIMENTO NOMINAL DE 9 M, CARGA NOMINAL DE 600 DAN, ENGASTAMENTO BASE CONCRETADA COM 1 M DE CONCRETO E 0,5 M DE SOLO (NÃO INCLUI FORNECIMENTO). AF_11/2019","UN",null,"1.041,70",null,"CR",{"$f":"IF($B3425=\"SINAPI\",IF(ISNUMBER(MATCH(Banco!$C3425,Analitico!$A:$A,0)),INDEX(Analitico!E:E,MATCH(Banco!$C3425,Analitico!$A:$A,0))&\"%\",\"\"),\"\")","v":"%"},{"$f":"IF($B3425=\"SINAPI\",IF(ISNUMBER(MATCH(Banco!$C3425,Analitico!$A:$A,0)),INDEX(Analitico!F:F,MATCH(Banco!$C3425,Analitico!$A:$A,0))&\"%\",\"\"),\"\")","v":"37,6800460%"}]
["SINAPI 100607","SINAPI","100607","ASSENTAMENTO DE POSTE DE CONCRETO COM COMPRIMENTO NOMINAL DE 10,5 M, CARGA NOMINAL DE 300 DAN, ENGASTAMENTO BASE CONCRETADA COM 1 M DE CONCRETO E 0,65 M DE SOLO (NÃO INCLUI FORNECIMENTO). AF_11/2019","UN",null,"666,95",null,"CR",{"$f":"IF($B3430=\"SINAPI\",IF(ISNUMBER(MATCH(Banco!$C3430,Analitico!$A:$A,0)),INDEX(Analitico!E:E,MATCH(Banco!$C3430,Analitico!$A:$A,0))&\"%\",\"\"),\"\")","v":"%"},{"$f":"IF($B3430=\"SINAPI\",IF(ISNUMBER(MATCH(Banco!$C3430,Analitico!$A:$A,0)),INDEX(Analitico!F:F,MATCH(Banco!$C3430,Analitico!$A:$A,0))&\"%\",\"\"),\"\")","v":"30,0565463%"}]
["SINAPI 100612","SINAPI","100612","ASSENTAMENTO DE POSTE DE CONCRETO COM COMPRIMENTO NOMINAL DE 11 M, CARGA NOMINAL DE 600 DAN, ENGASTAMENTO BASE CONCRETADA COM 1 M DE CONCRETO E 0,7 M DE SOLO (NÃO INCLUI FORNECIMENTO). AF_11/2019","UN",null,"1.131,36",null,"CR",{"$f":"IF($B3435=\"SINAPI\",IF(ISNUMBER(MATCH(Banco!$C3435,Analitico!$A:$A,0)),INDEX(Analitico!E:E,MATCH(Banco!$C3435,Analitico!$A:$A,0))&\"%\",\"\"),\"\")","v":"%"},{"$f":"IF($B3435=\"SINAPI\",IF(ISNUMBER(MATCH(Banco!$C3435,Analitico!$A:$A,0)),INDEX(Analitico!F:F,MATCH(Banco!$C3435,Analitico!$A:$A,0))&\"%\",\"\"),\"\")","v":"37,5356975%"}]
["SINAPI 100621","SINAPI","100621","POSTE DE AÇO CONICO CONTÍNUO CURVO DUPLO, FLANGEADO, H=9M, INCLUSIVE LUMINÁRIAS, SEM LÂMPADAS - FORNECIMENTO E INSTALACAO. AF_11/2019","UN",null,"3.383,93",null,"AS",{"$f":"IF($B3444=\"SINAPI\",IF(ISNUMBER(MATCH(Banco!$C3444,Analitico!$A:$A,0)),INDEX(Analitico!E:E,MATCH(Banco!$C3444,Analitico!$A:$A,0))&\"%\",\"\"),\"\")","v":"%"},{"$f":"IF($B3444=\"SINAPI\",IF(ISNUMBER(MATCH(Banco!$C3444,Analitico!$A:$A,0)),INDEX(Analitico!F:F,MATCH(Banco!$C3444,Analitico!$A:$A,0))&\"%\",\"\"),\"\")","v":"3,6556426%"}]
["SINAPI 97600","SINAPI","97600","REFLETOR EM ALUMÍNIO, DE SUPORTE E ALÇA, COM 1 LÂMPADA VAPOR DE MERCÚRIO DE 125 W, COM REATOR ALTO FATOR DE POTÊNCIA - FORNECIMENTO E INSTALAÇÃO. AF_02/2020","UN",null,"372,45",null,"AS",{"$f":"IF($B3447=\"SINAPI\",IF(ISNUMBER(MATCH(Banco!$C3447,Analitico!$A:$A,0)),INDEX(Analitico!E:E,MATCH(Banco!$C3447,Analitico!$A:$A,0))&\"%\",\"\"),\"\")","v":"%"},{"$f":"IF($B3447=\"SINAPI\",IF(ISNUMBER(MATCH(Banco!$C3447,Analitico!$A:$A,0)),INDEX(Analitico!F:F,MATCH(Banco!$C3447,Analitico!$A:$A,0))&\"%\",\"\"),\"\")","v":"4,5948921%"}]
["SINAPI 97608","SINAPI","97608","LUMINÁRIA ARANDELA TIPO TARTARUGA, COM GRADE, DE SOBREPOR, COM 1 LÂMPADA FLUORESCENTE DE 15 W, SEM REATOR - FORNECIMENTO E INSTALAÇÃO. AF_02/2020","UN",null,"135,93",null,"AS",{"$f":"IF($B3452=\"SINAPI\",IF(ISNUMBER(MATCH(Banco!$C3452,Analitico!$A:$A,0)),INDEX(Analitico!E:E,MATCH(Banco!$C3452,Analitico!$A:$A,0))&\"%\",\"\"),\"\")","v":"%"},{"$f":"IF($B3452=\"SINAPI\",IF(ISNUMBER(MATCH(Banco!$C3452,Analitico!$A:$A,0)),INDEX(Analitico!F:F,MATCH(Banco!$C3452,Analitico!$A:$A,0))&\"%\",\"\"),\"\")","v":"16,7034746%"}]
["SINAPI 102107","SINAPI","102107","TRANSFORMADOR DE DISTRIBUIÇÃO, 225 KVA, TRIFÁSICO, 60 HZ, CLASSE 15 KV, IMERSO EM ÓLEO MINERAL, INSTALAÇÃO EM POSTE (NÃO INCLUSO SUPORTE) - FORNECIMENTO E INSTALAÇÃO. AF_12/2020","UN",null,"33.397,16",null,"AS",{"$f":"IF($B3458=\"SINAPI\",IF(ISNUMBER(MATCH(Banco!$C3458,Analitico!$A:$A,0)),INDEX(Analitico!E:E,MATCH(Banco!$C3458,Analitico!$A:$A,0))&\"%\",\"\"),\"\")","v":"%"},{"$f":"IF($B3458=\"SINAPI\",IF(ISNUMBER(MATCH(Banco!$C3458,Analitico!$A:$A,0)),INDEX(Analitico!F:F,MATCH(Banco!$C3458,Analitico!$A:$A,0))&\"%\",\"\"),\"\")","v":"1,6302661%"}]
["SINAPI 103655","SINAPI","103655","TRANSFORMADOR DE DISTRIBUIÇÃO, 750 KVA, TRIFÁSICO, 60 HZ, CLASSE 15 KV, IMERSO EM ÓLEO MINERAL, INSTALAÇÃO EM SOLO (NÃO INCLUSO ABRIGO) - FORNECIMENTO E INSTALAÇÃO. AF_02/2022","UN",null,"86.171,34",null,"AS",{"$f":"IF($B3463=\"SINAPI\",IF(ISNUMBER(MATCH(Banco!$C3463,Analitico!$A:$A,0)),INDEX(Analitico!E:E,MATCH(Banco!$C3463,Analitico!$A:$A,0))&\"%\",\"\"),\"\")","v":"%"},{"$f":"IF($B3463=\"SINAPI\",IF(ISNUMBER(MATCH(Banco!$C3463,Analitico!$A:$A,0)),INDEX(Analitico!F:F,MATCH(Banco!$C3463,Analitico!$A:$A,0))&\"%\",\"\"),\"\")","v":"0,7802262%"}]
["SINAPI 104477","SINAPI","104477","COMPOSIÇÃO PARAMÉTRICA DE PONTO ELÉTRICO DE ILUMINAÇÃO, COM INTERRUPTOR SIMPLES, EM EDIFÍCIO RESIDENCIAL COM ELETRODUTO EMBUTIDO SEM NECESSIDADE DE RASGOS, INCLUSO TOMADA, ELETRODUTO, CABO E QUEBRA (SEM LUMINÁRIA E LÂMPADA). AF_11/2022","UN",null,"150,11",null,"CR",{"$f":"IF($B3469=\"SINAPI\",IF(ISNUMBER(MATCH(Banco!$C3469,Analitico!$A:$A,0)),INDEX(Analitico!E:E,MATCH(Banco!$C3469,Analitico!$A:$A,0))&\"%\",\"\"),\"\")","v":"%"},{"$f":"IF($B3469=\"SINAPI\",IF(ISNUMBER(MATCH(Banco!$C3469,Analitico!$A:$A,0)),INDEX(Analitico!F:F,MATCH(Banco!$C3469,Analitico!$A:$A,0))&\"%\",\"\"),\"\")","v":"57,1322638%"}]
["SINAPI 104479","SINAPI","104479","COMPOSIÇÃO PARAMÉTRICA DE PONTO ELÉTRICO DE TOMADA DE USO GERAL 2P+T (10A/250V) EM EDIFÍCIO RESIDENCIAL COM ELETRODUTO EMBUTIDO SEM NECESSIDADE DE RASGOS, INCLUSO TOMADA, ELETRODUTO, CABO E QUEBRA. AF_11/2022","UN",null,"131,62",null,"CR",{"$f":"IF($B3471=\"SINAPI\",IF(ISNUMBER(MATCH(Banco!$C3471,Analitico!$A:$A,0)),INDEX(Analitico!E:E,MATCH(Banco!$C3471,Analitico!$A:$A,0))&\"%\",\"\"),\"\")","v":"%"},{"$f":"IF($B3471=\"SINAPI\",IF(ISNUMBER(MATCH(Banco!$C3471,Analitico!$A:$A,0)),INDEX(Analitico!F:F,MATCH(Banco!$C3471,Analitico!$A:$A,0))&\"%\",\"\"),\"\")","v":"53,4731828%"}]
["SINAPI 96979","SINAPI","96979","CORDOALHA DE COBRE NU 95 MM², ENTERRADA - FORNECIMENTO E INSTALAÇÃO. AF_08/2023","M",null,"93,55",null,"CR",{"$f":"IF($B3480=\"SINAPI\",IF(ISNUMBER(MATCH(Banco!$C3480,Analitico!$A:$A,0)),INDEX(Analitico!E:E,MATCH(Banco!$C3480,Analitico!$A:$A,0))&\"%\",\"\"),\"\")","v":"%"},{"$f":"IF($B3480=\"SINAPI\",IF(ISNUMBER(MATCH(Banco!$C3480,Analitico!$A:$A,0)),INDEX(Analitico!F:F,MATCH(Banco!$C3480,Analitico!$A:$A,0))&\"%\",\"\"),\"\")","v":"2,6096256%"}]
["SINAPI 96984","SINAPI","96984","ELETRODUTO PVC RÍGIDO, DIÂMETRO 40MM, COM 3 METROS, PARA SPDA - FORNECIMENTO E INSTALAÇÃO. AF_08/2023","UN",null,"62,74",null,"CR",{"$f":"IF($B3481=\"SINAPI\",IF(ISNUMBER(MATCH(Banco!$C3481,Analitico!$A:$A,0)),INDEX(Analitico!E:E,MATCH(Banco!$C3481,Analitico!$A:$A,0))&\"%\",\"\"),\"\")","v":"%"},{"$f":"IF($B3481=\"SINAPI\",IF(ISNUMBER(MATCH(Banco!$C3481,Analitico!$A:$A,0)),INDEX(Analitico!F:F,MATCH(Banco!$C3481,Analitico!$A:$A,0))&\"%\",\"\"),\"\")","v":"63,3838787%"}]
["SINAPI 96989","SINAPI","96989","CAPTOR TIPO FRANKLIN PARA SPDA - FORNECIMENTO E INSTALAÇÃO. AF_08/2023","UN",null,"144,16",null,"CR",{"$f":"IF($B3486=\"SINAPI\",IF(ISNUMBER(MATCH(Banco!$C3486,Analitico!$A:$A,0)),INDEX(Analitico!E:E,MATCH(Banco!$C3486,Analitico!$A:$A,0))&\"%\",\"\"),\"\")","v":"%"},{"$f":"IF($B3486=\"SINAPI\",IF(ISNUMBER(MATCH(Banco!$C3486,Analitico!$A:$A,0)),INDEX(Analitico!F:F,MATCH(Banco!$C3486,Analitico!$A:$A,0))&\"%\",\"\"),\"\")","v":"4,9684268%"}]
["SINAPI 104752","SINAPI","104752","CONECTOR SPLIT-BOLT, PARA SPDA, PARA CABOS ATÉ 35 MM2 - FORNECIMENTO E INSTALAÇÃO. AF_08/2023","UN",null,"21,72",null,"CR",{"$f":"IF($B3492=\"SINAPI\",IF(ISNUMBER(MATCH(Banco!$C3492,Analitico!$A:$A,0)),INDEX(Analitico!E:E,MATCH(Banco!$C3492,Analitico!$A:$A,0))&\"%\",\"\"),\"\")","v":"%"},{"$f":"IF($B3492=\"SINAPI\",IF(ISNUMBER(MATCH(Banco!$C3492,Analitico!$A:$A,0)),INDEX(Analitico!F:F,MATCH(Banco!$C3492,Analitico!$A:$A,0))&\"%\",\"\"),\"\")","v":"45,7948243%"}]
["SINAPI 103490","SINAPI","103490","PLACA DE CONCRETO PRÉ-MOLDADO COMO PROTEÇÃO MECÂNICA ADICIONAL NO REATERRO PARA REDE ENTERRADA DE DISTRIBUIÇÃO DE ENERGIA ELÉTRICA - FORNECIMENTO E INSTALAÇÃO. AF_12/2021","M3",null,"3.347,38",null,"AS",{"$f":"IF($B3496=\"SINAPI\",IF(ISNUMBER(MATCH(Banco!$C3496,Analitico!$A:$A,0)),INDEX(Analitico!E:E,MATCH(Banco!$C3496,Analitico!$A:$A,0))&\"%\",\"\"),\"\")","v":"%"},{"$f":"IF($B3496=\"SINAPI\",IF(ISNUMBER(MATCH(Banco!$C3496,Analitico!$A:$A,0)),INDEX(Analitico!F:F,MATCH(Banco!$C3496,Analitico!$A:$A,0))&\"%\",\"\"),\"\")","v":"61,3553312%"}]
["SINAPI 104763","SINAPI","104763","FURO MECANIZADO EM CONCRETO, COM MARTELO DEMOLIDOR, PARA INSTALAÇÕES ELÉTRICAS, DIÂMETROS MAIORES QUE 75 MM E MENORES OU IGUAIS A 150 MM. AF_09/2023","UN",null,"37,02",null,"CR",{"$f":"IF($B3503=\"SINAPI\",IF(ISNUMBER(MATCH(Banco!$C3503,Analitico!$A:$A,0)),INDEX(Analitico!E:E,MATCH(Banco!$C3503,Analitico!$A:$A,0))&\"%\",\"\"),\"\")","v":"%"},{"$f":"IF($B3503=\"SINAPI\",IF(ISNUMBER(MATCH(Banco!$C3503,Analitico!$A:$A,0)),INDEX(Analitico!F:F,MATCH(Banco!$C3503,Analitico!$A:$A,0))&\"%\",\"\"),\"\")","v":"84,0292843%"}]
["SINAPI 104772","SINAPI","104772","FURO MECANIZADO EM ALVENARIA, PARA INSTALAÇÕES ELÉTRICAS, DIÂMETROS MAIORES QUE 75 MM E MENORES OU IGUAIS A 100 MM. AF_09/2023","UN",null,"3,14",null,"CR",{"$f":"IF($B3509=\"SINAPI\",IF(ISNUMBER(MATCH(Banco!$C3509,Analitico!$A:$A,0)),INDEX(Analitico!E:E,MATCH(Banco!$C3509,Analitico!$A:$A,0))&\"%\",\"\"),\"\")","v":"%"},{"$f":"IF($B3509=\"SINAPI\",IF(ISNUMBER(MATCH(Banco!$C3509,Analitico!$A:$A,0)),INDEX(Analitico!F:F,MATCH(Banco!$C3509,Analitico!$A:$A,0))&\"%\",\"\"),\"\")","v":"89,2857143%"}]
["SINAPI 104785","SINAPI","104785","FIXAÇÃO DE ELETRODUTOS, DIÂMETROS MENORES OU IGUAIS A 40 MM, COM ABRAÇADEIRA METÁLICA RÍGIDA TIPO D COM PARAFUSO DE FIXAÇÃO 1 1/4\", FIXADA DIRETAMENTE NA LAJE OU PAREDE. AF_09/2023","M",null,"11,86",null,"CR",{"$f":"IF($B3514=\"SINAPI\",IF(ISNUMBER(MATCH(Banco!$C3514,Analitico!$A:$A,0)),INDEX(Analitico!E:E,MATCH(Banco!$C3514,Analitico!$A:$A,0))&\"%\",\"\"),\"\")","v":"%"},{"$f":"IF($B3514=\"SINAPI\",IF(ISNUMBER(MATCH(Banco!$C3514,Analitico!$A:$A,0)),INDEX(Analitico!F:F,MATCH(Banco!$C3514,Analitico!$A:$A,0))&\"%\",\"\"),\"\")","v":"61,2054330%"}]
["SINAPI 101908","SINAPI","101908","EXTINTOR DE INCÊNDIO PORTÁTIL COM CARGA DE PQS DE 4 KG, CLASSE BC - FORNECIMENTO E INSTALAÇÃO. AF_10/2020_PE","UN",null,"183,44",null,"CR",{"$f":"IF($B3519=\"SINAPI\",IF(ISNUMBER(MATCH(Banco!$C3519,Analitico!$A:$A,0)),INDEX(Analitico!E:E,MATCH(Banco!$C3519,Analitico!$A:$A,0))&\"%\",\"\"),\"\")","v":"%"},{"$f":"IF($B3519=\"SINAPI\",IF(ISNUMBER(MATCH(Banco!$C3519,Analitico!$A:$A,0)),INDEX(Analitico!F:F,MATCH(Banco!$C3519,Analitico!$A:$A,0))&\"%\",\"\"),\"\")","v":"12,0691535%"}]
["SINAPI 101914","SINAPI","101914","CAIXA DE INCÊNDIO 60X90X17CM - FORNECIMENTO E INSTALAÇÃO. AF_10/2020","UN",null,"456,59",null,"CR",{"$f":"IF($B3525=\"SINAPI\",IF(ISNUMBER(MATCH(Banco!$C3525,Analitico!$A:$A,0)),INDEX(Analitico!E:E,MATCH(Banco!$C3525,Analitico!$A:$A,0))&\"%\",\"\"),\"\")","v":"%"},{"$f":"IF($B3525=\"SINAPI\",IF(ISNUMBER(MATCH(Banco!$C3525,Analitico!$A:$A,0)),INDEX(Analitico!F:F,MATCH(Banco!$C3525,Analitico!$A:$A,0))&\"%\",\"\"),\"\")","v":"14,2816457%"}]
["SINAPI 98261","SINAPI","98261","CABO TELEFÔNICO CCI-50 1 PAR, INSTALADO EM ENTRADA DE EDIFICAÇÃO - FORNECIMENTO E INSTALAÇÃO. AF_11/2019","M",null,"4,55",null,"CR",{"$f":"IF($B3529=\"SINAPI\",IF(ISNUMBER(MATCH(Banco!$C3529,Analitico!$A:$A,0)),INDEX(Analitico!E:E,MATCH(Banco!$C3529,Analitico!$A:$A,0))&\"%\",\"\"),\"\")","v":"%"},{"$f":"IF($B3529=\"SINAPI\",IF(ISNUMBER(MATCH(Banco!$C3529,Analitico!$A:$A,0)),INDEX(Analitico!F:F,MATCH(Banco!$C3529,Analitico!$A:$A,0))&\"%\",\"\"),\"\")","v":"72,2222223%"}]
["SINAPI 98269","SINAPI","98269","CABO TELEFÔNICO CI-50 30 PARES INSTALADO EM ENTRADA DE EDIFICAÇÃO - FORNECIMENTO E INSTALAÇÃO. AF_11/2019","M",null,"26,54",null,"CR",{"$f":"IF($B3537=\"SINAPI\",IF(ISNUMBER(MATCH(Banco!$C3537,Analitico!$A:$A,0)),INDEX(Analitico!E:E,MATCH(Banco!$C3537,Analitico!$A:$A,0))&\"%\",\"\"),\"\")","v":"%"},{"$f":"IF($B3537=\"SINAPI\",IF(ISNUMBER(MATCH(Banco!$C3537,Analitico!$A:$A,0)),INDEX(Analitico!F:F,MATCH(Banco!$C3537,Analitico!$A:$A,0))&\"%\",\"\"),\"\")","v":"22,9229607%"}]
["SINAPI 98274","SINAPI","98274","CABO TELEFÔNICO CCI-50 5 PARES, SEM BLINDAGEM, INSTALADO EM PRUMADA - FORNECIMENTO E INSTALAÇÃO. AF_11/2019","M",null,"3,61",null,"CR",{"$f":"IF($B3542=\"SINAPI\",IF(ISNUMBER(MATCH(Banco!$C3542,Analitico!$A:$A,0)),INDEX(Analitico!E:E,MATCH(Banco!$C3542,Analitico!$A:$A,0))&\"%\",\"\"),\"\")","v":"%"},{"$f":"IF($B3542=\"SINAPI\",IF(ISNUMBER(MATCH(Banco!$C3542,Analitico!$A:$A,0)),INDEX(Analitico!F:F,MATCH(Banco!$C3542,Analitico!$A:$A,0))&\"%\",\"\"),\"\")","v":"14,3258426%"}]
[{"$f":"CONCATENAR","v":"SINAPI 98279"},"SINAPI","98279","CABO TELEFÔNICO CI-50 50 PARES INSTALADO EM PRUMADA - FORNECIMENTO E INSTALAÇÃO. AF_11/2019","M",null,"35,65",null,"CR",{"$f":"IF($B3547=\"SINAPI\",IF(ISNUMBER(MATCH(Banco!$C3547,Analitico!$A:$A,0)),INDEX(Analitico!E:E,MATCH(Banco!$C3547,Analitico!$A:$A,0))&\"%\",\"\"),\"\")","v":"%"},{"$f":"IF($B3547=\"SINAPI\",IF(ISNUMBER(MATCH(Banco!$C3547,Analitico!$A:$A,0)),INDEX(Analitico!F:F,MATCH(Banco!$C3547,Analitico!$A:$A,0))&\"%\",\"\"),\"\")","v":"9,8678661%"}]
["SINAPI 98280","SINAPI","98280","CABO TELEFÔNICO CCI-50 1 PAR, SEM BLINDAGEM, INSTALADO EM DISTRIBUIÇÃO DE EDIFICAÇÃO RESIDENCIAL - FORNECIMENTO E INSTALAÇÃO. AF_11/2019","M",null,"9,32",null,"CR",{"$f":"IF($B3548=\"SINAPI\",IF(ISNUMBER(MATCH(Banco!$C3548,Analitico!$A:$A,0)),INDEX(Analitico!E:E,MATCH(Banco!$C3548,Analitico!$A:$A,0))&\"%\",\"\"),\"\")","v":"%"},{"$f":"IF($B3548=\"SINAPI\",IF(ISNUMBER(MATCH(Banco!$C3548,Analitico!$A:$A,0)),INDEX(Analitico!F:F,MATCH(Banco!$C3548,Analitico!$A:$A,0))&\"%\",\"\"),\"\")","v":"79,7837838%"}]
["SINAPI 98285","SINAPI","98285","CABO TELEFÔNICO CCI-50 6 PARES, SEM BLINDAGEM, INSTALADO EM DISTRIBUIÇÃO DE EDIFICAÇÃO RESIDENCIAL - FORNECIMENTO E INSTALAÇÃO. AF_11/2019","M",null,"12,96",null,"CR",{"$f":"IF($B3553=\"SINAPI\",IF(ISNUMBER(MATCH(Banco!$C3553,Analitico!$A:$A,0)),INDEX(Analitico!E:E,MATCH(Banco!$C3553,Analitico!$A:$A,0))&\"%\",\"\"),\"\")","v":"%"},{"$f":"IF($B3553=\"SINAPI\",IF(ISNUMBER(MATCH(Banco!$C3553,Analitico!$A:$A,0)),INDEX(Analitico!F:F,MATCH(Banco!$C3553,Analitico!$A:$A,0))&\"%\",\"\"),\"\")","v":"61,3830614%"}]
["SINAPI 98400","SINAPI","98400","CABO TELEFÔNICO CTP-APL-50 10 PARES INSTALADO EM ENTRADA DE EDIFICAÇÃO - FORNECIMENTO E INSTALAÇÃO. AF_11/2019","M",null,"15,24",null,"CR",{"$f":"IF($B3562=\"SINAPI\",IF(ISNUMBER(MATCH(Banco!$C3562,Analitico!$A:$A,0)),INDEX(Analitico!E:E,MATCH(Banco!$C3562,Analitico!$A:$A,0))&\"%\",\"\"),\"\")","v":"%"},{"$f":"IF($B3562=\"SINAPI\",IF(ISNUMBER(MATCH(Banco!$C3562,Analitico!$A:$A,0)),INDEX(Analitico!F:F,MATCH(Banco!$C3562,Analitico!$A:$A,0))&\"%\",\"\"),\"\")","v":"32,1475625%"}]
["SINAPI 100556","SINAPI","100556","CAIXA DE PASSAGEM PARA TELEFONE 15X15X10CM (SOBREPOR), FORNECIMENTO E INSTALACAO. AF_11/2019","UN",null,"42,76",null,"CR",{"$f":"IF($B3565=\"SINAPI\",IF(ISNUMBER(MATCH(Banco!$C3565,Analitico!$A:$A,0)),INDEX(Analitico!E:E,MATCH(Banco!$C3565,Analitico!$A:$A,0))&\"%\",\"\"),\"\")","v":"%"},{"$f":"IF($B3565=\"SINAPI\",IF(ISNUMBER(MATCH(Banco!$C3565,Analitico!$A:$A,0)),INDEX(Analitico!F:F,MATCH(Banco!$C3565,Analitico!$A:$A,0))&\"%\",\"\"),\"\")","v":"43,1514867%"}]
["SINAPI 100563","SINAPI","100563","QUADRO DE DISTRIBUIÇÃO PARA TELEFONE N.5, 80X80X12CM EM CHAPA METALICA, SEM ACESSORIOS, PADRAO TELEBRAS, FORNECIMENTO E INSTALAÇÃO. AF_11/2019","UN",null,"426,01",null,"CR",{"$f":"IF($B3570=\"SINAPI\",IF(ISNUMBER(MATCH(Banco!$C3570,Analitico!$A:$A,0)),INDEX(Analitico!E:E,MATCH(Banco!$C3570,Analitico!$A:$A,0))&\"%\",\"\"),\"\")","v":"%"},{"$f":"IF($B3570=\"SINAPI\",IF(ISNUMBER(MATCH(Banco!$C3570,Analitico!$A:$A,0)),INDEX(Analitico!F:F,MATCH(Banco!$C3570,Analitico!$A:$A,0))&\"%\",\"\"),\"\")","v":"16,3993706%"}]
["SINAPI 103245","SINAPI","103245","AR CONDICIONADO SPLIT ON/OFF, HI-WALL (PAREDE), 9000 BTUS/H, CICLO FRIO - FORNECIMENTO E INSTALAÇÃO. AF_11/2021_PE","UN",null,"1.986,07",null,"CR",{"$f":"IF($B3576=\"SINAPI\",IF(ISNUMBER(MATCH(Banco!$C3576,Analitico!$A:$A,0)),INDEX(Analitico!E:E,MATCH(Banco!$C3576,Analitico!$A:$A,0))&\"%\",\"\"),\"\")","v":"%"},{"$f":"IF($B3576=\"SINAPI\",IF(ISNUMBER(MATCH(Banco!$C3576,Analitico!$A:$A,0)),INDEX(Analitico!F:F,MATCH(Banco!$C3576,Analitico!$A:$A,0))&\"%\",\"\"),\"\")","v":"6,0850650%"}]
["SINAPI 103250","SINAPI","103250","AR CONDICIONADO SPLIT INVERTER, HI-WALL (PAREDE), 18000 BTU/H, CICLO FRIO - FORNECIMENTO E INSTALAÇÃO. AF_11/2021_PE","UN",null,"4.037,47",null,"CR",{"$f":"IF($B3581=\"SINAPI\",IF(ISNUMBER(MATCH(Banco!$C3581,Analitico!$A:$A,0)),INDEX(Analitico!E:E,MATCH(Banco!$C3581,Analitico!$A:$A,0))&\"%\",\"\"),\"\")","v":"%"},{"$f":"IF($B3581=\"SINAPI\",IF(ISNUMBER(MATCH(Banco!$C3581,Analitico!$A:$A,0)),INDEX(Analitico!F:F,MATCH(Banco!$C3581,Analitico!$A:$A,0))&\"%\",\"\"),\"\")","v":"3,2367284%"}]
["SINAPI 103256","SINAPI","103256","AR CONDICIONADO SPLIT INVERTER, PISO TETO, 18000 BTU/H, CICLO FRIO - FORNECIMENTO E INSTALAÇÃO. AF_11/2021_PE","UN",null,"10.194,27",null,"AS",{"$f":"IF($B3587=\"SINAPI\",IF(ISNUMBER(MATCH(Banco!$C3587,Analitico!$A:$A,0)),INDEX(Analitico!E:E,MATCH(Banco!$C3587,Analitico!$A:$A,0))&\"%\",\"\"),\"\")","v":"%"},{"$f":"IF($B3587=\"SINAPI\",IF(ISNUMBER(MATCH(Banco!$C3587,Analitico!$A:$A,0)),INDEX(Analitico!F:F,MATCH(Banco!$C3587,Analitico!$A:$A,0))&\"%\",\"\"),\"\")","v":"1,9663161%"}]
["SINAPI 103262","SINAPI","103262","AR CONDICIONADO SPLIT ON/OFF, PISO TETO, 36.000 BTU/H, CICLO FRIO - FORNECIMENTO E INSTALAÇÃO. AF_11/2021_PE","UN",null,"8.077,12",null,"AS",{"$f":"IF($B3593=\"SINAPI\",IF(ISNUMBER(MATCH(Banco!$C3593,Analitico!$A:$A,0)),INDEX(Analitico!E:E,MATCH(Banco!$C3593,Analitico!$A:$A,0))&\"%\",\"\"),\"\")","v":"%"},{"$f":"IF($B3593=\"SINAPI\",IF(ISNUMBER(MATCH(Banco!$C3593,Analitico!$A:$A,0)),INDEX(Analitico!F:F,MATCH(Banco!$C3593,Analitico!$A:$A,0))&\"%\",\"\"),\"\")","v":"2,7973014%"}]
["SINAPI 103267","SINAPI","103267","AR CONDICIONADO SPLIT ON/OFF, CASSETE (TETO), FRIO 4 VIAS 18000 BTU/H - FORNECIMENTO E INSTALAÇÃO. AF_11/2021_PE","UN",null,"6.381,07",null,"AS",{"$f":"IF($B3598=\"SINAPI\",IF(ISNUMBER(MATCH(Banco!$C3598,Analitico!$A:$A,0)),INDEX(Analitico!E:E,MATCH(Banco!$C3598,Analitico!$A:$A,0))&\"%\",\"\"),\"\")","v":"%"},{"$f":"IF($B3598=\"SINAPI\",IF(ISNUMBER(MATCH(Banco!$C3598,Analitico!$A:$A,0)),INDEX(Analitico!F:F,MATCH(Banco!$C3598,Analitico!$A:$A,0))&\"%\",\"\"),\"\")","v":"3,2234708%"}]
["SINAPI 103273","SINAPI","103273","AR CONDICIONADO SPLIT ON/OFF, CASSETE (TETO), FRIO 4 VIAS 48000 BTU/H - FORNECIMENTO E INSTALAÇÃO. AF_11/2021_PE","UN",null,"12.199,02",null,"AS",{"$f":"IF($B3604=\"SINAPI\",IF(ISNUMBER(MATCH(Banco!$C3604,Analitico!$A:$A,0)),INDEX(Analitico!E:E,MATCH(Banco!$C3604,Analitico!$A:$A,0))&\"%\",\"\"),\"\")","v":"%"},{"$f":"IF($B3604=\"SINAPI\",IF(ISNUMBER(MATCH(Banco!$C3604,Analitico!$A:$A,0)),INDEX(Analitico!F:F,MATCH(Banco!$C3604,Analitico!$A:$A,0))&\"%\",\"\"),\"\")","v":"2,5367082%"}]
["SINAPI 103278","SINAPI","103278","AR CONDICIONADO SPLITÃO 15 TR - FORNECIMENTO E INSTALAÇÃO. AF_11/2021_PE","UN",null,"34.452,81",null,"CR",{"$f":"IF($B3609=\"SINAPI\",IF(ISNUMBER(MATCH(Banco!$C3609,Analitico!$A:$A,0)),INDEX(Analitico!E:E,MATCH(Banco!$C3609,Analitico!$A:$A,0))&\"%\",\"\"),\"\")","v":"%"},{"$f":"IF($B3609=\"SINAPI\",IF(ISNUMBER(MATCH(Banco!$C3609,Analitico!$A:$A,0)),INDEX(Analitico!F:F,MATCH(Banco!$C3609,Analitico!$A:$A,0))&\"%\",\"\"),\"\")","v":"1,1270544%"}]
["SINAPI 103292","SINAPI","103292","TUBO EM COBRE FLEXÍVEL, DN 5/8\", COM ISOLAMENTO, INSTALADO EM FORRO, PARA RAMAL DE ALIMENTAÇÃO DE AR CONDICIONADO, INCLUSO FIXADOR. AF_11/2021","M",null,"68,94",null,"AS",{"$f":"IF($B3614=\"SINAPI\",IF(ISNUMBER(MATCH(Banco!$C3614,Analitico!$A:$A,0)),INDEX(Analitico!E:E,MATCH(Banco!$C3614,Analitico!$A:$A,0))&\"%\",\"\"),\"\")","v":"%"},{"$f":"IF($B3614=\"SINAPI\",IF(ISNUMBER(MATCH(Banco!$C3614,Analitico!$A:$A,0)),INDEX(Analitico!F:F,MATCH(Banco!$C3614,Analitico!$A:$A,0))&\"%\",\"\"),\"\")","v":"7,9314352%"}]
["SINAPI 98295","SINAPI","98295","CABO ELETRÔNICO CATEGORIA 5E, INSTALADO EM EDIFICAÇÃO INSTITUCIONAL - FORNECIMENTO E INSTALAÇÃO. AF_11/2019","M",null,"6,36",null,"CR",{"$f":"IF($B3618=\"SINAPI\",IF(ISNUMBER(MATCH(Banco!$C3618,Analitico!$A:$A,0)),INDEX(Analitico!E:E,MATCH(Banco!$C3618,Analitico!$A:$A,0))&\"%\",\"\"),\"\")","v":"%"},{"$f":"IF($B3618=\"SINAPI\",IF(ISNUMBER(MATCH(Banco!$C3618,Analitico!$A:$A,0)),INDEX(Analitico!F:F,MATCH(Banco!$C3618,Analitico!$A:$A,0))&\"%\",\"\"),\"\")","v":"2,0537124%"}]
["SINAPI 98298","SINAPI","98298","CABO ELETRÔNICO CATEGORIA 6A, INSTALADO EM EDIFICAÇÃO RESIDENCIAL - FORNECIMENTO E INSTALAÇÃO. AF_11/2019","M",null,"25,56",null,"CR",{"$f":"IF($B3621=\"SINAPI\",IF(ISNUMBER(MATCH(Banco!$C3621,Analitico!$A:$A,0)),INDEX(Analitico!E:E,MATCH(Banco!$C3621,Analitico!$A:$A,0))&\"%\",\"\"),\"\")","v":"%"},{"$f":"IF($B3621=\"SINAPI\",IF(ISNUMBER(MATCH(Banco!$C3621,Analitico!$A:$A,0)),INDEX(Analitico!F:F,MATCH(Banco!$C3621,Analitico!$A:$A,0))&\"%\",\"\"),\"\")","v":"6,8627450%"}]
["SINAPI 98304","SINAPI","98304","PATCH PANEL 48 PORTAS, CATEGORIA 6 - FORNECIMENTO E INSTALAÇÃO. AF_11/2019","UN",null,"3.223,97",null,"AS",{"$f":"IF($B3626=\"SINAPI\",IF(ISNUMBER(MATCH(Banco!$C3626,Analitico!$A:$A,0)),INDEX(Analitico!E:E,MATCH(Banco!$C3626,Analitico!$A:$A,0))&\"%\",\"\"),\"\")","v":"%"},{"$f":"IF($B3626=\"SINAPI\",IF(ISNUMBER(MATCH(Banco!$C3626,Analitico!$A:$A,0)),INDEX(Analitico!F:F,MATCH(Banco!$C3626,Analitico!$A:$A,0))&\"%\",\"\"),\"\")","v":"20,3774298%"}]
["SINAPI 100553","SINAPI","100553","CABO COAXIAL RG11 95% - FORNECIMENTO E INSTALAÇÃO. AF_11/2019","M",null,"27,63",null,"CR",{"$f":"IF($B3632=\"SINAPI\",IF(ISNUMBER(MATCH(Banco!$C3632,Analitico!$A:$A,0)),INDEX(Analitico!E:E,MATCH(Banco!$C3632,Analitico!$A:$A,0))&\"%\",\"\"),\"\")","v":"%"},{"$f":"IF($B3632=\"SINAPI\",IF(ISNUMBER(MATCH(Banco!$C3632,Analitico!$A:$A,0)),INDEX(Analitico!F:F,MATCH(Banco!$C3632,Analitico!$A:$A,0))&\"%\",\"\"),\"\")","v":"14,6120377%"}]
["SINAPI 89357","SINAPI","89357","TUBO, PVC, SOLDÁVEL, DN 32MM, INSTALADO EM RAMAL OU SUB-RAMAL DE ÁGUA - FORNECIMENTO E INSTALAÇÃO. AF_06/2022","M",null,"34,93",null,"CR",{"$f":"IF($B3637=\"SINAPI\",IF(ISNUMBER(MATCH(Banco!$C3637,Analitico!$A:$A,0)),INDEX(Analitico!E:E,MATCH(Banco!$C3637,Analitico!$A:$A,0))&\"%\",\"\"),\"\")","v":"%"},{"$f":"IF($B3637=\"SINAPI\",IF(ISNUMBER(MATCH(Banco!$C3637,Analitico!$A:$A,0)),INDEX(Analitico!F:F,MATCH(Banco!$C3637,Analitico!$A:$A,0))&\"%\",\"\"),\"\")","v":"62,8620591%"}]
["SINAPI 89448","SINAPI","89448","TUBO, PVC, SOLDÁVEL, DN 40MM, INSTALADO EM PRUMADA DE ÁGUA - FORNECIMENTO E INSTALAÇÃO. AF_06/2022","M",null,"16,74",null,"CR",{"$f":"IF($B3643=\"SINAPI\",IF(ISNUMBER(MATCH(Banco!$C3643,Analitico!$A:$A,0)),INDEX(Analitico!E:E,MATCH(Banco!$C3643,Analitico!$A:$A,0))&\"%\",\"\"),\"\")","v":"%"},{"$f":"IF($B3643=\"SINAPI\",IF(ISNUMBER(MATCH(Banco!$C3643,Analitico!$A:$A,0)),INDEX(Analitico!F:F,MATCH(Banco!$C3643,Analitico!$A:$A,0))&\"%\",\"\"),\"\")","v":"8,1032412%"}]
["SINAPI 89512","SINAPI","89512","TUBO PVC, SÉRIE R, ÁGUA PLUVIAL, DN 100 MM, FORNECIDO E INSTALADO EM RAMAL DE ENCAMINHAMENTO. AF_06/2022","M",null,"49,41",null,"CR",{"$f":"IF($B3651=\"SINAPI\",IF(ISNUMBER(MATCH(Banco!$C3651,Analitico!$A:$A,0)),INDEX(Analitico!E:E,MATCH(Banco!$C3651,Analitico!$A:$A,0))&\"%\",\"\"),\"\")","v":"%"},{"$f":"IF($B3651=\"SINAPI\",IF(ISNUMBER(MATCH(Banco!$C3651,Analitico!$A:$A,0)),INDEX(Analitico!F:F,MATCH(Banco!$C3651,Analitico!$A:$A,0))&\"%\",\"\"),\"\")","v":"39,4688830%"}]
["SINAPI 89580","SINAPI","89580","TUBO PVC, SÉRIE R, ÁGUA PLUVIAL, DN 150 MM, FORNECIDO E INSTALADO EM CONDUTORES VERTICAIS DE ÁGUAS PLUVIAIS. AF_06/2022","M",null,"64,71",null,"CR",{"$f":"IF($B3654=\"SINAPI\",IF(ISNUMBER(MATCH(Banco!$C3654,Analitico!$A:$A,0)),INDEX(Analitico!E:E,MATCH(Banco!$C3654,Analitico!$A:$A,0))&\"%\",\"\"),\"\")","v":"%"},{"$f":"IF($B3654=\"SINAPI\",IF(ISNUMBER(MATCH(Banco!$C3654,Analitico!$A:$A,0)),INDEX(Analitico!F:F,MATCH(Banco!$C3654,Analitico!$A:$A,0))&\"%\",\"\"),\"\")","v":"9,7757153%"}]
["SINAPI 89712","SINAPI","89712","TUBO PVC, SERIE NORMAL, ESGOTO PREDIAL, DN 50 MM, FORNECIDO E INSTALADO EM RAMAL DE DESCARGA OU RAMAL DE ESGOTO SANITÁRIO. AF_08/2022","M",null,"28,20",null,"CR",{"$f":"IF($B3660=\"SINAPI\",IF(ISNUMBER(MATCH(Banco!$C3660,Analitico!$A:$A,0)),INDEX(Analitico!E:E,MATCH(Banco!$C3660,Analitico!$A:$A,0))&\"%\",\"\"),\"\")","v":"%"},{"$f":"IF($B3660=\"SINAPI\",IF(ISNUMBER(MATCH(Banco!$C3660,Analitico!$A:$A,0)),INDEX(Analitico!F:F,MATCH(Banco!$C3660,Analitico!$A:$A,0))&\"%\",\"\"),\"\")","v":"54,7458230%"}]
["SINAPI 89770","SINAPI","89770","TUBO, CPVC, SOLDÁVEL, DN 35MM, INSTALADO EM PRUMADA DE ÁGUA   FORNECIMENTO E INSTALAÇÃO. AF_06/2022","M",null,"53,45",null,"CR",{"$f":"IF($B3665=\"SINAPI\",IF(ISNUMBER(MATCH(Banco!$C3665,Analitico!$A:$A,0)),INDEX(Analitico!E:E,MATCH(Banco!$C3665,Analitico!$A:$A,0))&\"%\",\"\"),\"\")","v":"%"},{"$f":"IF($B3665=\"SINAPI\",IF(ISNUMBER(MATCH(Banco!$C3665,Analitico!$A:$A,0)),INDEX(Analitico!F:F,MATCH(Banco!$C3665,Analitico!$A:$A,0))&\"%\",\"\"),\"\")","v":"2,2097378%"}]
["SINAPI 89799","SINAPI","89799","TUBO PVC, SERIE NORMAL, ESGOTO PREDIAL, DN 75 MM, FORNECIDO E INSTALADO EM PRUMADA DE ESGOTO SANITÁRIO OU VENTILAÇÃO. AF_08/2022","M",null,"22,33",null,"CR",{"$f":"IF($B3670=\"SINAPI\",IF(ISNUMBER(MATCH(Banco!$C3670,Analitico!$A:$A,0)),INDEX(Analitico!E:E,MATCH(Banco!$C3670,Analitico!$A:$A,0))&\"%\",\"\"),\"\")","v":"%"},{"$f":"IF($B3670=\"SINAPI\",IF(ISNUMBER(MATCH(Banco!$C3670,Analitico!$A:$A,0)),INDEX(Analitico!F:F,MATCH(Banco!$C3670,Analitico!$A:$A,0))&\"%\",\"\"),\"\")","v":"33,0637915%"}]
["SINAPI 92276","SINAPI","92276","TUBO EM COBRE RÍGIDO, DN 28 MM, CLASSE E, SEM ISOLAMENTO, INSTALADO EM PRUMADA DE HIDRÁULICA PREDIAL - FORNECIMENTO E INSTALAÇÃO. AF_04/2022","M",null,"67,82",null,"AS",{"$f":"IF($B3676=\"SINAPI\",IF(ISNUMBER(MATCH(Banco!$C3676,Analitico!$A:$A,0)),INDEX(Analitico!E:E,MATCH(Banco!$C3676,Analitico!$A:$A,0))&\"%\",\"\"),\"\")","v":"%"},{"$f":"IF($B3676=\"SINAPI\",IF(ISNUMBER(MATCH(Banco!$C3676,Analitico!$A:$A,0)),INDEX(Analitico!F:F,MATCH(Banco!$C3676,Analitico!$A:$A,0))&\"%\",\"\"),\"\")","v":"4,0289256%"}]
["SINAPI 92282","SINAPI","92282","TUBO EM COBRE RÍGIDO, DN 28 MM, CLASSE E, COM ISOLAMENTO, INSTALADO EM PRUMADA DE HIDRÁULICA PREDIAL - FORNECIMENTO E INSTALAÇÃO. AF_04/2022","M",null,"119,45",null,"AS",{"$f":"IF($B3682=\"SINAPI\",IF(ISNUMBER(MATCH(Banco!$C3682,Analitico!$A:$A,0)),INDEX(Analitico!E:E,MATCH(Banco!$C3682,Analitico!$A:$A,0))&\"%\",\"\"),\"\")","v":"%"},{"$f":"IF($B3682=\"SINAPI\",IF(ISNUMBER(MATCH(Banco!$C3682,Analitico!$A:$A,0)),INDEX(Analitico!F:F,MATCH(Banco!$C3682,Analitico!$A:$A,0))&\"%\",\"\"),\"\")","v":"3,1236914%"}]
["SINAPI 92283","SINAPI","92283","TUBO EM COBRE RÍGIDO, DN 35 MM, CLASSE E, COM ISOLAMENTO, INSTALADO EM PRUMADA DE HIDRÁULICA PREDIAL - FORNECIMENTO E INSTALAÇÃO. AF_04/2022","M",null,"162,99",null,"AS",{"$f":"IF($B3683=\"SINAPI\",IF(ISNUMBER(MATCH(Banco!$C3683,Analitico!$A:$A,0)),INDEX(Analitico!E:E,MATCH(Banco!$C3683,Analitico!$A:$A,0))&\"%\",\"\"),\"\")","v":"%"},{"$f":"IF($B3683=\"SINAPI\",IF(ISNUMBER(MATCH(Banco!$C3683,Analitico!$A:$A,0)),INDEX(Analitico!F:F,MATCH(Banco!$C3683,Analitico!$A:$A,0))&\"%\",\"\"),\"\")","v":"2,7314019%"}]
["SINAPI 92306","SINAPI","92306","TUBO EM COBRE RÍGIDO, DN 22 MM, CLASSE E, SEM ISOLAMENTO, INSTALADO EM RAMAL DE DISTRIBUIÇÃO DE HIDRÁULICA PREDIAL - FORNECIMENTO E INSTALAÇÃO. AF_04/2022","M",null,"59,62",null,"AS",{"$f":"IF($B3688=\"SINAPI\",IF(ISNUMBER(MATCH(Banco!$C3688,Analitico!$A:$A,0)),INDEX(Analitico!E:E,MATCH(Banco!$C3688,Analitico!$A:$A,0))&\"%\",\"\"),\"\")","v":"%"},{"$f":"IF($B3688=\"SINAPI\",IF(ISNUMBER(MATCH(Banco!$C3688,Analitico!$A:$A,0)),INDEX(Analitico!F:F,MATCH(Banco!$C3688,Analitico!$A:$A,0))&\"%\",\"\"),\"\")","v":"12,7141417%"}]
["SINAPI 92320","SINAPI","92320","TUBO EM COBRE RÍGIDO, DN 15 MM, CLASSE E, SEM ISOLAMENTO, INSTALADO EM RAMAL E SUB-RAMAL DE HIDRÁULICA PREDIAL - FORNECIMENTO E INSTALAÇÃO. AF_04/2022","M",null,"49,93",null,"AS",{"$f":"IF($B3693=\"SINAPI\",IF(ISNUMBER(MATCH(Banco!$C3693,Analitico!$A:$A,0)),INDEX(Analitico!E:E,MATCH(Banco!$C3693,Analitico!$A:$A,0))&\"%\",\"\"),\"\")","v":"%"},{"$f":"IF($B3693=\"SINAPI\",IF(ISNUMBER(MATCH(Banco!$C3693,Analitico!$A:$A,0)),INDEX(Analitico!F:F,MATCH(Banco!$C3693,Analitico!$A:$A,0))&\"%\",\"\"),\"\")","v":"35,6670010%"}]
["SINAPI 92335","SINAPI","92335","TUBO DE AÇO GALVANIZADO COM COSTURA, CLASSE MÉDIA, CONEXÃO RANHURADA, DN 50 (2\"), INSTALADO EM PRUMADAS - FORNECIMENTO E INSTALAÇÃO. AF_10/2020","M",null,"82,50",null,"CR",{"$f":"IF($B3699=\"SINAPI\",IF(ISNUMBER(MATCH(Banco!$C3699,Analitico!$A:$A,0)),INDEX(Analitico!E:E,MATCH(Banco!$C3699,Analitico!$A:$A,0))&\"%\",\"\"),\"\")","v":"%"},{"$f":"IF($B3699=\"SINAPI\",IF(ISNUMBER(MATCH(Banco!$C3699,Analitico!$A:$A,0)),INDEX(Analitico!F:F,MATCH(Banco!$C3699,Analitico!$A:$A,0))&\"%\",\"\"),\"\")","v":"15,5488174%"}]
["SINAPI 92339","SINAPI","92339","TUBO DE AÇO PRETO SEM COSTURA, CONEXÃO SOLDADA, DN 65 (2 1/2\"), INSTALADO EM PRUMADAS - FORNECIMENTO E INSTALAÇÃO. AF_10/2020","M",null,"274,01",null,"CR",{"$f":"IF($B3703=\"SINAPI\",IF(ISNUMBER(MATCH(Banco!$C3703,Analitico!$A:$A,0)),INDEX(Analitico!E:E,MATCH(Banco!$C3703,Analitico!$A:$A,0))&\"%\",\"\"),\"\")","v":"%"},{"$f":"IF($B3703=\"SINAPI\",IF(ISNUMBER(MATCH(Banco!$C3703,Analitico!$A:$A,0)),INDEX(Analitico!F:F,MATCH(Banco!$C3703,Analitico!$A:$A,0))&\"%\",\"\"),\"\")","v":"11,4485981%"}]
["SINAPI 92364","SINAPI","92364","TUBO DE AÇO GALVANIZADO COM COSTURA, CLASSE MÉDIA, DN 32 (1 1/4\"), CONEXÃO ROSQUEADA, INSTALADO EM REDE DE ALIMENTAÇÃO PARA HIDRANTE - FORNECIMENTO E INSTALAÇÃO. AF_10/2020","M",null,"50,32",null,"CR",{"$f":"IF($B3711=\"SINAPI\",IF(ISNUMBER(MATCH(Banco!$C3711,Analitico!$A:$A,0)),INDEX(Analitico!E:E,MATCH(Banco!$C3711,Analitico!$A:$A,0))&\"%\",\"\"),\"\")","v":"%"},{"$f":"IF($B3711=\"SINAPI\",IF(ISNUMBER(MATCH(Banco!$C3711,Analitico!$A:$A,0)),INDEX(Analitico!F:F,MATCH(Banco!$C3711,Analitico!$A:$A,0))&\"%\",\"\"),\"\")","v":"17,1013338%"}]
["SINAPI 92645","SINAPI","92645","TUBO DE AÇO PRETO SEM COSTURA, CONEXÃO SOLDADA, DN 25 (1\"), INSTALADO EM REDE DE ALIMENTAÇÃO PARA SPRINKLER - FORNECIMENTO E INSTALAÇÃO. AF_10/2020","M",null,"90,52",null,"CR",{"$f":"IF($B3716=\"SINAPI\",IF(ISNUMBER(MATCH(Banco!$C3716,Analitico!$A:$A,0)),INDEX(Analitico!E:E,MATCH(Banco!$C3716,Analitico!$A:$A,0))&\"%\",\"\"),\"\")","v":"%"},{"$f":"IF($B3716=\"SINAPI\",IF(ISNUMBER(MATCH(Banco!$C3716,Analitico!$A:$A,0)),INDEX(Analitico!F:F,MATCH(Banco!$C3716,Analitico!$A:$A,0))&\"%\",\"\"),\"\")","v":"8,2494747%"}]
["SINAPI 92652","SINAPI","92652","TUBO DE AÇO GALVANIZADO COM COSTURA, CLASSE MÉDIA, CONEXÃO ROSQUEADA, DN 32 (1 1/4\"), INSTALADO EM REDE DE ALIMENTAÇÃO PARA SPRINKLER - FORNECIMENTO E INSTALAÇÃO. AF_10/2020","M",null,"55,68",null,"CR",{"$f":"IF($B3721=\"SINAPI\",IF(ISNUMBER(MATCH(Banco!$C3721,Analitico!$A:$A,0)),INDEX(Analitico!E:E,MATCH(Banco!$C3721,Analitico!$A:$A,0))&\"%\",\"\"),\"\")","v":"%"},{"$f":"IF($B3721=\"SINAPI\",IF(ISNUMBER(MATCH(Banco!$C3721,Analitico!$A:$A,0)),INDEX(Analitico!F:F,MATCH(Banco!$C3721,Analitico!$A:$A,0))&\"%\",\"\"),\"\")","v":"23,9122617%"}]
["SINAPI 92688","SINAPI","92688","TUBO DE AÇO GALVANIZADO COM COSTURA, CLASSE MÉDIA, CONEXÃO ROSQUEADA, DN 20 (3/4\"), INSTALADO EM RAMAIS E SUB-RAMAIS DE GÁS - FORNECIMENTO E INSTALAÇÃO. AF_10/2020","M",null,"38,04",null,"CR",{"$f":"IF($B3727=\"SINAPI\",IF(ISNUMBER(MATCH(Banco!$C3727,Analitico!$A:$A,0)),INDEX(Analitico!E:E,MATCH(Banco!$C3727,Analitico!$A:$A,0))&\"%\",\"\"),\"\")","v":"%"},{"$f":"IF($B3727=\"SINAPI\",IF(ISNUMBER(MATCH(Banco!$C3727,Analitico!$A:$A,0)),INDEX(Analitico!F:F,MATCH(Banco!$C3727,Analitico!$A:$A,0))&\"%\",\"\"),\"\")","v":"37,8093733%"}]
["SINAPI 94463","SINAPI","94463","TUBO DE AÇO GALVANIZADO COM COSTURA, CLASSE MÉDIA, DN 65 (2 1/2\u0094), CONEXÃO ROSQUEADA, INSTALADO EM RESERVAÇÃO DE ÁGUA DE EDIFICAÇÃO QUE POSSUA RESERVATÓRIO DE FIBRA/FIBROCIMENTO \u0096 FORNECIMENTO E INSTALAÇÃO. AF_06/2016","M",null,"109,66",null,"CR",{"$f":"IF($B3732=\"SINAPI\",IF(ISNUMBER(MATCH(Banco!$C3732,Analitico!$A:$A,0)),INDEX(Analitico!E:E,MATCH(Banco!$C3732,Analitico!$A:$A,0))&\"%\",\"\"),\"\")","v":"%"},{"$f":"IF($B3732=\"SINAPI\",IF(ISNUMBER(MATCH(Banco!$C3732,Analitico!$A:$A,0)),INDEX(Analitico!F:F,MATCH(Banco!$C3732,Analitico!$A:$A,0))&\"%\",\"\"),\"\")","v":"25,6159883%"}]
["SINAPI 94604","SINAPI","94604","TUBO EM COBRE RÍGIDO, DN 79 MM, CLASSE E, SEM ISOLAMENTO, INSTALADO EM RESERVAÇÃO DE ÁGUA DE EDIFICAÇÃO QUE POSSUA RESERVATÓRIO DE FIBRA/FIBROCIMENTO \u0096 FORNECIMENTO E INSTALAÇÃO. AF_06/2016","M",null,"379,73",null,"AS",{"$f":"IF($B3736=\"SINAPI\",IF(ISNUMBER(MATCH(Banco!$C3736,Analitico!$A:$A,0)),INDEX(Analitico!E:E,MATCH(Banco!$C3736,Analitico!$A:$A,0))&\"%\",\"\"),\"\")","v":"%"},{"$f":"IF($B3736=\"SINAPI\",IF(ISNUMBER(MATCH(Banco!$C3736,Analitico!$A:$A,0)),INDEX(Analitico!F:F,MATCH(Banco!$C3736,Analitico!$A:$A,0))&\"%\",\"\"),\"\")","v":"9,4742664%"}]
["SINAPI 94654","SINAPI","94654","TUBO, PVC, SOLDÁVEL, DN 85 MM, INSTALADO EM RESERVAÇÃO DE ÁGUA DE EDIFICAÇÃO QUE POSSUA RESERVATÓRIO DE FIBRA/FIBROCIMENTO   FORNECIMENTO E INSTALAÇÃO. AF_06/2016","M",null,"86,47",null,"CR",{"$f":"IF($B3744=\"SINAPI\",IF(ISNUMBER(MATCH(Banco!$C3744,Analitico!$A:$A,0)),INDEX(Analitico!E:E,MATCH(Banco!$C3744,Analitico!$A:$A,0))&\"%\",\"\"),\"\")","v":"%"},{"$f":"IF($B3744=\"SINAPI\",IF(ISNUMBER(MATCH(Banco!$C3744,Analitico!$A:$A,0)),INDEX(Analitico!F:F,MATCH(Banco!$C3744,Analitico!$A:$A,0))&\"%\",\"\"),\"\")","v":"30,1319139%"}]
["SINAPI 94719","SINAPI","94719","TUBO, CPVC, SOLDÁVEL, DN 42 MM, INSTALADO EM RESERVAÇÃO DE ÁGUA DE EDIFICAÇÃO QUE POSSUA RESERVATÓRIO DE FIBRA/FIBROCIMENTO \u0096 FORNECIMENTO E INSTALAÇÃO. AF_06/2016","M",null,"76,39",null,"CR",{"$f":"IF($B3749=\"SINAPI\",IF(ISNUMBER(MATCH(Banco!$C3749,Analitico!$A:$A,0)),INDEX(Analitico!E:E,MATCH(Banco!$C3749,Analitico!$A:$A,0))&\"%\",\"\"),\"\")","v":"%"},{"$f":"IF($B3749=\"SINAPI\",IF(ISNUMBER(MATCH(Banco!$C3749,Analitico!$A:$A,0)),INDEX(Analitico!F:F,MATCH(Banco!$C3749,Analitico!$A:$A,0))&\"%\",\"\"),\"\")","v":"10,3773584%"}]
["SINAPI 94720","SINAPI","94720","TUBO, CPVC, SOLDÁVEL, DN 54 MM, INSTALADO EM RESERVAÇÃO DE ÁGUA DE EDIFICAÇÃO QUE POSSUA RESERVATÓRIO DE FIBRA/FIBROCIMENTO \u0096 FORNECIMENTO E INSTALAÇÃO. AF_06/2016","M",null,"111,23",null,"CR",{"$f":"IF($B3750=\"SINAPI\",IF(ISNUMBER(MATCH(Banco!$C3750,Analitico!$A:$A,0)),INDEX(Analitico!E:E,MATCH(Banco!$C3750,Analitico!$A:$A,0))&\"%\",\"\"),\"\")","v":"%"},{"$f":"IF($B3750=\"SINAPI\",IF(ISNUMBER(MATCH(Banco!$C3750,Analitico!$A:$A,0)),INDEX(Analitico!F:F,MATCH(Banco!$C3750,Analitico!$A:$A,0))&\"%\",\"\"),\"\")","v":"12,3493434%"}]
["SINAPI 96635","SINAPI","96635","TUBO, PPR, DN 25, CLASSE PN 20,  INSTALADO EM RAMAL OU SUB-RAMAL DE ÁGUA   FORNECIMENTO E INSTALAÇÃO. AF_08/2022","M",null,"43,13",null,"AS",{"$f":"IF($B3755=\"SINAPI\",IF(ISNUMBER(MATCH(Banco!$C3755,Analitico!$A:$A,0)),INDEX(Analitico!E:E,MATCH(Banco!$C3755,Analitico!$A:$A,0))&\"%\",\"\"),\"\")","v":"%"},{"$f":"IF($B3755=\"SINAPI\",IF(ISNUMBER(MATCH(Banco!$C3755,Analitico!$A:$A,0)),INDEX(Analitico!F:F,MATCH(Banco!$C3755,Analitico!$A:$A,0))&\"%\",\"\"),\"\")","v":"60,4829349%"}]
["SINAPI 96648","SINAPI","96648","TUBO, PPR, DN 32, CLASSE PN 25,  INSTALADO EM RAMAL DE DISTRIBUIÇÃO DE ÁGUA   FORNECIMENTO E INSTALAÇÃO. AF_08/2022","M",null,"30,06",null,"AS",{"$f":"IF($B3761=\"SINAPI\",IF(ISNUMBER(MATCH(Banco!$C3761,Analitico!$A:$A,0)),INDEX(Analitico!E:E,MATCH(Banco!$C3761,Analitico!$A:$A,0))&\"%\",\"\"),\"\")","v":"%"},{"$f":"IF($B3761=\"SINAPI\",IF(ISNUMBER(MATCH(Banco!$C3761,Analitico!$A:$A,0)),INDEX(Analitico!F:F,MATCH(Banco!$C3761,Analitico!$A:$A,0))&\"%\",\"\"),\"\")","v":"29,8631965%"}]
["SINAPI 96672","SINAPI","96672","TUBO, PPR, DN 63, CLASSE PN 12,  INSTALADO EM PRUMADA DE ÁGUA   FORNECIMENTO E INSTALAÇÃO. AF_08/2022","M",null,"50,85",null,"AS",{"$f":"IF($B3767=\"SINAPI\",IF(ISNUMBER(MATCH(Banco!$C3767,Analitico!$A:$A,0)),INDEX(Analitico!E:E,MATCH(Banco!$C3767,Analitico!$A:$A,0))&\"%\",\"\"),\"\")","v":"%"},{"$f":"IF($B3767=\"SINAPI\",IF(ISNUMBER(MATCH(Banco!$C3767,Analitico!$A:$A,0)),INDEX(Analitico!F:F,MATCH(Banco!$C3767,Analitico!$A:$A,0))&\"%\",\"\"),\"\")","v":"20,0512113%"}]
["SINAPI 96677","SINAPI","96677","TUBO, PPR, DN 32, CLASSE PN 25,  INSTALADO EM PRUMADA DE ÁGUA   FORNECIMENTO E INSTALAÇÃO. AF_08/2022","M",null,"28,67",null,"AS",{"$f":"IF($B3772=\"SINAPI\",IF(ISNUMBER(MATCH(Banco!$C3772,Analitico!$A:$A,0)),INDEX(Analitico!E:E,MATCH(Banco!$C3772,Analitico!$A:$A,0))&\"%\",\"\"),\"\")","v":"%"},{"$f":"IF($B3772=\"SINAPI\",IF(ISNUMBER(MATCH(Banco!$C3772,Analitico!$A:$A,0)),INDEX(Analitico!F:F,MATCH(Banco!$C3772,Analitico!$A:$A,0))&\"%\",\"\"),\"\")","v":"27,0658263%"}]
["SINAPI 96683","SINAPI","96683","TUBO, PPR, DN 110, CLASSE PN 25,  INSTALADO EM PRUMADA DE ÁGUA   FORNECIMENTO E INSTALAÇÃO. AF_08/2022","M",null,"287,32",null,"AS",{"$f":"IF($B3778=\"SINAPI\",IF(ISNUMBER(MATCH(Banco!$C3778,Analitico!$A:$A,0)),INDEX(Analitico!E:E,MATCH(Banco!$C3778,Analitico!$A:$A,0))&\"%\",\"\"),\"\")","v":"%"},{"$f":"IF($B3778=\"SINAPI\",IF(ISNUMBER(MATCH(Banco!$C3778,Analitico!$A:$A,0)),INDEX(Analitico!F:F,MATCH(Banco!$C3778,Analitico!$A:$A,0))&\"%\",\"\"),\"\")","v":"8,1018034%"}]
["SINAPI 96722","SINAPI","96722","TUBO, PPR, DN 50, CLASSE PN 12,  INSTALADO EM RESERVAÇÃO DE ÁGUA DE EDIFICAÇÃO QUE POSSUA RESERVATÓRIO DE FIBRA/FIBROCIMENTO \u0096 FORNECIMENTO E INSTALAÇÃO. AF_06/2016","M",null,"35,66",null,"CR",{"$f":"IF($B3783=\"SINAPI\",IF(ISNUMBER(MATCH(Banco!$C3783,Analitico!$A:$A,0)),INDEX(Analitico!E:E,MATCH(Banco!$C3783,Analitico!$A:$A,0))&\"%\",\"\"),\"\")","v":"%"},{"$f":"IF($B3783=\"SINAPI\",IF(ISNUMBER(MATCH(Banco!$C3783,Analitico!$A:$A,0)),INDEX(Analitico!F:F,MATCH(Banco!$C3783,Analitico!$A:$A,0))&\"%\",\"\"),\"\")","v":"31,6484133%"}]
["SINAPI 96727","SINAPI","96727","TUBO, PPR, DN 20, CLASSE PN 25,  INSTALADO EM RESERVAÇÃO DE ÁGUA DE EDIFICAÇÃO QUE POSSUA RESERVATÓRIO DE FIBRA/FIBROCIMENTO \u0096 FORNECIMENTO E INSTALAÇÃO. AF_06/2016","M",null,"18,19",null,"CR",{"$f":"IF($B3788=\"SINAPI\",IF(ISNUMBER(MATCH(Banco!$C3788,Analitico!$A:$A,0)),INDEX(Analitico!E:E,MATCH(Banco!$C3788,Analitico!$A:$A,0))&\"%\",\"\"),\"\")","v":"%"},{"$f":"IF($B3788=\"SINAPI\",IF(ISNUMBER(MATCH(Banco!$C3788,Analitico!$A:$A,0)),INDEX(Analitico!F:F,MATCH(Banco!$C3788,Analitico!$A:$A,0))&\"%\",\"\"),\"\")","v":"38,0374862%"}]
["SINAPI 96731","SINAPI","96731","TUBO, PPR, DN 50, CLASSE PN 25,  INSTALADO EM RESERVAÇÃO DE ÁGUA DE EDIFICAÇÃO QUE POSSUA RESERVATÓRIO DE FIBRA/FIBROCIMENTO \u0096 FORNECIMENTO E INSTALAÇÃO. AF_06/2016","M",null,"58,04",null,"CR",{"$f":"IF($B3792=\"SINAPI\",IF(ISNUMBER(MATCH(Banco!$C3792,Analitico!$A:$A,0)),INDEX(Analitico!E:E,MATCH(Banco!$C3792,Analitico!$A:$A,0))&\"%\",\"\"),\"\")","v":"%"},{"$f":"IF($B3792=\"SINAPI\",IF(ISNUMBER(MATCH(Banco!$C3792,Analitico!$A:$A,0)),INDEX(Analitico!F:F,MATCH(Banco!$C3792,Analitico!$A:$A,0))&\"%\",\"\"),\"\")","v":"23,2666436%"}]
["SINAPI 96801","SINAPI","96801","TUBO, PEX, MONOCAMADA, DN 32, INSTALADO EM RAMAL/SUB-RAMAL OU DISTRIBUIÇÃO DE ÁGUA - FORNECIMENTO E INSTALAÇÃO. AF_02/2023","M",null,"22,30",null,"AS",{"$f":"IF($B3800=\"SINAPI\",IF(ISNUMBER(MATCH(Banco!$C3800,Analitico!$A:$A,0)),INDEX(Analitico!E:E,MATCH(Banco!$C3800,Analitico!$A:$A,0))&\"%\",\"\"),\"\")","v":"%"},{"$f":"IF($B3800=\"SINAPI\",IF(ISNUMBER(MATCH(Banco!$C3800,Analitico!$A:$A,0)),INDEX(Analitico!F:F,MATCH(Banco!$C3800,Analitico!$A:$A,0))&\"%\",\"\"),\"\")","v":"26,4388489%"}]
["SINAPI 97331","SINAPI","97331","TUBO EM COBRE FLEXÍVEL, DN 1/4\", COM ISOLAMENTO, INSTALADO EM RAMAL DE ALIMENTAÇÃO DE AR CONDICIONADO COM CONDENSADORA CENTRAL \u0096 FORNECIMENTO E INSTALAÇÃO. AF_12/2015","M",null,"25,47",null,"AS",{"$f":"IF($B3805=\"SINAPI\",IF(ISNUMBER(MATCH(Banco!$C3805,Analitico!$A:$A,0)),INDEX(Analitico!E:E,MATCH(Banco!$C3805,Analitico!$A:$A,0))&\"%\",\"\"),\"\")","v":"%"},{"$f":"IF($B3805=\"SINAPI\",IF(ISNUMBER(MATCH(Banco!$C3805,Analitico!$A:$A,0)),INDEX(Analitico!F:F,MATCH(Banco!$C3805,Analitico!$A:$A,0))&\"%\",\"\"),\"\")","v":"11,1811023%"}]
["SINAPI 97337","SINAPI","97337","TUBO EM COBRE RÍGIDO, DN 35 MM, CLASSE A, SEM ISOLAMENTO, INSTALADO EM PRUMADA DE GÁS COMBUSTÍVEL - FORNECIMENTO E INSTALAÇÃO. AF_04/2022","M",null,"146,56",null,"AS",{"$f":"IF($B3811=\"SINAPI\",IF(ISNUMBER(MATCH(Banco!$C3811,Analitico!$A:$A,0)),INDEX(Analitico!E:E,MATCH(Banco!$C3811,Analitico!$A:$A,0))&\"%\",\"\"),\"\")","v":"%"},{"$f":"IF($B3811=\"SINAPI\",IF(ISNUMBER(MATCH(Banco!$C3811,Analitico!$A:$A,0)),INDEX(Analitico!F:F,MATCH(Banco!$C3811,Analitico!$A:$A,0))&\"%\",\"\"),\"\")","v":"2,3481228%"}]
["SINAPI 97348","SINAPI","97348","TUBO EM COBRE RÍGIDO, DN 28 MM, CLASSE I, SEM ISOLAMENTO, INSTALADO EM PRUMADA \u0096 FORNECIMENTO E INSTALAÇÃO. AF_12/2015","M",null,"127,36",null,"AS",{"$f":"IF($B3816=\"SINAPI\",IF(ISNUMBER(MATCH(Banco!$C3816,Analitico!$A:$A,0)),INDEX(Analitico!E:E,MATCH(Banco!$C3816,Analitico!$A:$A,0))&\"%\",\"\"),\"\")","v":"%"},{"$f":"IF($B3816=\"SINAPI\",IF(ISNUMBER(MATCH(Banco!$C3816,Analitico!$A:$A,0)),INDEX(Analitico!F:F,MATCH(Banco!$C3816,Analitico!$A:$A,0))&\"%\",\"\"),\"\")","v":"2,1134506%"}]
["SINAPI 97349","SINAPI","97349","TUBO EM COBRE RÍGIDO, DN 35 MM, CLASSE I, SEM ISOLAMENTO, INSTALADO EM PRUMADA \u0096 FORNECIMENTO E INSTALAÇÃO. AF_12/2015","M",null,"183,39",null,"AS",{"$f":"IF($B3817=\"SINAPI\",IF(ISNUMBER(MATCH(Banco!$C3817,Analitico!$A:$A,0)),INDEX(Analitico!E:E,MATCH(Banco!$C3817,Analitico!$A:$A,0))&\"%\",\"\"),\"\")","v":"%"},{"$f":"IF($B3817=\"SINAPI\",IF(ISNUMBER(MATCH(Banco!$C3817,Analitico!$A:$A,0)),INDEX(Analitico!F:F,MATCH(Banco!$C3817,Analitico!$A:$A,0))&\"%\",\"\"),\"\")","v":"1,7292166%"}]
["SINAPI 97357","SINAPI","97357","TUBO EM COBRE RÍGIDO, DN 22 MM, CLASSE I, SEM ISOLAMENTO, INSTALADO EM RAMAL E SUB-RAMAL \u0096 FORNECIMENTO E INSTALAÇÃO. AF_12/2015","M",null,"117,87",null,"AS",{"$f":"IF($B3825=\"SINAPI\",IF(ISNUMBER(MATCH(Banco!$C3825,Analitico!$A:$A,0)),INDEX(Analitico!E:E,MATCH(Banco!$C3825,Analitico!$A:$A,0))&\"%\",\"\"),\"\")","v":"%"},{"$f":"IF($B3825=\"SINAPI\",IF(ISNUMBER(MATCH(Banco!$C3825,Analitico!$A:$A,0)),INDEX(Analitico!F:F,MATCH(Banco!$C3825,Analitico!$A:$A,0))&\"%\",\"\"),\"\")","v":"20,9404974%"}]
["SINAPI 97535","SINAPI","97535","TUBO DE AÇO GALVANIZADO COM COSTURA, CLASSE MÉDIA, CONEXÃO ROSQUEADA, DN 25 (1\"), INSTALADO EM REDE DE ALIMENTAÇÃO PARA SPRINKLER - FORNECIMENTO E INSTALAÇÃO. AF_10/2020","M",null,"46,47",null,"CR",{"$f":"IF($B3828=\"SINAPI\",IF(ISNUMBER(MATCH(Banco!$C3828,Analitico!$A:$A,0)),INDEX(Analitico!E:E,MATCH(Banco!$C3828,Analitico!$A:$A,0))&\"%\",\"\"),\"\")","v":"%"},{"$f":"IF($B3828=\"SINAPI\",IF(ISNUMBER(MATCH(Banco!$C3828,Analitico!$A:$A,0)),INDEX(Analitico!F:F,MATCH(Banco!$C3828,Analitico!$A:$A,0))&\"%\",\"\"),\"\")","v":"27,0905172%"}]
["SINAPI 100794","SINAPI","100794","TUBO, PEX, MULTICAMADA, DN 32, INSTALADO EM IMPLANTAÇÃO DE INSTALAÇÕES DE GÁS - FORNECIMENTO E INSTALAÇÃO. AF_01/2020","M",null,"46,26",null,"AS",{"$f":"IF($B3834=\"SINAPI\",IF(ISNUMBER(MATCH(Banco!$C3834,Analitico!$A:$A,0)),INDEX(Analitico!E:E,MATCH(Banco!$C3834,Analitico!$A:$A,0))&\"%\",\"\"),\"\")","v":"%"},{"$f":"IF($B3834=\"SINAPI\",IF(ISNUMBER(MATCH(Banco!$C3834,Analitico!$A:$A,0)),INDEX(Analitico!F:F,MATCH(Banco!$C3834,Analitico!$A:$A,0))&\"%\",\"\"),\"\")","v":"29,3570036%"}]
["SINAPI 100803","SINAPI","100803","TUBO, PEX, MULTICAMADA, DN 16, INSTALADO EM RAMAL INTERNO DE INSTALAÇÕES DE GÁS - FORNECIMENTO E INSTALAÇÃO. AF_01/2020","M",null,"17,41",null,"AS",{"$f":"IF($B3839=\"SINAPI\",IF(ISNUMBER(MATCH(Banco!$C3839,Analitico!$A:$A,0)),INDEX(Analitico!E:E,MATCH(Banco!$C3839,Analitico!$A:$A,0))&\"%\",\"\"),\"\")","v":"%"},{"$f":"IF($B3839=\"SINAPI\",IF(ISNUMBER(MATCH(Banco!$C3839,Analitico!$A:$A,0)),INDEX(Analitico!F:F,MATCH(Banco!$C3839,Analitico!$A:$A,0))&\"%\",\"\"),\"\")","v":"38,9273356%"}]
["SINAPI 100808","SINAPI","100808","TUBO, PEX, MULTICAMADA, COM TUBO LUVA, DN 20, INSTALADO EM RAMAL INTERNO DE INSTALAÇÕES DE GÁS - FORNECIMENTO E INSTALAÇÃO. AF_01/2020","M",null,"34,72",null,"AS",{"$f":"IF($B3844=\"SINAPI\",IF(ISNUMBER(MATCH(Banco!$C3844,Analitico!$A:$A,0)),INDEX(Analitico!E:E,MATCH(Banco!$C3844,Analitico!$A:$A,0))&\"%\",\"\"),\"\")","v":"%"},{"$f":"IF($B3844=\"SINAPI\",IF(ISNUMBER(MATCH(Banco!$C3844,Analitico!$A:$A,0)),INDEX(Analitico!F:F,MATCH(Banco!$C3844,Analitico!$A:$A,0))&\"%\",\"\"),\"\")","v":"47,7784189%"}]
["SINAPI 101921","SINAPI","101921","LUVA DE REDUÇÃO, EM FERRO GALVANIZADO, 4\" X 2 1/2\", CONEXÃO ROSQUEADA, INSTALADO EM PRUMADAS - FORNECIMENTO E INSTALAÇÃO. AF_10/2020","UN",null,"248,45",null,"AS",{"$f":"IF($B3850=\"SINAPI\",IF(ISNUMBER(MATCH(Banco!$C3850,Analitico!$A:$A,0)),INDEX(Analitico!E:E,MATCH(Banco!$C3850,Analitico!$A:$A,0))&\"%\",\"\"),\"\")","v":"%"},{"$f":"IF($B3850=\"SINAPI\",IF(ISNUMBER(MATCH(Banco!$C3850,Analitico!$A:$A,0)),INDEX(Analitico!F:F,MATCH(Banco!$C3850,Analitico!$A:$A,0))&\"%\",\"\"),\"\")","v":"16,3432114%"}]
["SINAPI 101927","SINAPI","101927","TUBO DE AÇO GALVANIZADO COM COSTURA, CLASSE MÉDIA, DN 100 (4\"), CONEXÃO ROSQUEADA, INSTALADO EM REDE DE ALIMENTAÇÃO PARA HIDRANTE - FORNECIMENTO E INSTALAÇÃO. AF_10/2020","M",null,"173,68",null,"CR",{"$f":"IF($B3856=\"SINAPI\",IF(ISNUMBER(MATCH(Banco!$C3856,Analitico!$A:$A,0)),INDEX(Analitico!E:E,MATCH(Banco!$C3856,Analitico!$A:$A,0))&\"%\",\"\"),\"\")","v":"%"},{"$f":"IF($B3856=\"SINAPI\",IF(ISNUMBER(MATCH(Banco!$C3856,Analitico!$A:$A,0)),INDEX(Analitico!F:F,MATCH(Banco!$C3856,Analitico!$A:$A,0))&\"%\",\"\"),\"\")","v":"8,8830001%"}]
["SINAPI 101933","SINAPI","101933","NIPLE, EM FERRO GALVANIZADO, 4\", CONEXÃO ROSQUEADA, INSTALADO EM REDE DE ALIMENTAÇÃO PARA HIDRANTE - FORNECIMENTO E INSTALAÇÃO. AF_10/2020","UN",null,"211,20",null,"AS",{"$f":"IF($B3862=\"SINAPI\",IF(ISNUMBER(MATCH(Banco!$C3862,Analitico!$A:$A,0)),INDEX(Analitico!E:E,MATCH(Banco!$C3862,Analitico!$A:$A,0))&\"%\",\"\"),\"\")","v":"%"},{"$f":"IF($B3862=\"SINAPI\",IF(ISNUMBER(MATCH(Banco!$C3862,Analitico!$A:$A,0)),INDEX(Analitico!F:F,MATCH(Banco!$C3862,Analitico!$A:$A,0))&\"%\",\"\"),\"\")","v":"21,8906886%"}]
[{"$f":"CONCATENAR","v":"SINAPI 103804"},"SINAPI","103804","TUBO EM COBRE RÍGIDO, DN 28 MM, CLASSE E, SEM ISOLAMENTO, INSTALADO EM RAMAL E SUB-RAMAL DE GÁS COMBUSTÍVEL - FORNECIMENTO E INSTALAÇÃO. AF_04/2022","M",null,"81,75",null,"AS",{"$f":"IF($B3867=\"SINAPI\",IF(ISNUMBER(MATCH(Banco!$C3867,Analitico!$A:$A,0)),INDEX(Analitico!E:E,MATCH(Banco!$C3867,Analitico!$A:$A,0))&\"%\",\"\"),\"\")","v":"%"},{"$f":"IF($B3867=\"SINAPI\",IF(ISNUMBER(MATCH(Banco!$C3867,Analitico!$A:$A,0)),INDEX(Analitico!F:F,MATCH(Banco!$C3867,Analitico!$A:$A,0))&\"%\",\"\"),\"\")","v":"18,2886522%"}]
["SINAPI 103869","SINAPI","103869","TUBO EM COBRE RÍGIDO, DN 22 MM, CLASSE E, SEM ISOLAMENTO, INSTALADO EM RAMAL E SUB-RAMAL DE AQUECIMENTO SOLAR - FORNECIMENTO E INSTALAÇÃO. AF_04/2022","M",null,"75,77",null,"AS",{"$f":"IF($B3872=\"SINAPI\",IF(ISNUMBER(MATCH(Banco!$C3872,Analitico!$A:$A,0)),INDEX(Analitico!E:E,MATCH(Banco!$C3872,Analitico!$A:$A,0))&\"%\",\"\"),\"\")","v":"%"},{"$f":"IF($B3872=\"SINAPI\",IF(ISNUMBER(MATCH(Banco!$C3872,Analitico!$A:$A,0)),INDEX(Analitico!F:F,MATCH(Banco!$C3872,Analitico!$A:$A,0))&\"%\",\"\"),\"\")","v":"28,7054161%"}]
["SINAPI 103979","SINAPI","103979","TUBO, PVC, SOLDÁVEL, DN 50MM, INSTALADO EM RAMAL DE DISTRIBUIÇÃO DE ÁGUA - FORNECIMENTO E INSTALAÇÃO. AF_06/2022","M",null,"31,50",null,"CR",{"$f":"IF($B3878=\"SINAPI\",IF(ISNUMBER(MATCH(Banco!$C3878,Analitico!$A:$A,0)),INDEX(Analitico!E:E,MATCH(Banco!$C3878,Analitico!$A:$A,0))&\"%\",\"\"),\"\")","v":"%"},{"$f":"IF($B3878=\"SINAPI\",IF(ISNUMBER(MATCH(Banco!$C3878,Analitico!$A:$A,0)),INDEX(Analitico!F:F,MATCH(Banco!$C3878,Analitico!$A:$A,0))&\"%\",\"\"),\"\")","v":"41,1577608%"}]
["SINAPI 104315","SINAPI","104315","TUBO, PVC, SOLDÁVEL, DN 20 MM, INSTALADO EM DRENO DE AR CONDICIONADO - FORNECIMENTO E INSTALAÇÃO. AF_08/2022","M",null,"17,40",null,"CR",{"$f":"IF($B3883=\"SINAPI\",IF(ISNUMBER(MATCH(Banco!$C3883,Analitico!$A:$A,0)),INDEX(Analitico!E:E,MATCH(Banco!$C3883,Analitico!$A:$A,0))&\"%\",\"\"),\"\")","v":"%"},{"$f":"IF($B3883=\"SINAPI\",IF(ISNUMBER(MATCH(Banco!$C3883,Analitico!$A:$A,0)),INDEX(Analitico!F:F,MATCH(Banco!$C3883,Analitico!$A:$A,0))&\"%\",\"\"),\"\")","v":"67,7065281%"}]
["SINAPI 89358","SINAPI","89358","JOELHO 90 GRAUS, PVC, SOLDÁVEL, DN 20MM, INSTALADO EM RAMAL OU SUB-RAMAL DE ÁGUA - FORNECIMENTO E INSTALAÇÃO. AF_06/2022","UN",null,"8,70",null,"CR",{"$f":"IF($B3885=\"SINAPI\",IF(ISNUMBER(MATCH(Banco!$C3885,Analitico!$A:$A,0)),INDEX(Analitico!E:E,MATCH(Banco!$C3885,Analitico!$A:$A,0))&\"%\",\"\"),\"\")","v":"%"},{"$f":"IF($B3885=\"SINAPI\",IF(ISNUMBER(MATCH(Banco!$C3885,Analitico!$A:$A,0)),INDEX(Analitico!F:F,MATCH(Banco!$C3885,Analitico!$A:$A,0))&\"%\",\"\"),\"\")","v":"73,3796297%"}]
["SINAPI 89363","SINAPI","89363","JOELHO 45 GRAUS, PVC, SOLDÁVEL, DN 25MM, INSTALADO EM RAMAL OU SUB-RAMAL DE ÁGUA - FORNECIMENTO E INSTALAÇÃO. AF_06/2022","UN",null,"11,12",null,"CR",{"$f":"IF($B3890=\"SINAPI\",IF(ISNUMBER(MATCH(Banco!$C3890,Analitico!$A:$A,0)),INDEX(Analitico!E:E,MATCH(Banco!$C3890,Analitico!$A:$A,0))&\"%\",\"\"),\"\")","v":"%"},{"$f":"IF($B3890=\"SINAPI\",IF(ISNUMBER(MATCH(Banco!$C3890,Analitico!$A:$A,0)),INDEX(Analitico!F:F,MATCH(Banco!$C3890,Analitico!$A:$A,0))&\"%\",\"\"),\"\")","v":"66,3652803%"}]
["SINAPI 89368","SINAPI","89368","JOELHO 45 GRAUS, PVC, SOLDÁVEL, DN 32MM, INSTALADO EM RAMAL OU SUB-RAMAL DE ÁGUA - FORNECIMENTO E INSTALAÇÃO. AF_06/2022","UN",null,"15,87",null,"CR",{"$f":"IF($B3895=\"SINAPI\",IF(ISNUMBER(MATCH(Banco!$C3895,Analitico!$A:$A,0)),INDEX(Analitico!E:E,MATCH(Banco!$C3895,Analitico!$A:$A,0))&\"%\",\"\"),\"\")","v":"%"},{"$f":"IF($B3895=\"SINAPI\",IF(ISNUMBER(MATCH(Banco!$C3895,Analitico!$A:$A,0)),INDEX(Analitico!F:F,MATCH(Banco!$C3895,Analitico!$A:$A,0))&\"%\",\"\"),\"\")","v":"55,4079697%"}]
["SINAPI 89374","SINAPI","89374","LUVA COM BUCHA DE LATÃO, PVC, SOLDÁVEL, DN 20MM X 1/2\", INSTALADO EM RAMAL OU SUB-RAMAL DE ÁGUA - FORNECIMENTO E INSTALAÇÃO. AF_06/2022","UN",null,"10,60",null,"CR",{"$f":"IF($B3901=\"SINAPI\",IF(ISNUMBER(MATCH(Banco!$C3901,Analitico!$A:$A,0)),INDEX(Analitico!E:E,MATCH(Banco!$C3901,Analitico!$A:$A,0))&\"%\",\"\"),\"\")","v":"%"},{"$f":"IF($B3901=\"SINAPI\",IF(ISNUMBER(MATCH(Banco!$C3901,Analitico!$A:$A,0)),INDEX(Analitico!F:F,MATCH(Banco!$C3901,Analitico!$A:$A,0))&\"%\",\"\"),\"\")","v":"36,8121442%"}]
["SINAPI 89379","SINAPI","89379","LUVA DE CORRER, PVC, SOLDÁVEL, DN 25MM, INSTALADO EM RAMAL OU SUB-RAMAL DE ÁGUA - FORNECIMENTO E INSTALAÇÃO. AF_12/2014","UN",null,"19,48",null,"CR",{"$f":"IF($B3906=\"SINAPI\",IF(ISNUMBER(MATCH(Banco!$C3906,Analitico!$A:$A,0)),INDEX(Analitico!E:E,MATCH(Banco!$C3906,Analitico!$A:$A,0))&\"%\",\"\"),\"\")","v":"%"},{"$f":"IF($B3906=\"SINAPI\",IF(ISNUMBER(MATCH(Banco!$C3906,Analitico!$A:$A,0)),INDEX(Analitico!F:F,MATCH(Banco!$C3906,Analitico!$A:$A,0))&\"%\",\"\"),\"\")","v":"25,1802265%"}]
["SINAPI 89383","SINAPI","89383","ADAPTADOR CURTO COM BOLSA E ROSCA PARA REGISTRO, PVC, SOLDÁVEL, DN 25MM X 3/4 , INSTALADO EM RAMAL OU SUB-RAMAL DE ÁGUA - FORNECIMENTO E INSTALAÇÃO. AF_06/2022","UN",null,"7,14",null,"CR",{"$f":"IF($B3910=\"SINAPI\",IF(ISNUMBER(MATCH(Banco!$C3910,Analitico!$A:$A,0)),INDEX(Analitico!E:E,MATCH(Banco!$C3910,Analitico!$A:$A,0))&\"%\",\"\"),\"\")","v":"%"},{"$f":"IF($B3910=\"SINAPI\",IF(ISNUMBER(MATCH(Banco!$C3910,Analitico!$A:$A,0)),INDEX(Analitico!F:F,MATCH(Banco!$C3910,Analitico!$A:$A,0))&\"%\",\"\"),\"\")","v":"64,1748943%"}]
["SINAPI 89392","SINAPI","89392","CURVA DE TRANSPOSIÇÃO, PVC, SOLDÁVEL, DN 32MM, INSTALADO EM RAMAL OU SUB-RAMAL DE ÁGUA   FORNECIMENTO E INSTALAÇÃO. AF_06/2022","UN",null,"25,23",null,"CR",{"$f":"IF($B3918=\"SINAPI\",IF(ISNUMBER(MATCH(Banco!$C3918,Analitico!$A:$A,0)),INDEX(Analitico!E:E,MATCH(Banco!$C3918,Analitico!$A:$A,0))&\"%\",\"\"),\"\")","v":"%"},{"$f":"IF($B3918=\"SINAPI\",IF(ISNUMBER(MATCH(Banco!$C3918,Analitico!$A:$A,0)),INDEX(Analitico!F:F,MATCH(Banco!$C3918,Analitico!$A:$A,0))&\"%\",\"\"),\"\")","v":"23,1411530%"}]
["SINAPI 89397","SINAPI","89397","TÊ DE REDUÇÃO, PVC, SOLDÁVEL, DN 25MM X 20MM, INSTALADO EM RAMAL OU SUB-RAMAL DE ÁGUA - FORNECIMENTO E INSTALAÇÃO. AF_06/2022","UN",null,"15,91",null,"CR",{"$f":"IF($B3923=\"SINAPI\",IF(ISNUMBER(MATCH(Banco!$C3923,Analitico!$A:$A,0)),INDEX(Analitico!E:E,MATCH(Banco!$C3923,Analitico!$A:$A,0))&\"%\",\"\"),\"\")","v":"%"},{"$f":"IF($B3923=\"SINAPI\",IF(ISNUMBER(MATCH(Banco!$C3923,Analitico!$A:$A,0)),INDEX(Analitico!F:F,MATCH(Banco!$C3923,Analitico!$A:$A,0))&\"%\",\"\"),\"\")","v":"57,5394322%"}]
["SINAPI 89406","SINAPI","89406","CURVA 90 GRAUS, PVC, SOLDÁVEL, DN 20MM, INSTALADO EM RAMAL DE DISTRIBUIÇÃO DE ÁGUA - FORNECIMENTO E INSTALAÇÃO. AF_06/2022","UN",null,"9,49",null,"CR",{"$f":"IF($B3929=\"SINAPI\",IF(ISNUMBER(MATCH(Banco!$C3929,Analitico!$A:$A,0)),INDEX(Analitico!E:E,MATCH(Banco!$C3929,Analitico!$A:$A,0))&\"%\",\"\"),\"\")","v":"%"},{"$f":"IF($B3929=\"SINAPI\",IF(ISNUMBER(MATCH(Banco!$C3929,Analitico!$A:$A,0)),INDEX(Analitico!F:F,MATCH(Banco!$C3929,Analitico!$A:$A,0))&\"%\",\"\"),\"\")","v":"60,0425080%"}]
["SINAPI 89411","SINAPI","89411","CURVA 45 GRAUS, PVC, SOLDÁVEL, DN 25MM, INSTALADO EM RAMAL DE DISTRIBUIÇÃO DE ÁGUA - FORNECIMENTO E INSTALAÇÃO. AF_06/2022","UN",null,"11,21",null,"CR",{"$f":"IF($B3934=\"SINAPI\",IF(ISNUMBER(MATCH(Banco!$C3934,Analitico!$A:$A,0)),INDEX(Analitico!E:E,MATCH(Banco!$C3934,Analitico!$A:$A,0))&\"%\",\"\"),\"\")","v":"%"},{"$f":"IF($B3934=\"SINAPI\",IF(ISNUMBER(MATCH(Banco!$C3934,Analitico!$A:$A,0)),INDEX(Analitico!F:F,MATCH(Banco!$C3934,Analitico!$A:$A,0))&\"%\",\"\"),\"\")","v":"58,8340808%"}]
["SINAPI 89418","SINAPI","89418","LUVA DE CORRER, PVC, SOLDÁVEL, DN 20MM, INSTALADO EM RAMAL DE DISTRIBUIÇÃO DE ÁGUA - FORNECIMENTO E INSTALAÇÃO. AF_06/2022","UN",null,"16,05",null,"CR",{"$f":"IF($B3941=\"SINAPI\",IF(ISNUMBER(MATCH(Banco!$C3941,Analitico!$A:$A,0)),INDEX(Analitico!E:E,MATCH(Banco!$C3941,Analitico!$A:$A,0))&\"%\",\"\"),\"\")","v":"%"},{"$f":"IF($B3941=\"SINAPI\",IF(ISNUMBER(MATCH(Banco!$C3941,Analitico!$A:$A,0)),INDEX(Analitico!F:F,MATCH(Banco!$C3941,Analitico!$A:$A,0))&\"%\",\"\"),\"\")","v":"23,5330836%"}]
["SINAPI 89425","SINAPI","89425","LUVA DE CORRER, PVC, SOLDÁVEL, DN 25MM, INSTALADO EM RAMAL DE DISTRIBUIÇÃO DE ÁGUA - FORNECIMENTO E INSTALAÇÃO. AF_06/2022","UN",null,"18,87",null,"CR",{"$f":"IF($B3946=\"SINAPI\",IF(ISNUMBER(MATCH(Banco!$C3946,Analitico!$A:$A,0)),INDEX(Analitico!E:E,MATCH(Banco!$C3946,Analitico!$A:$A,0))&\"%\",\"\"),\"\")","v":"%"},{"$f":"IF($B3946=\"SINAPI\",IF(ISNUMBER(MATCH(Banco!$C3946,Analitico!$A:$A,0)),INDEX(Analitico!F:F,MATCH(Banco!$C3946,Analitico!$A:$A,0))&\"%\",\"\"),\"\")","v":"23,2323232%"}]
["SINAPI 89430","SINAPI","89430","CURVA DE TRANSPOSIÇÃO, PVC, SOLDÁVEL, DN 25MM, INSTALADO EM RAMAL DE DISTRIBUIÇÃO DE ÁGUA   FORNECIMENTO E INSTALAÇÃO. AF_06/2022","UN",null,"13,05",null,"CR",{"$f":"IF($B3951=\"SINAPI\",IF(ISNUMBER(MATCH(Banco!$C3951,Analitico!$A:$A,0)),INDEX(Analitico!E:E,MATCH(Banco!$C3951,Analitico!$A:$A,0))&\"%\",\"\"),\"\")","v":"%"},{"$f":"IF($B3951=\"SINAPI\",IF(ISNUMBER(MATCH(Banco!$C3951,Analitico!$A:$A,0)),INDEX(Analitico!F:F,MATCH(Banco!$C3951,Analitico!$A:$A,0))&\"%\",\"\"),\"\")","v":"33,6412625%"}]
["SINAPI 89431","SINAPI","89431","LUVA, PVC, SOLDÁVEL, DN 32MM, INSTALADO EM RAMAL DE DISTRIBUIÇÃO DE ÁGUA - FORNECIMENTO E INSTALAÇÃO. AF_06/2022","UN",null,"9,61",null,"CR",{"$f":"IF($B3952=\"SINAPI\",IF(ISNUMBER(MATCH(Banco!$C3952,Analitico!$A:$A,0)),INDEX(Analitico!E:E,MATCH(Banco!$C3952,Analitico!$A:$A,0))&\"%\",\"\"),\"\")","v":"%"},{"$f":"IF($B3952=\"SINAPI\",IF(ISNUMBER(MATCH(Banco!$C3952,Analitico!$A:$A,0)),INDEX(Analitico!F:F,MATCH(Banco!$C3952,Analitico!$A:$A,0))&\"%\",\"\"),\"\")","v":"54,5454546%"}]
["SINAPI 89436","SINAPI","89436","ADAPTADOR CURTO COM BOLSA E ROSCA PARA REGISTRO, PVC, SOLDÁVEL, DN 32MM X 1 , INSTALADO EM RAMAL DE DISTRIBUIÇÃO DE ÁGUA - FORNECIMENTO E INSTALAÇÃO. AF_06/2022","UN",null,"8,71",null,"CR",{"$f":"IF($B3957=\"SINAPI\",IF(ISNUMBER(MATCH(Banco!$C3957,Analitico!$A:$A,0)),INDEX(Analitico!E:E,MATCH(Banco!$C3957,Analitico!$A:$A,0))&\"%\",\"\"),\"\")","v":"%"},{"$f":"IF($B3957=\"SINAPI\",IF(ISNUMBER(MATCH(Banco!$C3957,Analitico!$A:$A,0)),INDEX(Analitico!F:F,MATCH(Banco!$C3957,Analitico!$A:$A,0))&\"%\",\"\"),\"\")","v":"55,3633218%"}]
["SINAPI 89442","SINAPI","89442","TÊ DE REDUÇÃO, PVC, SOLDÁVEL, DN 25MM X 20MM, INSTALADO EM RAMAL DE DISTRIBUIÇÃO DE ÁGUA - FORNECIMENTO E INSTALAÇÃO. AF_06/2022","UN",null,"14,79",null,"CR",{"$f":"IF($B3962=\"SINAPI\",IF(ISNUMBER(MATCH(Banco!$C3962,Analitico!$A:$A,0)),INDEX(Analitico!E:E,MATCH(Banco!$C3962,Analitico!$A:$A,0))&\"%\",\"\"),\"\")","v":"%"},{"$f":"IF($B3962=\"SINAPI\",IF(ISNUMBER(MATCH(Banco!$C3962,Analitico!$A:$A,0)),INDEX(Analitico!F:F,MATCH(Banco!$C3962,Analitico!$A:$A,0))&\"%\",\"\"),\"\")","v":"55,4044868%"}]
["SINAPI 89494","SINAPI","89494","CURVA 90 GRAUS, PVC, SOLDÁVEL, DN 32MM, INSTALADO EM PRUMADA DE ÁGUA - FORNECIMENTO E INSTALAÇÃO. AF_06/2022","UN",null,"12,93",null,"CR",{"$f":"IF($B3972=\"SINAPI\",IF(ISNUMBER(MATCH(Banco!$C3972,Analitico!$A:$A,0)),INDEX(Analitico!E:E,MATCH(Banco!$C3972,Analitico!$A:$A,0))&\"%\",\"\"),\"\")","v":"%"},{"$f":"IF($B3972=\"SINAPI\",IF(ISNUMBER(MATCH(Banco!$C3972,Analitico!$A:$A,0)),INDEX(Analitico!F:F,MATCH(Banco!$C3972,Analitico!$A:$A,0))&\"%\",\"\"),\"\")","v":"32,1150855%"}]
["SINAPI 89497","SINAPI","89497","JOELHO 90 GRAUS, PVC, SOLDÁVEL, DN 40MM, INSTALADO EM PRUMADA DE ÁGUA - FORNECIMENTO E INSTALAÇÃO. AF_06/2022","UN",null,"13,81",null,"CR",{"$f":"IF($B3974=\"SINAPI\",IF(ISNUMBER(MATCH(Banco!$C3974,Analitico!$A:$A,0)),INDEX(Analitico!E:E,MATCH(Banco!$C3974,Analitico!$A:$A,0))&\"%\",\"\"),\"\")","v":"%"},{"$f":"IF($B3974=\"SINAPI\",IF(ISNUMBER(MATCH(Banco!$C3974,Analitico!$A:$A,0)),INDEX(Analitico!F:F,MATCH(Banco!$C3974,Analitico!$A:$A,0))&\"%\",\"\"),\"\")","v":"36,7005813%"}]
["SINAPI 89502","SINAPI","89502","JOELHO 45 GRAUS, PVC, SOLDÁVEL, DN 50MM, INSTALADO EM PRUMADA DE ÁGUA - FORNECIMENTO E INSTALAÇÃO. AF_06/2022","UN",null,"17,64",null,"CR",{"$f":"IF($B3979=\"SINAPI\",IF(ISNUMBER(MATCH(Banco!$C3979,Analitico!$A:$A,0)),INDEX(Analitico!E:E,MATCH(Banco!$C3979,Analitico!$A:$A,0))&\"%\",\"\"),\"\")","v":"%"},{"$f":"IF($B3979=\"SINAPI\",IF(ISNUMBER(MATCH(Banco!$C3979,Analitico!$A:$A,0)),INDEX(Analitico!F:F,MATCH(Banco!$C3979,Analitico!$A:$A,0))&\"%\",\"\"),\"\")","v":"34,9431818%"}]
["SINAPI 89510","SINAPI","89510","CURVA 45 GRAUS, PVC, SOLDÁVEL, DN 60MM, INSTALADO EM PRUMADA DE ÁGUA - FORNECIMENTO E INSTALAÇÃO. AF_06/2022","UN",null,"27,60",null,"CR",{"$f":"IF($B3985=\"SINAPI\",IF(ISNUMBER(MATCH(Banco!$C3985,Analitico!$A:$A,0)),INDEX(Analitico!E:E,MATCH(Banco!$C3985,Analitico!$A:$A,0))&\"%\",\"\"),\"\")","v":"%"},{"$f":"IF($B3985=\"SINAPI\",IF(ISNUMBER(MATCH(Banco!$C3985,Analitico!$A:$A,0)),INDEX(Analitico!F:F,MATCH(Banco!$C3985,Analitico!$A:$A,0))&\"%\",\"\"),\"\")","v":"26,4438794%"}]
["SINAPI 89517","SINAPI","89517","CURVA 90 GRAUS, PVC, SOLDÁVEL, DN 75MM, INSTALADO EM PRUMADA DE ÁGUA - FORNECIMENTO E INSTALAÇÃO. AF_06/2022","UN",null,"69,85",null,"CR",{"$f":"IF($B3990=\"SINAPI\",IF(ISNUMBER(MATCH(Banco!$C3990,Analitico!$A:$A,0)),INDEX(Analitico!E:E,MATCH(Banco!$C3990,Analitico!$A:$A,0))&\"%\",\"\"),\"\")","v":"%"},{"$f":"IF($B3990=\"SINAPI\",IF(ISNUMBER(MATCH(Banco!$C3990,Analitico!$A:$A,0)),INDEX(Analitico!F:F,MATCH(Banco!$C3990,Analitico!$A:$A,0))&\"%\",\"\"),\"\")","v":"12,7955294%"}]
["SINAPI 89523","SINAPI","89523","JOELHO 45 GRAUS, PVC, SOLDÁVEL, DN 85MM, INSTALADO EM PRUMADA DE ÁGUA - FORNECIMENTO E INSTALAÇÃO. AF_06/2022","UN",null,"101,48",null,"CR",{"$f":"IF($B3996=\"SINAPI\",IF(ISNUMBER(MATCH(Banco!$C3996,Analitico!$A:$A,0)),INDEX(Analitico!E:E,MATCH(Banco!$C3996,Analitico!$A:$A,0))&\"%\",\"\"),\"\")","v":"%"},{"$f":"IF($B3996=\"SINAPI\",IF(ISNUMBER(MATCH(Banco!$C3996,Analitico!$A:$A,0)),INDEX(Analitico!F:F,MATCH(Banco!$C3996,Analitico!$A:$A,0))&\"%\",\"\"),\"\")","v":"9,8638784%"}]
["SINAPI 89526","SINAPI","89526","CURVA 87 GRAUS E 30 MINUTOS, PVC, SERIE R, ÁGUA PLUVIAL, DN 75 MM, JUNTA ELÁSTICA, FORNECIDO E INSTALADO EM RAMAL DE ENCAMINHAMENTO. AF_06/2022","UN",null,"37,48",null,"CR",{"$f":"IF($B3999=\"SINAPI\",IF(ISNUMBER(MATCH(Banco!$C3999,Analitico!$A:$A,0)),INDEX(Analitico!E:E,MATCH(Banco!$C3999,Analitico!$A:$A,0))&\"%\",\"\"),\"\")","v":"%"},{"$f":"IF($B3999=\"SINAPI\",IF(ISNUMBER(MATCH(Banco!$C3999,Analitico!$A:$A,0)),INDEX(Analitico!F:F,MATCH(Banco!$C3999,Analitico!$A:$A,0))&\"%\",\"\"),\"\")","v":"12,1357925%"}]
["SINAPI 89536","SINAPI","89536","UNIÃO, PVC, SOLDÁVEL, DN 25MM, INSTALADO EM PRUMADA DE ÁGUA - FORNECIMENTO E INSTALAÇÃO. AF_06/2022","UN",null,"11,95",null,"CR",{"$f":"IF($B4007=\"SINAPI\",IF(ISNUMBER(MATCH(Banco!$C4007,Analitico!$A:$A,0)),INDEX(Analitico!E:E,MATCH(Banco!$C4007,Analitico!$A:$A,0))&\"%\",\"\"),\"\")","v":"%"},{"$f":"IF($B4007=\"SINAPI\",IF(ISNUMBER(MATCH(Banco!$C4007,Analitico!$A:$A,0)),INDEX(Analitico!F:F,MATCH(Banco!$C4007,Analitico!$A:$A,0))&\"%\",\"\"),\"\")","v":"19,0075693%"}]
["SINAPI 89546","SINAPI","89546","BUCHA DE REDUÇÃO LONGA, PVC, SERIE R, ÁGUA PLUVIAL, DN 50 X 40 MM, JUNTA ELÁSTICA, FORNECIDO E INSTALADO EM RAMAL DE ENCAMINHAMENTO. AF_06/2022","UN",null,"11,13",null,"CR",{"$f":"IF($B4013=\"SINAPI\",IF(ISNUMBER(MATCH(Banco!$C4013,Analitico!$A:$A,0)),INDEX(Analitico!E:E,MATCH(Banco!$C4013,Analitico!$A:$A,0))&\"%\",\"\"),\"\")","v":"%"},{"$f":"IF($B4013=\"SINAPI\",IF(ISNUMBER(MATCH(Banco!$C4013,Analitico!$A:$A,0)),INDEX(Analitico!F:F,MATCH(Banco!$C4013,Analitico!$A:$A,0))&\"%\",\"\"),\"\")","v":"15,6898106%"}]
["SINAPI 89551","SINAPI","89551","LUVA SOLDÁVEL E COM ROSCA, PVC, SOLDÁVEL, DN 32MM X 1 , INSTALADO EM PRUMADA DE ÁGUA - FORNECIMENTO E INSTALAÇÃO. AF_06/2022","UN",null,"8,85",null,"CR",{"$f":"IF($B4018=\"SINAPI\",IF(ISNUMBER(MATCH(Banco!$C4018,Analitico!$A:$A,0)),INDEX(Analitico!E:E,MATCH(Banco!$C4018,Analitico!$A:$A,0))&\"%\",\"\"),\"\")","v":"%"},{"$f":"IF($B4018=\"SINAPI\",IF(ISNUMBER(MATCH(Banco!$C4018,Analitico!$A:$A,0)),INDEX(Analitico!F:F,MATCH(Banco!$C4018,Analitico!$A:$A,0))&\"%\",\"\"),\"\")","v":"28,5227272%"}]
["SINAPI 89556","SINAPI","89556","LUVA DE CORRER, PVC, SERIE R, ÁGUA PLUVIAL, DN 100 MM, JUNTA ELÁSTICA, FORNECIDO E INSTALADO EM RAMAL DE ENCAMINHAMENTO. AF_06/2022","UN",null,"38,92",null,"CR",{"$f":"IF($B4023=\"SINAPI\",IF(ISNUMBER(MATCH(Banco!$C4023,Analitico!$A:$A,0)),INDEX(Analitico!E:E,MATCH(Banco!$C4023,Analitico!$A:$A,0))&\"%\",\"\"),\"\")","v":"%"},{"$f":"IF($B4023=\"SINAPI\",IF(ISNUMBER(MATCH(Banco!$C4023,Analitico!$A:$A,0)),INDEX(Analitico!F:F,MATCH(Banco!$C4023,Analitico!$A:$A,0))&\"%\",\"\"),\"\")","v":"10,6278950%"}]
["SINAPI 89557","SINAPI","89557","REDUÇÃO EXCÊNTRICA, PVC, SERIE R, ÁGUA PLUVIAL, DN 100 X 75 MM, JUNTA ELÁSTICA, FORNECIDO E INSTALADO EM RAMAL DE ENCAMINHAMENTO. AF_06/2022","UN",null,"31,09",null,"CR",{"$f":"IF($B4024=\"SINAPI\",IF(ISNUMBER(MATCH(Banco!$C4024,Analitico!$A:$A,0)),INDEX(Analitico!E:E,MATCH(Banco!$C4024,Analitico!$A:$A,0))&\"%\",\"\"),\"\")","v":"%"},{"$f":"IF($B4024=\"SINAPI\",IF(ISNUMBER(MATCH(Banco!$C4024,Analitico!$A:$A,0)),INDEX(Analitico!F:F,MATCH(Banco!$C4024,Analitico!$A:$A,0))&\"%\",\"\"),\"\")","v":"11,5694489%"}]
["SINAPI 89565","SINAPI","89565","JUNÇÃO SIMPLES, PVC, SERIE R, ÁGUA PLUVIAL, DN 75 X 75 MM, JUNTA ELÁSTICA, FORNECIDO E INSTALADO EM RAMAL DE ENCAMINHAMENTO. AF_06/2022","UN",null,"53,85",null,"CR",{"$f":"IF($B4032=\"SINAPI\",IF(ISNUMBER(MATCH(Banco!$C4032,Analitico!$A:$A,0)),INDEX(Analitico!E:E,MATCH(Banco!$C4032,Analitico!$A:$A,0))&\"%\",\"\"),\"\")","v":"%"},{"$f":"IF($B4032=\"SINAPI\",IF(ISNUMBER(MATCH(Banco!$C4032,Analitico!$A:$A,0)),INDEX(Analitico!F:F,MATCH(Banco!$C4032,Analitico!$A:$A,0))&\"%\",\"\"),\"\")","v":"11,2660345%"}]
["SINAPI 89569","SINAPI","89569","JUNÇÃO SIMPLES, PVC, SERIE R, ÁGUA PLUVIAL, DN 100 X 75 MM, JUNTA ELÁSTICA, FORNECIDO E INSTALADO EM RAMAL DE ENCAMINHAMENTO. AF_06/2022","UN",null,"88,81",null,"CR",{"$f":"IF($B4036=\"SINAPI\",IF(ISNUMBER(MATCH(Banco!$C4036,Analitico!$A:$A,0)),INDEX(Analitico!E:E,MATCH(Banco!$C4036,Analitico!$A:$A,0))&\"%\",\"\"),\"\")","v":"%"},{"$f":"IF($B4036=\"SINAPI\",IF(ISNUMBER(MATCH(Banco!$C4036,Analitico!$A:$A,0)),INDEX(Analitico!F:F,MATCH(Banco!$C4036,Analitico!$A:$A,0))&\"%\",\"\"),\"\")","v":"8,5089597%"}]
["SINAPI 89574","SINAPI","89574","JUNÇÃO DUPLA, PVC, SERIE R, ÁGUA PLUVIAL, DN 100 X 100 X 100 MM, JUNTA ELÁSTICA, FORNECIDO E INSTALADO EM RAMAL DE ENCAMINHAMENTO. AF_06/2022","UN",null,"146,33",null,"CR",{"$f":"IF($B4041=\"SINAPI\",IF(ISNUMBER(MATCH(Banco!$C4041,Analitico!$A:$A,0)),INDEX(Analitico!E:E,MATCH(Banco!$C4041,Analitico!$A:$A,0))&\"%\",\"\"),\"\")","v":"%"},{"$f":"IF($B4041=\"SINAPI\",IF(ISNUMBER(MATCH(Banco!$C4041,Analitico!$A:$A,0)),INDEX(Analitico!F:F,MATCH(Banco!$C4041,Analitico!$A:$A,0))&\"%\",\"\"),\"\")","v":"8,5122384%"}]
["SINAPI 89582","SINAPI","89582","JOELHO 45 GRAUS, PVC, SERIE R, ÁGUA PLUVIAL, DN 75 MM, JUNTA ELÁSTICA, FORNECIDO E INSTALADO EM CONDUTORES VERTICAIS DE ÁGUAS PLUVIAIS. AF_06/2022","UN",null,"34,02",null,"CR",{"$f":"IF($B4046=\"SINAPI\",IF(ISNUMBER(MATCH(Banco!$C4046,Analitico!$A:$A,0)),INDEX(Analitico!E:E,MATCH(Banco!$C4046,Analitico!$A:$A,0))&\"%\",\"\"),\"\")","v":"%"},{"$f":"IF($B4046=\"SINAPI\",IF(ISNUMBER(MATCH(Banco!$C4046,Analitico!$A:$A,0)),INDEX(Analitico!F:F,MATCH(Banco!$C4046,Analitico!$A:$A,0))&\"%\",\"\"),\"\")","v":"24,7277009%"}]
["SINAPI 89591","SINAPI","89591","JOELHO 45 GRAUS, PVC, SERIE R, ÁGUA PLUVIAL, DN 150 MM, JUNTA ELÁSTICA, FORNECIDO E INSTALADO EM CONDUTORES VERTICAIS DE ÁGUAS PLUVIAIS. AF_06/2022","UN",null,"127,73",null,"CR",{"$f":"IF($B4052=\"SINAPI\",IF(ISNUMBER(MATCH(Banco!$C4052,Analitico!$A:$A,0)),INDEX(Analitico!E:E,MATCH(Banco!$C4052,Analitico!$A:$A,0))&\"%\",\"\"),\"\")","v":"%"},{"$f":"IF($B4052=\"SINAPI\",IF(ISNUMBER(MATCH(Banco!$C4052,Analitico!$A:$A,0)),INDEX(Analitico!F:F,MATCH(Banco!$C4052,Analitico!$A:$A,0))&\"%\",\"\"),\"\")","v":"17,8691735%"}]
["SINAPI 89596","SINAPI","89596","ADAPTADOR CURTO COM BOLSA E ROSCA PARA REGISTRO, PVC, SOLDÁVEL, DN 50MM X 1.1/2 , INSTALADO EM PRUMADA DE ÁGUA - FORNECIMENTO E INSTALAÇÃO. AF_06/2022","UN",null,"10,88",null,"CR",{"$f":"IF($B4057=\"SINAPI\",IF(ISNUMBER(MATCH(Banco!$C4057,Analitico!$A:$A,0)),INDEX(Analitico!E:E,MATCH(Banco!$C4057,Analitico!$A:$A,0))&\"%\",\"\"),\"\")","v":"%"},{"$f":"IF($B4057=\"SINAPI\",IF(ISNUMBER(MATCH(Banco!$C4057,Analitico!$A:$A,0)),INDEX(Analitico!F:F,MATCH(Banco!$C4057,Analitico!$A:$A,0))&\"%\",\"\"),\"\")","v":"32,7777777%"}]
["SINAPI 89610","SINAPI","89610","ADAPTADOR CURTO COM BOLSA E ROSCA PARA REGISTRO, PVC, SOLDÁVEL, DN 60MM X 2 , INSTALADO EM PRUMADA DE ÁGUA - FORNECIMENTO E INSTALAÇÃO. AF_06/2022","UN",null,"19,99",null,"CR",{"$f":"IF($B4064=\"SINAPI\",IF(ISNUMBER(MATCH(Banco!$C4064,Analitico!$A:$A,0)),INDEX(Analitico!E:E,MATCH(Banco!$C4064,Analitico!$A:$A,0))&\"%\",\"\"),\"\")","v":"%"},{"$f":"IF($B4064=\"SINAPI\",IF(ISNUMBER(MATCH(Banco!$C4064,Analitico!$A:$A,0)),INDEX(Analitico!F:F,MATCH(Banco!$C4064,Analitico!$A:$A,0))&\"%\",\"\"),\"\")","v":"22,3393574%"}]
["SINAPI 89615","SINAPI","89615","UNIÃO, PVC, SOLDÁVEL, DN 85MM, INSTALADO EM PRUMADA DE ÁGUA - FORNECIMENTO E INSTALAÇÃO. AF_06/2022","UN",null,"192,63",null,"CR",{"$f":"IF($B4069=\"SINAPI\",IF(ISNUMBER(MATCH(Banco!$C4069,Analitico!$A:$A,0)),INDEX(Analitico!E:E,MATCH(Banco!$C4069,Analitico!$A:$A,0))&\"%\",\"\"),\"\")","v":"%"},{"$f":"IF($B4069=\"SINAPI\",IF(ISNUMBER(MATCH(Banco!$C4069,Analitico!$A:$A,0)),INDEX(Analitico!F:F,MATCH(Banco!$C4069,Analitico!$A:$A,0))&\"%\",\"\"),\"\")","v":"3,4532897%"}]
["SINAPI 89623","SINAPI","89623","TE, PVC, SOLDÁVEL, DN 40MM, INSTALADO EM PRUMADA DE ÁGUA - FORNECIMENTO E INSTALAÇÃO. AF_06/2022","UN",null,"20,15",null,"CR",{"$f":"IF($B4074=\"SINAPI\",IF(ISNUMBER(MATCH(Banco!$C4074,Analitico!$A:$A,0)),INDEX(Analitico!E:E,MATCH(Banco!$C4074,Analitico!$A:$A,0))&\"%\",\"\"),\"\")","v":"%"},{"$f":"IF($B4074=\"SINAPI\",IF(ISNUMBER(MATCH(Banco!$C4074,Analitico!$A:$A,0)),INDEX(Analitico!F:F,MATCH(Banco!$C4074,Analitico!$A:$A,0))&\"%\",\"\"),\"\")","v":"33,6322869%"}]
["SINAPI 89629","SINAPI","89629","TE, PVC, SOLDÁVEL, DN 75MM, INSTALADO EM PRUMADA DE ÁGUA - FORNECIMENTO E INSTALAÇÃO. AF_06/2022","UN",null,"81,37",null,"CR",{"$f":"IF($B4080=\"SINAPI\",IF(ISNUMBER(MATCH(Banco!$C4080,Analitico!$A:$A,0)),INDEX(Analitico!E:E,MATCH(Banco!$C4080,Analitico!$A:$A,0))&\"%\",\"\"),\"\")","v":"%"},{"$f":"IF($B4080=\"SINAPI\",IF(ISNUMBER(MATCH(Banco!$C4080,Analitico!$A:$A,0)),INDEX(Analitico!F:F,MATCH(Banco!$C4080,Analitico!$A:$A,0))&\"%\",\"\"),\"\")","v":"14,6284448%"}]
["SINAPI 89638","SINAPI","89638","JOELHO 45 GRAUS, CPVC, SOLDÁVEL, DN 15MM, INSTALADO EM RAMAL OU SUB-RAMAL DE ÁGUA - FORNECIMENTO E INSTALAÇÃO. AF_06/2022","UN",null,"13,17",null,"CR",{"$f":"IF($B4085=\"SINAPI\",IF(ISNUMBER(MATCH(Banco!$C4085,Analitico!$A:$A,0)),INDEX(Analitico!E:E,MATCH(Banco!$C4085,Analitico!$A:$A,0))&\"%\",\"\"),\"\")","v":"%"},{"$f":"IF($B4085=\"SINAPI\",IF(ISNUMBER(MATCH(Banco!$C4085,Analitico!$A:$A,0)),INDEX(Analitico!F:F,MATCH(Banco!$C4085,Analitico!$A:$A,0))&\"%\",\"\"),\"\")","v":"40,5797101%"}]
["SINAPI 89643","SINAPI","89643","CURVA 90 GRAUS, CPVC, SOLDÁVEL, DN 22MM, INSTALADO EM RAMAL OU SUB-RAMAL DE ÁGUA - FORNECIMENTO E INSTALAÇÃO. AF_06/2022","UN",null,"18,98",null,"CR",{"$f":"IF($B4090=\"SINAPI\",IF(ISNUMBER(MATCH(Banco!$C4090,Analitico!$A:$A,0)),INDEX(Analitico!E:E,MATCH(Banco!$C4090,Analitico!$A:$A,0))&\"%\",\"\"),\"\")","v":"%"},{"$f":"IF($B4090=\"SINAPI\",IF(ISNUMBER(MATCH(Banco!$C4090,Analitico!$A:$A,0)),INDEX(Analitico!F:F,MATCH(Banco!$C4090,Analitico!$A:$A,0))&\"%\",\"\"),\"\")","v":"35,5896351%"}]
["SINAPI 89645","SINAPI","89645","JOELHO DE TRANSIÇÃO, 90 GRAUS, CPVC, SOLDÁVEL, DN 22MM X 3/4\u0094, INSTALADO EM RAMAL OU SUB-RAMAL DE ÁGUA - FORNECIMENTO E INSTALAÇÃO. AF_06/2022","UN",null,"37,55",null,"CR",{"$f":"IF($B4092=\"SINAPI\",IF(ISNUMBER(MATCH(Banco!$C4092,Analitico!$A:$A,0)),INDEX(Analitico!E:E,MATCH(Banco!$C4092,Analitico!$A:$A,0))&\"%\",\"\"),\"\")","v":"%"},{"$f":"IF($B4092=\"SINAPI\",IF(ISNUMBER(MATCH(Banco!$C4092,Analitico!$A:$A,0)),INDEX(Analitico!F:F,MATCH(Banco!$C4092,Analitico!$A:$A,0))&\"%\",\"\"),\"\")","v":"17,4179781%"}]
["SINAPI 89650","SINAPI","89650","JOELHO 45 GRAUS, CPVC, SOLDÁVEL, DN 35MM, INSTALADO EM RAMAL OU SUB-RAMAL DE ÁGUA   FORNECIMENTO E INSTALAÇÃO. AF_06/2022","UN",null,"33,00",null,"CR",{"$f":"IF($B4097=\"SINAPI\",IF(ISNUMBER(MATCH(Banco!$C4097,Analitico!$A:$A,0)),INDEX(Analitico!E:E,MATCH(Banco!$C4097,Analitico!$A:$A,0))&\"%\",\"\"),\"\")","v":"%"},{"$f":"IF($B4097=\"SINAPI\",IF(ISNUMBER(MATCH(Banco!$C4097,Analitico!$A:$A,0)),INDEX(Analitico!F:F,MATCH(Banco!$C4097,Analitico!$A:$A,0))&\"%\",\"\"),\"\")","v":"28,4239295%"}]
["SINAPI 89656","SINAPI","89656","ADAPTADOR, CPVC, SOLDÁVEL, DN15MM, INSTALADO EM RAMAL OU SUB-RAMAL DE ÁGUA   FORNECIMENTO E INSTALAÇÃO. AF_06/2022","UN",null,"25,87",null,"CR",{"$f":"IF($B4103=\"SINAPI\",IF(ISNUMBER(MATCH(Banco!$C4103,Analitico!$A:$A,0)),INDEX(Analitico!E:E,MATCH(Banco!$C4103,Analitico!$A:$A,0))&\"%\",\"\"),\"\")","v":"%"},{"$f":"IF($B4103=\"SINAPI\",IF(ISNUMBER(MATCH(Banco!$C4103,Analitico!$A:$A,0)),INDEX(Analitico!F:F,MATCH(Banco!$C4103,Analitico!$A:$A,0))&\"%\",\"\"),\"\")","v":"13,7262504%"}]
["SINAPI 89661","SINAPI","89661","UNIÃO, CPVC, SOLDÁVEL, DN22MM, INSTALADO EM RAMAL OU SUB-RAMAL DE ÁGUA   FORNECIMENTO E INSTALAÇÃO. AF_06/2022","UN",null,"27,09",null,"CR",{"$f":"IF($B4108=\"SINAPI\",IF(ISNUMBER(MATCH(Banco!$C4108,Analitico!$A:$A,0)),INDEX(Analitico!E:E,MATCH(Banco!$C4108,Analitico!$A:$A,0))&\"%\",\"\"),\"\")","v":"%"},{"$f":"IF($B4108=\"SINAPI\",IF(ISNUMBER(MATCH(Banco!$C4108,Analitico!$A:$A,0)),INDEX(Analitico!F:F,MATCH(Banco!$C4108,Analitico!$A:$A,0))&\"%\",\"\"),\"\")","v":"16,5803108%"}]
["SINAPI 89667","SINAPI","89667","TÊ DE INSPEÇÃO, PVC, SERIE R, ÁGUA PLUVIAL, DN 75 MM, JUNTA ELÁSTICA, FORNECIDO E INSTALADO EM CONDUTORES VERTICAIS DE ÁGUAS PLUVIAIS. AF_06/2022","UN",null,"42,13",null,"CR",{"$f":"IF($B4113=\"SINAPI\",IF(ISNUMBER(MATCH(Banco!$C4113,Analitico!$A:$A,0)),INDEX(Analitico!E:E,MATCH(Banco!$C4113,Analitico!$A:$A,0))&\"%\",\"\"),\"\")","v":"%"},{"$f":"IF($B4113=\"SINAPI\",IF(ISNUMBER(MATCH(Banco!$C4113,Analitico!$A:$A,0)),INDEX(Analitico!F:F,MATCH(Banco!$C4113,Analitico!$A:$A,0))&\"%\",\"\"),\"\")","v":"13,2873781%"}]
["SINAPI 89675","SINAPI","89675","TÊ DE INSPEÇÃO, PVC, SERIE R, ÁGUA PLUVIAL, DN 100 MM, JUNTA ELÁSTICA, FORNECIDO E INSTALADO EM CONDUTORES VERTICAIS DE ÁGUAS PLUVIAIS. AF_06/2022","UN",null,"68,56",null,"CR",{"$f":"IF($B4121=\"SINAPI\",IF(ISNUMBER(MATCH(Banco!$C4121,Analitico!$A:$A,0)),INDEX(Analitico!E:E,MATCH(Banco!$C4121,Analitico!$A:$A,0))&\"%\",\"\"),\"\")","v":"%"},{"$f":"IF($B4121=\"SINAPI\",IF(ISNUMBER(MATCH(Banco!$C4121,Analitico!$A:$A,0)),INDEX(Analitico!F:F,MATCH(Banco!$C4121,Analitico!$A:$A,0))&\"%\",\"\"),\"\")","v":"12,8339903%"}]
["SINAPI 89679","SINAPI","89679","LUVA DE CORRER, PVC, SERIE R, ÁGUA PLUVIAL, DN 150 MM, JUNTA ELÁSTICA, FORNECIDO E INSTALADO EM CONDUTORES VERTICAIS DE ÁGUAS PLUVIAIS. AF_06/2022","UN",null,"119,90",null,"CR",{"$f":"IF($B4125=\"SINAPI\",IF(ISNUMBER(MATCH(Banco!$C4125,Analitico!$A:$A,0)),INDEX(Analitico!E:E,MATCH(Banco!$C4125,Analitico!$A:$A,0))&\"%\",\"\"),\"\")","v":"%"},{"$f":"IF($B4125=\"SINAPI\",IF(ISNUMBER(MATCH(Banco!$C4125,Analitico!$A:$A,0)),INDEX(Analitico!F:F,MATCH(Banco!$C4125,Analitico!$A:$A,0))&\"%\",\"\"),\"\")","v":"12,6825198%"}]
["SINAPI 89684","SINAPI","89684","UNIÃO, CPVC, SOLDÁVEL, DN35MM, INSTALADO EM RAMAL OU SUB-RAMAL DE ÁGUA   FORNECIMENTO E INSTALAÇÃO. AF_06/2022","UN",null,"51,32",null,"CR",{"$f":"IF($B4130=\"SINAPI\",IF(ISNUMBER(MATCH(Banco!$C4130,Analitico!$A:$A,0)),INDEX(Analitico!E:E,MATCH(Banco!$C4130,Analitico!$A:$A,0))&\"%\",\"\"),\"\")","v":"%"},{"$f":"IF($B4130=\"SINAPI\",IF(ISNUMBER(MATCH(Banco!$C4130,Analitico!$A:$A,0)),INDEX(Analitico!F:F,MATCH(Banco!$C4130,Analitico!$A:$A,0))&\"%\",\"\"),\"\")","v":"12,1684867%"}]
["SINAPI 89691","SINAPI","89691","TE, CPVC, SOLDÁVEL, DN 15MM, INSTALADO EM RAMAL OU SUB-RAMAL DE ÁGUA - FORNECIMENTO E INSTALAÇÃO. AF_06/2022","UN",null,"15,57",null,"CR",{"$f":"IF($B4136=\"SINAPI\",IF(ISNUMBER(MATCH(Banco!$C4136,Analitico!$A:$A,0)),INDEX(Analitico!E:E,MATCH(Banco!$C4136,Analitico!$A:$A,0))&\"%\",\"\"),\"\")","v":"%"},{"$f":"IF($B4136=\"SINAPI\",IF(ISNUMBER(MATCH(Banco!$C4136,Analitico!$A:$A,0)),INDEX(Analitico!F:F,MATCH(Banco!$C4136,Analitico!$A:$A,0))&\"%\",\"\"),\"\")","v":"45,8360232%"}]
["SINAPI 89696","SINAPI","89696","TÊ, PVC, SERIE R, ÁGUA PLUVIAL, DN 100 X 75 MM, JUNTA ELÁSTICA, FORNECIDO E INSTALADO EM CONDUTORES VERTICAIS DE ÁGUAS PLUVIAIS. AF_06/2022","UN",null,"82,10",null,"CR",{"$f":"IF($B4141=\"SINAPI\",IF(ISNUMBER(MATCH(Banco!$C4141,Analitico!$A:$A,0)),INDEX(Analitico!E:E,MATCH(Banco!$C4141,Analitico!$A:$A,0))&\"%\",\"\"),\"\")","v":"%"},{"$f":"IF($B4141=\"SINAPI\",IF(ISNUMBER(MATCH(Banco!$C4141,Analitico!$A:$A,0)),INDEX(Analitico!F:F,MATCH(Banco!$C4141,Analitico!$A:$A,0))&\"%\",\"\"),\"\")","v":"18,8635532%"}]
["SINAPI 89701","SINAPI","89701","TÊ, PVC, SERIE R, ÁGUA PLUVIAL, DN 150 X 150 MM, JUNTA ELÁSTICA, FORNECIDO E INSTALADO EM CONDUTORES VERTICAIS DE ÁGUAS PLUVIAIS. AF_06/2022","UN",null,"191,98",null,"CR",{"$f":"IF($B4146=\"SINAPI\",IF(ISNUMBER(MATCH(Banco!$C4146,Analitico!$A:$A,0)),INDEX(Analitico!E:E,MATCH(Banco!$C4146,Analitico!$A:$A,0))&\"%\",\"\"),\"\")","v":"%"},{"$f":"IF($B4146=\"SINAPI\",IF(ISNUMBER(MATCH(Banco!$C4146,Analitico!$A:$A,0)),INDEX(Analitico!F:F,MATCH(Banco!$C4146,Analitico!$A:$A,0))&\"%\",\"\"),\"\")","v":"15,8511802%"}]
["SINAPI 89719","SINAPI","89719","JOELHO 90 GRAUS, CPVC, SOLDÁVEL, DN 22MM, INSTALADO EM RAMAL DE DISTRIBUIÇÃO DE ÁGUA   FORNECIMENTO E INSTALAÇÃO. AF_06/2022","UN",null,"14,80",null,"CR",{"$f":"IF($B4153=\"SINAPI\",IF(ISNUMBER(MATCH(Banco!$C4153,Analitico!$A:$A,0)),INDEX(Analitico!E:E,MATCH(Banco!$C4153,Analitico!$A:$A,0))&\"%\",\"\"),\"\")","v":"%"},{"$f":"IF($B4153=\"SINAPI\",IF(ISNUMBER(MATCH(Banco!$C4153,Analitico!$A:$A,0)),INDEX(Analitico!F:F,MATCH(Banco!$C4153,Analitico!$A:$A,0))&\"%\",\"\"),\"\")","v":"40,8412483%"}]
["SINAPI 89725","SINAPI","89725","JOELHO 45 GRAUS, CPVC, SOLDÁVEL, DN 28MM, INSTALADO EM RAMAL DE DISTRIBUIÇÃO DE ÁGUA   FORNECIMENTO E INSTALAÇÃO. AF_06/2022","UN",null,"21,93",null,"CR",{"$f":"IF($B4158=\"SINAPI\",IF(ISNUMBER(MATCH(Banco!$C4158,Analitico!$A:$A,0)),INDEX(Analitico!E:E,MATCH(Banco!$C4158,Analitico!$A:$A,0))&\"%\",\"\"),\"\")","v":"%"},{"$f":"IF($B4158=\"SINAPI\",IF(ISNUMBER(MATCH(Banco!$C4158,Analitico!$A:$A,0)),INDEX(Analitico!F:F,MATCH(Banco!$C4158,Analitico!$A:$A,0))&\"%\",\"\"),\"\")","v":"32,5560128%"}]
["SINAPI 89726","SINAPI","89726","JOELHO 45 GRAUS, PVC, SERIE NORMAL, ESGOTO PREDIAL, DN 40 MM, JUNTA SOLDÁVEL, FORNECIDO E INSTALADO EM RAMAL DE DESCARGA OU RAMAL DE ESGOTO SANITÁRIO. AF_08/2022","UN",null,"11,07",null,"CR",{"$f":"IF($B4159=\"SINAPI\",IF(ISNUMBER(MATCH(Banco!$C4159,Analitico!$A:$A,0)),INDEX(Analitico!E:E,MATCH(Banco!$C4159,Analitico!$A:$A,0))&\"%\",\"\"),\"\")","v":"%"},{"$f":"IF($B4159=\"SINAPI\",IF(ISNUMBER(MATCH(Banco!$C4159,Analitico!$A:$A,0)),INDEX(Analitico!F:F,MATCH(Banco!$C4159,Analitico!$A:$A,0))&\"%\",\"\"),\"\")","v":"55,6766576%"}]
["SINAPI 89731","SINAPI","89731","JOELHO 90 GRAUS, PVC, SERIE NORMAL, ESGOTO PREDIAL, DN 50 MM, JUNTA ELÁSTICA, FORNECIDO E INSTALADO EM RAMAL DE DESCARGA OU RAMAL DE ESGOTO SANITÁRIO. AF_08/2022","UN",null,"15,75",null,"CR",{"$f":"IF($B4164=\"SINAPI\",IF(ISNUMBER(MATCH(Banco!$C4164,Analitico!$A:$A,0)),INDEX(Analitico!E:E,MATCH(Banco!$C4164,Analitico!$A:$A,0))&\"%\",\"\"),\"\")","v":"%"},{"$f":"IF($B4164=\"SINAPI\",IF(ISNUMBER(MATCH(Banco!$C4164,Analitico!$A:$A,0)),INDEX(Analitico!F:F,MATCH(Banco!$C4164,Analitico!$A:$A,0))&\"%\",\"\"),\"\")","v":"42,4377791%"}]
["SINAPI 89737","SINAPI","89737","JOELHO 90 GRAUS, PVC, SERIE NORMAL, ESGOTO PREDIAL, DN 75 MM, JUNTA ELÁSTICA, FORNECIDO E INSTALADO EM RAMAL DE DESCARGA OU RAMAL DE ESGOTO SANITÁRIO. AF_08/2022","UN",null,"23,41",null,"CR",{"$f":"IF($B4170=\"SINAPI\",IF(ISNUMBER(MATCH(Banco!$C4170,Analitico!$A:$A,0)),INDEX(Analitico!E:E,MATCH(Banco!$C4170,Analitico!$A:$A,0))&\"%\",\"\"),\"\")","v":"%"},{"$f":"IF($B4170=\"SINAPI\",IF(ISNUMBER(MATCH(Banco!$C4170,Analitico!$A:$A,0)),INDEX(Analitico!F:F,MATCH(Banco!$C4170,Analitico!$A:$A,0))&\"%\",\"\"),\"\")","v":"34,1755888%"}]
["SINAPI 89747","SINAPI","89747","ADAPTADOR, CPVC, SOLDÁVEL, DN 22MM, INSTALADO EM RAMAL DE DISTRIBUIÇÃO DE ÁGUA   FORNECIMENTO E INSTALAÇÃO. AF_06/2022","UN",null,"34,09",null,"CR",{"$f":"IF($B4179=\"SINAPI\",IF(ISNUMBER(MATCH(Banco!$C4179,Analitico!$A:$A,0)),INDEX(Analitico!E:E,MATCH(Banco!$C4179,Analitico!$A:$A,0))&\"%\",\"\"),\"\")","v":"%"},{"$f":"IF($B4179=\"SINAPI\",IF(ISNUMBER(MATCH(Banco!$C4179,Analitico!$A:$A,0)),INDEX(Analitico!F:F,MATCH(Banco!$C4179,Analitico!$A:$A,0))&\"%\",\"\"),\"\")","v":"11,7802585%"}]
["SINAPI 89749","SINAPI","89749","CURVA DE TRANSPOSIÇÃO, CPVC, SOLDÁVEL, DN 22MM, INSTALADO EM RAMAL DE DISTRIBUIÇÃO DE ÁGUA   FORNECIMENTO E INSTALAÇÃO. AF_06/2022","UN",null,"19,12",null,"CR",{"$f":"IF($B4181=\"SINAPI\",IF(ISNUMBER(MATCH(Banco!$C4181,Analitico!$A:$A,0)),INDEX(Analitico!E:E,MATCH(Banco!$C4181,Analitico!$A:$A,0))&\"%\",\"\"),\"\")","v":"%"},{"$f":"IF($B4181=\"SINAPI\",IF(ISNUMBER(MATCH(Banco!$C4181,Analitico!$A:$A,0)),INDEX(Analitico!F:F,MATCH(Banco!$C4181,Analitico!$A:$A,0))&\"%\",\"\"),\"\")","v":"21,0277923%"}]
[{"$f":"CONCATENAR","v":"SINAPI 89756"},"SINAPI","89756","LUVA DE CORRER, CPVC, SOLDÁVEL, DN 28MM, INSTALADO EM RAMAL DE DISTRIBUIÇÃO DE ÁGUA   FORNECIMENTO E INSTALAÇÃO. AF_06/2022","UN",null,"26,60",null,"CR",{"$f":"IF($B4187=\"SINAPI\",IF(ISNUMBER(MATCH(Banco!$C4187,Analitico!$A:$A,0)),INDEX(Analitico!E:E,MATCH(Banco!$C4187,Analitico!$A:$A,0))&\"%\",\"\"),\"\")","v":"%"},{"$f":"IF($B4187=\"SINAPI\",IF(ISNUMBER(MATCH(Banco!$C4187,Analitico!$A:$A,0)),INDEX(Analitico!F:F,MATCH(Banco!$C4187,Analitico!$A:$A,0))&\"%\",\"\"),\"\")","v":"17,8396687%"}]
["SINAPI 89761","SINAPI","89761","LUVA DE CORRER, CPVC, SOLDÁVEL, DN 35MM, INSTALADO EM RAMAL DE DISTRIBUIÇÃO DE ÁGUA - FORNECIMENTO E INSTALAÇÃO. AF_06/2022","UN",null,"35,55",null,"CR",{"$f":"IF($B4192=\"SINAPI\",IF(ISNUMBER(MATCH(Banco!$C4192,Analitico!$A:$A,0)),INDEX(Analitico!E:E,MATCH(Banco!$C4192,Analitico!$A:$A,0))&\"%\",\"\"),\"\")","v":"%"},{"$f":"IF($B4192=\"SINAPI\",IF(ISNUMBER(MATCH(Banco!$C4192,Analitico!$A:$A,0)),INDEX(Analitico!F:F,MATCH(Banco!$C4192,Analitico!$A:$A,0))&\"%\",\"\"),\"\")","v":"15,6989853%"}]
["SINAPI 89767","SINAPI","89767","TÊ MISTURADOR, CPVC, SOLDÁVEL, DN 22MM, INSTALADO EM RAMAL DE DISTRIBUIÇÃO DE ÁGUA - FORNECIMENTO E INSTALAÇÃO. AF_06/2022","UN",null,"24,15",null,"CR",{"$f":"IF($B4197=\"SINAPI\",IF(ISNUMBER(MATCH(Banco!$C4197,Analitico!$A:$A,0)),INDEX(Analitico!E:E,MATCH(Banco!$C4197,Analitico!$A:$A,0))&\"%\",\"\"),\"\")","v":"%"},{"$f":"IF($B4197=\"SINAPI\",IF(ISNUMBER(MATCH(Banco!$C4197,Analitico!$A:$A,0)),INDEX(Analitico!F:F,MATCH(Banco!$C4197,Analitico!$A:$A,0))&\"%\",\"\"),\"\")","v":"33,3333333%"}]
["SINAPI 89777","SINAPI","89777","JOELHO 90 GRAUS, CPVC, SOLDÁVEL, DN 35MM, INSTALADO EM PRUMADA DE ÁGUA   FORNECIMENTO E INSTALAÇÃO. AF_06/2022","UN",null,"29,35",null,"CR",{"$f":"IF($B4203=\"SINAPI\",IF(ISNUMBER(MATCH(Banco!$C4203,Analitico!$A:$A,0)),INDEX(Analitico!E:E,MATCH(Banco!$C4203,Analitico!$A:$A,0))&\"%\",\"\"),\"\")","v":"%"},{"$f":"IF($B4203=\"SINAPI\",IF(ISNUMBER(MATCH(Banco!$C4203,Analitico!$A:$A,0)),INDEX(Analitico!F:F,MATCH(Banco!$C4203,Analitico!$A:$A,0))&\"%\",\"\"),\"\")","v":"15,3005464%"}]
["SINAPI 89780","SINAPI","89780","JOELHO 45 GRAUS, CPVC, SOLDÁVEL, DN 35MM, INSTALADO EM PRUMADA DE ÁGUA - FORNECIMENTO E INSTALAÇÃO. AF_06/2022","UN",null,"27,44",null,"CR",{"$f":"IF($B4206=\"SINAPI\",IF(ISNUMBER(MATCH(Banco!$C4206,Analitico!$A:$A,0)),INDEX(Analitico!E:E,MATCH(Banco!$C4206,Analitico!$A:$A,0))&\"%\",\"\"),\"\")","v":"%"},{"$f":"IF($B4206=\"SINAPI\",IF(ISNUMBER(MATCH(Banco!$C4206,Analitico!$A:$A,0)),INDEX(Analitico!F:F,MATCH(Banco!$C4206,Analitico!$A:$A,0))&\"%\",\"\"),\"\")","v":"16,3682864%"}]
["SINAPI 89789","SINAPI","89789","JOELHO 45 GRAUS, CPVC, SOLDÁVEL, DN 54MM, INSTALADO EM PRUMADA DE ÁGUA   FORNECIMENTO E INSTALAÇÃO. AF_06/2022","UN",null,"77,25",null,"CR",{"$f":"IF($B4215=\"SINAPI\",IF(ISNUMBER(MATCH(Banco!$C4215,Analitico!$A:$A,0)),INDEX(Analitico!E:E,MATCH(Banco!$C4215,Analitico!$A:$A,0))&\"%\",\"\"),\"\")","v":"%"},{"$f":"IF($B4215=\"SINAPI\",IF(ISNUMBER(MATCH(Banco!$C4215,Analitico!$A:$A,0)),INDEX(Analitico!F:F,MATCH(Banco!$C4215,Analitico!$A:$A,0))&\"%\",\"\"),\"\")","v":"8,5266295%"}]
["SINAPI 89794","SINAPI","89794","LUVA, CPVC, SOLDÁVEL, DN 35MM, INSTALADO EM PRUMADA DE ÁGUA   FORNECIMENTO E INSTALAÇÃO. AF_06/2022","UN",null,"22,11",null,"CR",{"$f":"IF($B4220=\"SINAPI\",IF(ISNUMBER(MATCH(Banco!$C4220,Analitico!$A:$A,0)),INDEX(Analitico!E:E,MATCH(Banco!$C4220,Analitico!$A:$A,0))&\"%\",\"\"),\"\")","v":"%"},{"$f":"IF($B4220=\"SINAPI\",IF(ISNUMBER(MATCH(Banco!$C4220,Analitico!$A:$A,0)),INDEX(Analitico!F:F,MATCH(Banco!$C4220,Analitico!$A:$A,0))&\"%\",\"\"),\"\")","v":"13,6054421%"}]
["SINAPI 89802","SINAPI","89802","JOELHO 45 GRAUS, PVC, SERIE NORMAL, ESGOTO PREDIAL, DN 50 MM, JUNTA ELÁSTICA, FORNECIDO E INSTALADO EM PRUMADA DE ESGOTO SANITÁRIO OU VENTILAÇÃO. AF_08/2022","UN",null,"10,70",null,"CR",{"$f":"IF($B4225=\"SINAPI\",IF(ISNUMBER(MATCH(Banco!$C4225,Analitico!$A:$A,0)),INDEX(Analitico!E:E,MATCH(Banco!$C4225,Analitico!$A:$A,0))&\"%\",\"\"),\"\")","v":"%"},{"$f":"IF($B4225=\"SINAPI\",IF(ISNUMBER(MATCH(Banco!$C4225,Analitico!$A:$A,0)),INDEX(Analitico!F:F,MATCH(Banco!$C4225,Analitico!$A:$A,0))&\"%\",\"\"),\"\")","v":"15,3846153%"}]
["SINAPI 89803","SINAPI","89803","CURVA CURTA 90 GRAUS, PVC, SERIE NORMAL, ESGOTO PREDIAL, DN 50 MM, JUNTA ELÁSTICA, FORNECIDO E INSTALADO EM PRUMADA DE ESGOTO SANITÁRIO OU VENTILAÇÃO. AF_08/2022","UN",null,"17,90",null,"CR",{"$f":"IF($B4226=\"SINAPI\",IF(ISNUMBER(MATCH(Banco!$C4226,Analitico!$A:$A,0)),INDEX(Analitico!E:E,MATCH(Banco!$C4226,Analitico!$A:$A,0))&\"%\",\"\"),\"\")","v":"%"},{"$f":"IF($B4226=\"SINAPI\",IF(ISNUMBER(MATCH(Banco!$C4226,Analitico!$A:$A,0)),INDEX(Analitico!F:F,MATCH(Banco!$C4226,Analitico!$A:$A,0))&\"%\",\"\"),\"\")","v":"9,1825307%"}]
["SINAPI 89808","SINAPI","89808","CURVA LONGA 90 GRAUS, PVC, SERIE NORMAL, ESGOTO PREDIAL, DN 75 MM, JUNTA ELÁSTICA, FORNECIDO E INSTALADO EM PRUMADA DE ESGOTO SANITÁRIO OU VENTILAÇÃO. AF_08/2022","UN",null,"56,33",null,"CR",{"$f":"IF($B4231=\"SINAPI\",IF(ISNUMBER(MATCH(Banco!$C4231,Analitico!$A:$A,0)),INDEX(Analitico!E:E,MATCH(Banco!$C4231,Analitico!$A:$A,0))&\"%\",\"\"),\"\")","v":"%"},{"$f":"IF($B4231=\"SINAPI\",IF(ISNUMBER(MATCH(Banco!$C4231,Analitico!$A:$A,0)),INDEX(Analitico!F:F,MATCH(Banco!$C4231,Analitico!$A:$A,0))&\"%\",\"\"),\"\")","v":"10,8050470%"}]
["SINAPI 89815","SINAPI","89815","LUVA DE CORRER, CPVC, SOLDÁVEL, DN 35MM, INSTALADO EM PRUMADA DE ÁGUA   FORNECIMENTO E INSTALAÇÃO. AF_06/2022","UN",null,"32,61",null,"CR",{"$f":"IF($B4238=\"SINAPI\",IF(ISNUMBER(MATCH(Banco!$C4238,Analitico!$A:$A,0)),INDEX(Analitico!E:E,MATCH(Banco!$C4238,Analitico!$A:$A,0))&\"%\",\"\"),\"\")","v":"%"},{"$f":"IF($B4238=\"SINAPI\",IF(ISNUMBER(MATCH(Banco!$C4238,Analitico!$A:$A,0)),INDEX(Analitico!F:F,MATCH(Banco!$C4238,Analitico!$A:$A,0))&\"%\",\"\"),\"\")","v":"9,2165898%"}]
["SINAPI 89821","SINAPI","89821","LUVA SIMPLES, PVC, SERIE NORMAL, ESGOTO PREDIAL, DN 100 MM, JUNTA ELÁSTICA, FORNECIDO E INSTALADO EM PRUMADA DE ESGOTO SANITÁRIO OU VENTILAÇÃO. AF_08/2022","UN",null,"19,00",null,"CR",{"$f":"IF($B4243=\"SINAPI\",IF(ISNUMBER(MATCH(Banco!$C4243,Analitico!$A:$A,0)),INDEX(Analitico!E:E,MATCH(Banco!$C4243,Analitico!$A:$A,0))&\"%\",\"\"),\"\")","v":"%"},{"$f":"IF($B4243=\"SINAPI\",IF(ISNUMBER(MATCH(Banco!$C4243,Analitico!$A:$A,0)),INDEX(Analitico!F:F,MATCH(Banco!$C4243,Analitico!$A:$A,0))&\"%\",\"\"),\"\")","v":"36,9060190%"}]
["SINAPI 89826","SINAPI","89826","LUVA DE TRANSIÇÃO, CPVC, SOLDÁVEL, DN42MM X 1.1/2 , INSTALADO EM PRUMADA DE ÁGUA   FORNECIMENTO E INSTALAÇÃO. AF_06/2022","UN",null,"146,85",null,"CR",{"$f":"IF($B4248=\"SINAPI\",IF(ISNUMBER(MATCH(Banco!$C4248,Analitico!$A:$A,0)),INDEX(Analitico!E:E,MATCH(Banco!$C4248,Analitico!$A:$A,0))&\"%\",\"\"),\"\")","v":"%"},{"$f":"IF($B4248=\"SINAPI\",IF(ISNUMBER(MATCH(Banco!$C4248,Analitico!$A:$A,0)),INDEX(Analitico!F:F,MATCH(Banco!$C4248,Analitico!$A:$A,0))&\"%\",\"\"),\"\")","v":"2,2137456%"}]
["SINAPI 89832","SINAPI","89832","BUCHA DE REDUÇÃO, CPVC, SOLDÁVEL, DN 42MM X 22MM, INSTALADO EM RAMAL DE DISTRIBUIÇÃO DE ÁGUA - FORNECIMENTO E INSTALAÇÃO. AF_06/2022","UN",null,"47,66",null,"CR",{"$f":"IF($B4254=\"SINAPI\",IF(ISNUMBER(MATCH(Banco!$C4254,Analitico!$A:$A,0)),INDEX(Analitico!E:E,MATCH(Banco!$C4254,Analitico!$A:$A,0))&\"%\",\"\"),\"\")","v":"%"},{"$f":"IF($B4254=\"SINAPI\",IF(ISNUMBER(MATCH(Banco!$C4254,Analitico!$A:$A,0)),INDEX(Analitico!F:F,MATCH(Banco!$C4254,Analitico!$A:$A,0))&\"%\",\"\"),\"\")","v":"10,9617807%"}]
["SINAPI 89837","SINAPI","89837","UNIÃO, CPVC, SOLDÁVEL, DN 54MM, INSTALADO EM PRUMADA DE ÁGUA   FORNECIMENTO E INSTALAÇÃO. AF_06/2022","UN",null,"154,61",null,"CR",{"$f":"IF($B4259=\"SINAPI\",IF(ISNUMBER(MATCH(Banco!$C4259,Analitico!$A:$A,0)),INDEX(Analitico!E:E,MATCH(Banco!$C4259,Analitico!$A:$A,0))&\"%\",\"\"),\"\")","v":"%"},{"$f":"IF($B4259=\"SINAPI\",IF(ISNUMBER(MATCH(Banco!$C4259,Analitico!$A:$A,0)),INDEX(Analitico!F:F,MATCH(Banco!$C4259,Analitico!$A:$A,0))&\"%\",\"\"),\"\")","v":"2,8275638%"}]
["SINAPI 89842","SINAPI","89842","TÊ, CPVC, SOLDÁVEL, DN 35MM, INSTALADO EM PRUMADA DE ÁGUA   FORNECIMENTO E INSTALAÇÃO. AF_06/2022","UN",null,"57,64",null,"CR",{"$f":"IF($B4264=\"SINAPI\",IF(ISNUMBER(MATCH(Banco!$C4264,Analitico!$A:$A,0)),INDEX(Analitico!E:E,MATCH(Banco!$C4264,Analitico!$A:$A,0))&\"%\",\"\"),\"\")","v":"%"},{"$f":"IF($B4264=\"SINAPI\",IF(ISNUMBER(MATCH(Banco!$C4264,Analitico!$A:$A,0)),INDEX(Analitico!F:F,MATCH(Banco!$C4264,Analitico!$A:$A,0))&\"%\",\"\"),\"\")","v":"10,4550191%"}]
["SINAPI 89852","SINAPI","89852","CURVA CURTA 90 GRAUS, PVC, SERIE NORMAL, ESGOTO PREDIAL, DN 100 MM, JUNTA ELÁSTICA, FORNECIDO E INSTALADO EM SUBCOLETOR AÉREO DE ESGOTO SANITÁRIO. AF_08/2022","UN",null,"47,22",null,"CR",{"$f":"IF($B4271=\"SINAPI\",IF(ISNUMBER(MATCH(Banco!$C4271,Analitico!$A:$A,0)),INDEX(Analitico!E:E,MATCH(Banco!$C4271,Analitico!$A:$A,0))&\"%\",\"\"),\"\")","v":"%"},{"$f":"IF($B4271=\"SINAPI\",IF(ISNUMBER(MATCH(Banco!$C4271,Analitico!$A:$A,0)),INDEX(Analitico!F:F,MATCH(Banco!$C4271,Analitico!$A:$A,0))&\"%\",\"\"),\"\")","v":"28,4442560%"}]
["SINAPI 89857","SINAPI","89857","LUVA DE CORRER, PVC, SERIE NORMAL, ESGOTO PREDIAL, DN 100 MM, JUNTA ELÁSTICA, FORNECIDO E INSTALADO EM SUBCOLETOR AÉREO DE ESGOTO SANITÁRIO. AF_08/2022","UN",null,"37,56",null,"CR",{"$f":"IF($B4276=\"SINAPI\",IF(ISNUMBER(MATCH(Banco!$C4276,Analitico!$A:$A,0)),INDEX(Analitico!E:E,MATCH(Banco!$C4276,Analitico!$A:$A,0))&\"%\",\"\"),\"\")","v":"%"},{"$f":"IF($B4276=\"SINAPI\",IF(ISNUMBER(MATCH(Banco!$C4276,Analitico!$A:$A,0)),INDEX(Analitico!F:F,MATCH(Banco!$C4276,Analitico!$A:$A,0))&\"%\",\"\"),\"\")","v":"23,8260405%"}]
["SINAPI 89869","SINAPI","89869","TE, PVC, SOLDÁVEL, DN 25MM, INSTALADO EM DRENO DE AR-CONDICIONADO - FORNECIMENTO E INSTALAÇÃO. AF_08/2022","UN",null,"11,08",null,"CR",{"$f":"IF($B4282=\"SINAPI\",IF(ISNUMBER(MATCH(Banco!$C4282,Analitico!$A:$A,0)),INDEX(Analitico!E:E,MATCH(Banco!$C4282,Analitico!$A:$A,0))&\"%\",\"\"),\"\")","v":"%"},{"$f":"IF($B4282=\"SINAPI\",IF(ISNUMBER(MATCH(Banco!$C4282,Analitico!$A:$A,0)),INDEX(Analitico!F:F,MATCH(Banco!$C4282,Analitico!$A:$A,0))&\"%\",\"\"),\"\")","v":"64,6684832%"}]
["SINAPI 92287","SINAPI","92287","COTOVELO EM COBRE, DN 22 MM, 90 GRAUS, SEM ANEL DE SOLDA, INSTALADO EM PRUMADA DE HIDRÁULICA PREDIAL - FORNECIMENTO E INSTALAÇÃO. AF_04/2022","UN",null,"17,35",null,"AS",{"$f":"IF($B4287=\"SINAPI\",IF(ISNUMBER(MATCH(Banco!$C4287,Analitico!$A:$A,0)),INDEX(Analitico!E:E,MATCH(Banco!$C4287,Analitico!$A:$A,0))&\"%\",\"\"),\"\")","v":"%"},{"$f":"IF($B4287=\"SINAPI\",IF(ISNUMBER(MATCH(Banco!$C4287,Analitico!$A:$A,0)),INDEX(Analitico!F:F,MATCH(Banco!$C4287,Analitico!$A:$A,0))&\"%\",\"\"),\"\")","v":"24,7828604%"}]
["SINAPI 92292","SINAPI","92292","COTOVELO EM COBRE, DN 66 MM, 90 GRAUS, SEM ANEL DE SOLDA, INSTALADO EM PRUMADA DE HIDRÁULICA PREDIAL - FORNECIMENTO E INSTALAÇÃO. AF_04/2022","UN",null,"340,03",null,"AS",{"$f":"IF($B4292=\"SINAPI\",IF(ISNUMBER(MATCH(Banco!$C4292,Analitico!$A:$A,0)),INDEX(Analitico!E:E,MATCH(Banco!$C4292,Analitico!$A:$A,0))&\"%\",\"\"),\"\")","v":"%"},{"$f":"IF($B4292=\"SINAPI\",IF(ISNUMBER(MATCH(Banco!$C4292,Analitico!$A:$A,0)),INDEX(Analitico!F:F,MATCH(Banco!$C4292,Analitico!$A:$A,0))&\"%\",\"\"),\"\")","v":"3,9532899%"}]
["SINAPI 92295","SINAPI","92295","LUVA EM COBRE, DN 35 MM, SEM ANEL DE SOLDA, INSTALADO EM PRUMADA DE HIDRÁULICA PREDIAL - FORNECIMENTO E INSTALAÇÃO. AF_04/2022","UN",null,"30,92",null,"AS",{"$f":"IF($B4295=\"SINAPI\",IF(ISNUMBER(MATCH(Banco!$C4295,Analitico!$A:$A,0)),INDEX(Analitico!E:E,MATCH(Banco!$C4295,Analitico!$A:$A,0))&\"%\",\"\"),\"\")","v":"%"},{"$f":"IF($B4295=\"SINAPI\",IF(ISNUMBER(MATCH(Banco!$C4295,Analitico!$A:$A,0)),INDEX(Analitico!F:F,MATCH(Banco!$C4295,Analitico!$A:$A,0))&\"%\",\"\"),\"\")","v":"15,1053484%"}]
["SINAPI 92299","SINAPI","92299","TE EM COBRE, DN 22 MM, SEM ANEL DE SOLDA, INSTALADO EM PRUMADA DE HIDRÁULICA PREDIAL - FORNECIMENTO E INSTALAÇÃO. AF_04/2022","UN",null,"22,85",null,"AS",{"$f":"IF($B4299=\"SINAPI\",IF(ISNUMBER(MATCH(Banco!$C4299,Analitico!$A:$A,0)),INDEX(Analitico!E:E,MATCH(Banco!$C4299,Analitico!$A:$A,0))&\"%\",\"\"),\"\")","v":"%"},{"$f":"IF($B4299=\"SINAPI\",IF(ISNUMBER(MATCH(Banco!$C4299,Analitico!$A:$A,0)),INDEX(Analitico!F:F,MATCH(Banco!$C4299,Analitico!$A:$A,0))&\"%\",\"\"),\"\")","v":"25,1207729%"}]
["SINAPI 92304","SINAPI","92304","TE EM COBRE, DN 66 MM, SEM ANEL DE SOLDA, INSTALADO EM PRUMADA DE HIDRÁULICA PREDIAL - FORNECIMENTO E INSTALAÇÃO. AF_04/2022","UN",null,"418,34",null,"AS",{"$f":"IF($B4304=\"SINAPI\",IF(ISNUMBER(MATCH(Banco!$C4304,Analitico!$A:$A,0)),INDEX(Analitico!E:E,MATCH(Banco!$C4304,Analitico!$A:$A,0))&\"%\",\"\"),\"\")","v":"%"},{"$f":"IF($B4304=\"SINAPI\",IF(ISNUMBER(MATCH(Banco!$C4304,Analitico!$A:$A,0)),INDEX(Analitico!F:F,MATCH(Banco!$C4304,Analitico!$A:$A,0))&\"%\",\"\"),\"\")","v":"4,2888904%"}]
["SINAPI 92316","SINAPI","92316","LUVA EM COBRE, DN 28 MM, SEM ANEL DE SOLDA, INSTALADO EM RAMAL DE DISTRIBUIÇÃO DE HIDRÁULICA PREDIAL - FORNECIMENTO E INSTALAÇÃO. AF_04/2022","UN",null,"19,49",null,"AS",{"$f":"IF($B4310=\"SINAPI\",IF(ISNUMBER(MATCH(Banco!$C4310,Analitico!$A:$A,0)),INDEX(Analitico!E:E,MATCH(Banco!$C4310,Analitico!$A:$A,0))&\"%\",\"\"),\"\")","v":"%"},{"$f":"IF($B4310=\"SINAPI\",IF(ISNUMBER(MATCH(Banco!$C4310,Analitico!$A:$A,0)),INDEX(Analitico!F:F,MATCH(Banco!$C4310,Analitico!$A:$A,0))&\"%\",\"\"),\"\")","v":"31,8579516%"}]
[{"$f":"CONCATENAR","v":"SINAPI 92327"},"SINAPI","92327","COTOVELO EM COBRE, DN 22 MM, 90 GRAUS, SEM ANEL DE SOLDA, INSTALADO EM RAMAL E SUB-RAMAL DE HIDRÁULICA PREDIAL - FORNECIMENTO E INSTALAÇÃO. AF_04/2022","UN",null,"25,45",null,"AS",{"$f":"IF($B4315=\"SINAPI\",IF(ISNUMBER(MATCH(Banco!$C4315,Analitico!$A:$A,0)),INDEX(Analitico!E:E,MATCH(Banco!$C4315,Analitico!$A:$A,0))&\"%\",\"\"),\"\")","v":"%"},{"$f":"IF($B4315=\"SINAPI\",IF(ISNUMBER(MATCH(Banco!$C4315,Analitico!$A:$A,0)),INDEX(Analitico!F:F,MATCH(Banco!$C4315,Analitico!$A:$A,0))&\"%\",\"\"),\"\")","v":"44,5450964%"}]
["SINAPI 92332","SINAPI","92332","TE EM COBRE, DN 15 MM, SEM ANEL DE SOLDA, INSTALADO EM RAMAL E SUB-RAMAL DE HIDRÁULICA PREDIAL - FORNECIMENTO E INSTALAÇÃO. AF_04/2022","UN",null,"19,38",null,"AS",{"$f":"IF($B4320=\"SINAPI\",IF(ISNUMBER(MATCH(Banco!$C4320,Analitico!$A:$A,0)),INDEX(Analitico!E:E,MATCH(Banco!$C4320,Analitico!$A:$A,0))&\"%\",\"\"),\"\")","v":"%"},{"$f":"IF($B4320=\"SINAPI\",IF(ISNUMBER(MATCH(Banco!$C4320,Analitico!$A:$A,0)),INDEX(Analitico!F:F,MATCH(Banco!$C4320,Analitico!$A:$A,0))&\"%\",\"\"),\"\")","v":"51,6312792%"}]
["SINAPI 92348","SINAPI","92348","NIPLE, EM FERRO GALVANIZADO, DN 80 (3\"), CONEXÃO ROSQUEADA, INSTALADO EM PRUMADAS - FORNECIMENTO E INSTALAÇÃO. AF_10/2020","UN",null,"140,48",null,"AS",{"$f":"IF($B4327=\"SINAPI\",IF(ISNUMBER(MATCH(Banco!$C4327,Analitico!$A:$A,0)),INDEX(Analitico!E:E,MATCH(Banco!$C4327,Analitico!$A:$A,0))&\"%\",\"\"),\"\")","v":"%"},{"$f":"IF($B4327=\"SINAPI\",IF(ISNUMBER(MATCH(Banco!$C4327,Analitico!$A:$A,0)),INDEX(Analitico!F:F,MATCH(Banco!$C4327,Analitico!$A:$A,0))&\"%\",\"\"),\"\")","v":"26,1340169%"}]
["SINAPI 92353","SINAPI","92353","JOELHO 90 GRAUS, EM FERRO GALVANIZADO, DN 65 (2 1/2\"), CONEXÃO ROSQUEADA, INSTALADO EM PRUMADAS - FORNECIMENTO E INSTALAÇÃO. AF_10/2020","UN",null,"160,26",null,"AS",{"$f":"IF($B4332=\"SINAPI\",IF(ISNUMBER(MATCH(Banco!$C4332,Analitico!$A:$A,0)),INDEX(Analitico!E:E,MATCH(Banco!$C4332,Analitico!$A:$A,0))&\"%\",\"\"),\"\")","v":"%"},{"$f":"IF($B4332=\"SINAPI\",IF(ISNUMBER(MATCH(Banco!$C4332,Analitico!$A:$A,0)),INDEX(Analitico!F:F,MATCH(Banco!$C4332,Analitico!$A:$A,0))&\"%\",\"\"),\"\")","v":"31,7872526%"}]
["SINAPI 92369","SINAPI","92369","NIPLE, EM FERRO GALVANIZADO, DN 25 (1\"), CONEXÃO ROSQUEADA, INSTALADO EM REDE DE ALIMENTAÇÃO PARA HIDRANTE - FORNECIMENTO E INSTALAÇÃO. AF_10/2020","UN",null,"40,30",null,"AS",{"$f":"IF($B4338=\"SINAPI\",IF(ISNUMBER(MATCH(Banco!$C4338,Analitico!$A:$A,0)),INDEX(Analitico!E:E,MATCH(Banco!$C4338,Analitico!$A:$A,0))&\"%\",\"\"),\"\")","v":"%"},{"$f":"IF($B4338=\"SINAPI\",IF(ISNUMBER(MATCH(Banco!$C4338,Analitico!$A:$A,0)),INDEX(Analitico!F:F,MATCH(Banco!$C4338,Analitico!$A:$A,0))&\"%\",\"\"),\"\")","v":"58,9756341%"}]
["SINAPI 92374","SINAPI","92374","LUVA, EM FERRO GALVANIZADO, DN 40 (1 1/2\"), CONEXÃO ROSQUEADA, INSTALADO EM REDE DE ALIMENTAÇÃO PARA HIDRANTE - FORNECIMENTO E INSTALAÇÃO. AF_10/2020","UN",null,"58,26",null,"AS",{"$f":"IF($B4343=\"SINAPI\",IF(ISNUMBER(MATCH(Banco!$C4343,Analitico!$A:$A,0)),INDEX(Analitico!E:E,MATCH(Banco!$C4343,Analitico!$A:$A,0))&\"%\",\"\"),\"\")","v":"%"},{"$f":"IF($B4343=\"SINAPI\",IF(ISNUMBER(MATCH(Banco!$C4343,Analitico!$A:$A,0)),INDEX(Analitico!F:F,MATCH(Banco!$C4343,Analitico!$A:$A,0))&\"%\",\"\"),\"\")","v":"48,4015125%"}]
["SINAPI 92380","SINAPI","92380","LUVA, EM FERRO GALVANIZADO, DN 80 (3\"), CONEXÃO ROSQUEADA, INSTALADO EM REDE DE ALIMENTAÇÃO PARA HIDRANTE - FORNECIMENTO E INSTALAÇÃO. AF_10/2020","UN",null,"154,56",null,"AS",{"$f":"IF($B4349=\"SINAPI\",IF(ISNUMBER(MATCH(Banco!$C4349,Analitico!$A:$A,0)),INDEX(Analitico!E:E,MATCH(Banco!$C4349,Analitico!$A:$A,0))&\"%\",\"\"),\"\")","v":"%"},{"$f":"IF($B4349=\"SINAPI\",IF(ISNUMBER(MATCH(Banco!$C4349,Analitico!$A:$A,0)),INDEX(Analitico!F:F,MATCH(Banco!$C4349,Analitico!$A:$A,0))&\"%\",\"\"),\"\")","v":"25,9484656%"}]
["SINAPI 92384","SINAPI","92384","JOELHO 90 GRAUS, EM FERRO GALVANIZADO, DN 32 (1 1/4\"), CONEXÃO ROSQUEADA, INSTALADO EM REDE DE ALIMENTAÇÃO PARA HIDRANTE - FORNECIMENTO E INSTALAÇÃO. AF_10/2020","UN",null,"71,83",null,"AS",{"$f":"IF($B4353=\"SINAPI\",IF(ISNUMBER(MATCH(Banco!$C4353,Analitico!$A:$A,0)),INDEX(Analitico!E:E,MATCH(Banco!$C4353,Analitico!$A:$A,0))&\"%\",\"\"),\"\")","v":"%"},{"$f":"IF($B4353=\"SINAPI\",IF(ISNUMBER(MATCH(Banco!$C4353,Analitico!$A:$A,0)),INDEX(Analitico!F:F,MATCH(Banco!$C4353,Analitico!$A:$A,0))&\"%\",\"\"),\"\")","v":"53,9029830%"}]
["SINAPI 92635","SINAPI","92635","JOELHO 45 GRAUS, EM FERRO GALVANIZADO, CONEXÃO ROSQUEADA, DN 80 (3\"), INSTALADO EM REDE DE ALIMENTAÇÃO PARA HIDRANTE - FORNECIMENTO E INSTALAÇÃO. AF_10/2020","UN",null,"234,14",null,"AS",{"$f":"IF($B4360=\"SINAPI\",IF(ISNUMBER(MATCH(Banco!$C4360,Analitico!$A:$A,0)),INDEX(Analitico!E:E,MATCH(Banco!$C4360,Analitico!$A:$A,0))&\"%\",\"\"),\"\")","v":"%"},{"$f":"IF($B4360=\"SINAPI\",IF(ISNUMBER(MATCH(Banco!$C4360,Analitico!$A:$A,0)),INDEX(Analitico!F:F,MATCH(Banco!$C4360,Analitico!$A:$A,0))&\"%\",\"\"),\"\")","v":"25,6868190%"}]
["SINAPI 92636","SINAPI","92636","JOELHO 90 GRAUS, EM FERRO GALVANIZADO, CONEXÃO ROSQUEADA, DN 80 (3\"), INSTALADO EM REDE DE ALIMENTAÇÃO PARA HIDRANTE - FORNECIMENTO E INSTALAÇÃO. AF_10/2020","UN",null,"212,50",null,"AS",{"$f":"IF($B4361=\"SINAPI\",IF(ISNUMBER(MATCH(Banco!$C4361,Analitico!$A:$A,0)),INDEX(Analitico!E:E,MATCH(Banco!$C4361,Analitico!$A:$A,0))&\"%\",\"\"),\"\")","v":"%"},{"$f":"IF($B4361=\"SINAPI\",IF(ISNUMBER(MATCH(Banco!$C4361,Analitico!$A:$A,0)),INDEX(Analitico!F:F,MATCH(Banco!$C4361,Analitico!$A:$A,0))&\"%\",\"\"),\"\")","v":"28,3037521%"}]
["SINAPI 92642","SINAPI","92642","TÊ, EM FERRO GALVANIZADO, CONEXÃO ROSQUEADA, DN 65 (2 1/2\"), INSTALADO EM REDE DE ALIMENTAÇÃO PARA HIDRANTE - FORNECIMENTO E INSTALAÇÃO. AF_10/2020","UN",null,"223,09",null,"AS",{"$f":"IF($B4366=\"SINAPI\",IF(ISNUMBER(MATCH(Banco!$C4366,Analitico!$A:$A,0)),INDEX(Analitico!E:E,MATCH(Banco!$C4366,Analitico!$A:$A,0))&\"%\",\"\"),\"\")","v":"%"},{"$f":"IF($B4366=\"SINAPI\",IF(ISNUMBER(MATCH(Banco!$C4366,Analitico!$A:$A,0)),INDEX(Analitico!F:F,MATCH(Banco!$C4366,Analitico!$A:$A,0))&\"%\",\"\"),\"\")","v":"31,9357876%"}]
["SINAPI 92660","SINAPI","92660","LUVA, EM FERRO GALVANIZADO, CONEXÃO ROSQUEADA, DN 32 (1 1/4\"), INSTALADO EM REDE DE ALIMENTAÇÃO PARA SPRINKLER - FORNECIMENTO E INSTALAÇÃO. AF_10/2020","UN",null,"38,92",null,"AS",{"$f":"IF($B4371=\"SINAPI\",IF(ISNUMBER(MATCH(Banco!$C4371,Analitico!$A:$A,0)),INDEX(Analitico!E:E,MATCH(Banco!$C4371,Analitico!$A:$A,0))&\"%\",\"\"),\"\")","v":"%"},{"$f":"IF($B4371=\"SINAPI\",IF(ISNUMBER(MATCH(Banco!$C4371,Analitico!$A:$A,0)),INDEX(Analitico!F:F,MATCH(Banco!$C4371,Analitico!$A:$A,0))&\"%\",\"\"),\"\")","v":"39,5983522%"}]
["SINAPI 92666","SINAPI","92666","LUVA, EM FERRO GALVANIZADO, CONEXÃO ROSQUEADA, DN 65 (2 1/2\"), INSTALADO EM REDE DE ALIMENTAÇÃO PARA SPRINKLER - FORNECIMENTO E INSTALAÇÃO. AF_10/2020","UN",null,"94,29",null,"AS",{"$f":"IF($B4377=\"SINAPI\",IF(ISNUMBER(MATCH(Banco!$C4377,Analitico!$A:$A,0)),INDEX(Analitico!E:E,MATCH(Banco!$C4377,Analitico!$A:$A,0))&\"%\",\"\"),\"\")","v":"%"},{"$f":"IF($B4377=\"SINAPI\",IF(ISNUMBER(MATCH(Banco!$C4377,Analitico!$A:$A,0)),INDEX(Analitico!F:F,MATCH(Banco!$C4377,Analitico!$A:$A,0))&\"%\",\"\"),\"\")","v":"20,4393505%"}]
["SINAPI 92675","SINAPI","92675","JOELHO 45 GRAUS, EM FERRO GALVANIZADO, CONEXÃO ROSQUEADA, DN 50 (2\"), INSTALADO EM REDE DE ALIMENTAÇÃO PARA SPRINKLER - FORNECIMENTO E INSTALAÇÃO. AF_10/2020","UN",null,"88,88",null,"AS",{"$f":"IF($B4386=\"SINAPI\",IF(ISNUMBER(MATCH(Banco!$C4386,Analitico!$A:$A,0)),INDEX(Analitico!E:E,MATCH(Banco!$C4386,Analitico!$A:$A,0))&\"%\",\"\"),\"\")","v":"%"},{"$f":"IF($B4386=\"SINAPI\",IF(ISNUMBER(MATCH(Banco!$C4386,Analitico!$A:$A,0)),INDEX(Analitico!F:F,MATCH(Banco!$C4386,Analitico!$A:$A,0))&\"%\",\"\"),\"\")","v":"29,5912622%"}]
["SINAPI 92678","SINAPI","92678","JOELHO 90 GRAUS, EM FERRO GALVANIZADO, CONEXÃO ROSQUEADA, DN 65 (2 1/2\"), INSTALADO EM REDE DE ALIMENTAÇÃO PARA SPRINKLER - FORNECIMENTO E INSTALAÇÃO. AF_10/2020","UN",null,"135,18",null,"AS",{"$f":"IF($B4389=\"SINAPI\",IF(ISNUMBER(MATCH(Banco!$C4389,Analitico!$A:$A,0)),INDEX(Analitico!E:E,MATCH(Banco!$C4389,Analitico!$A:$A,0))&\"%\",\"\"),\"\")","v":"%"},{"$f":"IF($B4389=\"SINAPI\",IF(ISNUMBER(MATCH(Banco!$C4389,Analitico!$A:$A,0)),INDEX(Analitico!F:F,MATCH(Banco!$C4389,Analitico!$A:$A,0))&\"%\",\"\"),\"\")","v":"21,4195840%"}]
["SINAPI 92683","SINAPI","92683","TÊ, EM FERRO GALVANIZADO, CONEXÃO ROSQUEADA, DN 40 (1 1/2\"), INSTALADO EM REDE DE ALIMENTAÇÃO PARA SPRINKLER - FORNECIMENTO E INSTALAÇÃO. AF_10/2020","UN",null,"84,81",null,"AS",{"$f":"IF($B4394=\"SINAPI\",IF(ISNUMBER(MATCH(Banco!$C4394,Analitico!$A:$A,0)),INDEX(Analitico!E:E,MATCH(Banco!$C4394,Analitico!$A:$A,0))&\"%\",\"\"),\"\")","v":"%"},{"$f":"IF($B4394=\"SINAPI\",IF(ISNUMBER(MATCH(Banco!$C4394,Analitico!$A:$A,0)),INDEX(Analitico!F:F,MATCH(Banco!$C4394,Analitico!$A:$A,0))&\"%\",\"\"),\"\")","v":"38,5668752%"}]
["SINAPI 92693","SINAPI","92693","LUVA, EM FERRO GALVANIZADO, CONEXÃO ROSQUEADA, DN 15 (1/2\"), INSTALADO EM RAMAIS E SUB-RAMAIS DE GÁS - FORNECIMENTO E INSTALAÇÃO. AF_10/2020","UN",null,"16,51",null,"AS",{"$f":"IF($B4399=\"SINAPI\",IF(ISNUMBER(MATCH(Banco!$C4399,Analitico!$A:$A,0)),INDEX(Analitico!E:E,MATCH(Banco!$C4399,Analitico!$A:$A,0))&\"%\",\"\"),\"\")","v":"%"},{"$f":"IF($B4399=\"SINAPI\",IF(ISNUMBER(MATCH(Banco!$C4399,Analitico!$A:$A,0)),INDEX(Analitico!F:F,MATCH(Banco!$C4399,Analitico!$A:$A,0))&\"%\",\"\"),\"\")","v":"50,7589557%"}]
["SINAPI 92699","SINAPI","92699","JOELHO 90 GRAUS, EM FERRO GALVANIZADO, CONEXÃO ROSQUEADA, DN 15 (1/2\"), INSTALADO EM RAMAIS E SUB-RAMAIS DE GÁS - FORNECIMENTO E INSTALAÇÃO. AF_10/2020","UN",null,"22,25",null,"AS",{"$f":"IF($B4405=\"SINAPI\",IF(ISNUMBER(MATCH(Banco!$C4405,Analitico!$A:$A,0)),INDEX(Analitico!E:E,MATCH(Banco!$C4405,Analitico!$A:$A,0))&\"%\",\"\"),\"\")","v":"%"},{"$f":"IF($B4405=\"SINAPI\",IF(ISNUMBER(MATCH(Banco!$C4405,Analitico!$A:$A,0)),INDEX(Analitico!F:F,MATCH(Banco!$C4405,Analitico!$A:$A,0))&\"%\",\"\"),\"\")","v":"56,4218117%"}]
["SINAPI 92705","SINAPI","92705","TÊ, EM FERRO GALVANIZADO, CONEXÃO ROSQUEADA, DN 20 (3/4\"), INSTALADO EM RAMAIS E SUB-RAMAIS DE GÁS - FORNECIMENTO E INSTALAÇÃO. AF_10/2020","UN",null,"48,16",null,"AS",{"$f":"IF($B4411=\"SINAPI\",IF(ISNUMBER(MATCH(Banco!$C4411,Analitico!$A:$A,0)),INDEX(Analitico!E:E,MATCH(Banco!$C4411,Analitico!$A:$A,0))&\"%\",\"\"),\"\")","v":"%"},{"$f":"IF($B4411=\"SINAPI\",IF(ISNUMBER(MATCH(Banco!$C4411,Analitico!$A:$A,0)),INDEX(Analitico!F:F,MATCH(Banco!$C4411,Analitico!$A:$A,0))&\"%\",\"\"),\"\")","v":"59,6797672%"}]
["SINAPI 92892","SINAPI","92892","UNIÃO, EM FERRO GALVANIZADO, DN 25 (1\"), CONEXÃO ROSQUEADA, INSTALADO EM REDE DE ALIMENTAÇÃO PARA HIDRANTE - FORNECIMENTO E INSTALAÇÃO. AF_10/2020","UN",null,"64,53",null,"AS",{"$f":"IF($B4416=\"SINAPI\",IF(ISNUMBER(MATCH(Banco!$C4416,Analitico!$A:$A,0)),INDEX(Analitico!E:E,MATCH(Banco!$C4416,Analitico!$A:$A,0))&\"%\",\"\"),\"\")","v":"%"},{"$f":"IF($B4416=\"SINAPI\",IF(ISNUMBER(MATCH(Banco!$C4416,Analitico!$A:$A,0)),INDEX(Analitico!F:F,MATCH(Banco!$C4416,Analitico!$A:$A,0))&\"%\",\"\"),\"\")","v":"36,8037238%"}]
["SINAPI 92898","SINAPI","92898","UNIÃO, EM FERRO GALVANIZADO, CONEXÃO ROSQUEADA, DN 25 (1\"), INSTALADO EM REDE DE ALIMENTAÇÃO PARA SPRINKLER - FORNECIMENTO E INSTALAÇÃO. AF_10/2020","UN",null,"54,09",null,"AS",{"$f":"IF($B4422=\"SINAPI\",IF(ISNUMBER(MATCH(Banco!$C4422,Analitico!$A:$A,0)),INDEX(Analitico!E:E,MATCH(Banco!$C4422,Analitico!$A:$A,0))&\"%\",\"\"),\"\")","v":"%"},{"$f":"IF($B4422=\"SINAPI\",IF(ISNUMBER(MATCH(Banco!$C4422,Analitico!$A:$A,0)),INDEX(Analitico!F:F,MATCH(Banco!$C4422,Analitico!$A:$A,0))&\"%\",\"\"),\"\")","v":"26,9344687%"}]
["SINAPI 92903","SINAPI","92903","UNIÃO, EM FERRO GALVANIZADO, CONEXÃO ROSQUEADA, DN 80 (3\"), INSTALADO EM REDE DE ALIMENTAÇÃO PARA SPRINKLER - FORNECIMENTO E INSTALAÇÃO. AF_10/2020","UN",null,"316,38",null,"AS",{"$f":"IF($B4427=\"SINAPI\",IF(ISNUMBER(MATCH(Banco!$C4427,Analitico!$A:$A,0)),INDEX(Analitico!E:E,MATCH(Banco!$C4427,Analitico!$A:$A,0))&\"%\",\"\"),\"\")","v":"%"},{"$f":"IF($B4427=\"SINAPI\",IF(ISNUMBER(MATCH(Banco!$C4427,Analitico!$A:$A,0)),INDEX(Analitico!F:F,MATCH(Banco!$C4427,Analitico!$A:$A,0))&\"%\",\"\"),\"\")","v":"6,6514921%"}]
["SINAPI 92904","SINAPI","92904","UNIÃO, EM FERRO GALVANIZADO, CONEXÃO ROSQUEADA, DN 15 (1/2\"), INSTALADO EM RAMAIS E SUB-RAMAIS DE GÁS - FORNECIMENTO E INSTALAÇÃO. AF_10/2020","UN",null,"36,86",null,"AS",{"$f":"IF($B4428=\"SINAPI\",IF(ISNUMBER(MATCH(Banco!$C4428,Analitico!$A:$A,0)),INDEX(Analitico!E:E,MATCH(Banco!$C4428,Analitico!$A:$A,0))&\"%\",\"\"),\"\")","v":"%"},{"$f":"IF($B4428=\"SINAPI\",IF(ISNUMBER(MATCH(Banco!$C4428,Analitico!$A:$A,0)),INDEX(Analitico!F:F,MATCH(Banco!$C4428,Analitico!$A:$A,0))&\"%\",\"\"),\"\")","v":"22,7050516%"}]
["SINAPI 92909","SINAPI","92909","LUVA DE REDUÇÃO, EM FERRO GALVANIZADO, 2\" X 1\", CONEXÃO ROSQUEADA, INSTALADO EM PRUMADAS - FORNECIMENTO E INSTALAÇÃO. AF_10/2020","UN",null,"79,80",null,"AS",{"$f":"IF($B4433=\"SINAPI\",IF(ISNUMBER(MATCH(Banco!$C4433,Analitico!$A:$A,0)),INDEX(Analitico!E:E,MATCH(Banco!$C4433,Analitico!$A:$A,0))&\"%\",\"\"),\"\")","v":"%"},{"$f":"IF($B4433=\"SINAPI\",IF(ISNUMBER(MATCH(Banco!$C4433,Analitico!$A:$A,0)),INDEX(Analitico!F:F,MATCH(Banco!$C4433,Analitico!$A:$A,0))&\"%\",\"\"),\"\")","v":"39,1620672%"}]
["SINAPI 92914","SINAPI","92914","LUVA DE REDUÇÃO, EM FERRO GALVANIZADO, 3\" X 2\", CONEXÃO ROSQUEADA, INSTALADO EM PRUMADAS - FORNECIMENTO E INSTALAÇÃO. AF_10/2020","UN",null,"159,15",null,"AS",{"$f":"IF($B4438=\"SINAPI\",IF(ISNUMBER(MATCH(Banco!$C4438,Analitico!$A:$A,0)),INDEX(Analitico!E:E,MATCH(Banco!$C4438,Analitico!$A:$A,0))&\"%\",\"\"),\"\")","v":"%"},{"$f":"IF($B4438=\"SINAPI\",IF(ISNUMBER(MATCH(Banco!$C4438,Analitico!$A:$A,0)),INDEX(Analitico!F:F,MATCH(Banco!$C4438,Analitico!$A:$A,0))&\"%\",\"\"),\"\")","v":"23,0672532%"}]
["SINAPI 92929","SINAPI","92929","LUVA DE REDUÇÃO, EM FERRO GALVANIZADO, 1 1/2\" X 1\", CONEXÃO ROSQUEADA, INSTALADO EM REDE DE ALIMENTAÇÃO PARA HIDRANTE - FORNECIMENTO E INSTALAÇÃO. AF_10/2020","UN",null,"59,86",null,"AS",{"$f":"IF($B4445=\"SINAPI\",IF(ISNUMBER(MATCH(Banco!$C4445,Analitico!$A:$A,0)),INDEX(Analitico!E:E,MATCH(Banco!$C4445,Analitico!$A:$A,0))&\"%\",\"\"),\"\")","v":"%"},{"$f":"IF($B4445=\"SINAPI\",IF(ISNUMBER(MATCH(Banco!$C4445,Analitico!$A:$A,0)),INDEX(Analitico!F:F,MATCH(Banco!$C4445,Analitico!$A:$A,0))&\"%\",\"\"),\"\")","v":"47,1060555%"}]
["SINAPI 92934","SINAPI","92934","LUVA DE REDUÇÃO, EM FERRO GALVANIZADO, 2 1/2\" X 1 1/2\", CONEXÃO ROSQUEADA, INSTALADO EM REDE DE ALIMENTAÇÃO PARA HIDRANTE - FORNECIMENTO E INSTALAÇÃO. AF_10/2020","UN",null,"117,81",null,"AS",{"$f":"IF($B4450=\"SINAPI\",IF(ISNUMBER(MATCH(Banco!$C4450,Analitico!$A:$A,0)),INDEX(Analitico!E:E,MATCH(Banco!$C4450,Analitico!$A:$A,0))&\"%\",\"\"),\"\")","v":"%"},{"$f":"IF($B4450=\"SINAPI\",IF(ISNUMBER(MATCH(Banco!$C4450,Analitico!$A:$A,0)),INDEX(Analitico!F:F,MATCH(Banco!$C4450,Analitico!$A:$A,0))&\"%\",\"\"),\"\")","v":"30,2641637%"}]
["SINAPI 92940","SINAPI","92940","LUVA DE REDUÇÃO, EM FERRO GALVANIZADO, 1 1/4\" X 1\", CONEXÃO ROSQUEADA, INSTALADO EM REDE DE ALIMENTAÇÃO PARA SPRINKLER - FORNECIMENTO E INSTALAÇÃO. AF_10/2020","UN",null,"40,45",null,"AS",{"$f":"IF($B4456=\"SINAPI\",IF(ISNUMBER(MATCH(Banco!$C4456,Analitico!$A:$A,0)),INDEX(Analitico!E:E,MATCH(Banco!$C4456,Analitico!$A:$A,0))&\"%\",\"\"),\"\")","v":"%"},{"$f":"IF($B4456=\"SINAPI\",IF(ISNUMBER(MATCH(Banco!$C4456,Analitico!$A:$A,0)),INDEX(Analitico!F:F,MATCH(Banco!$C4456,Analitico!$A:$A,0))&\"%\",\"\"),\"\")","v":"38,0975972%"}]
["SINAPI 92945","SINAPI","92945","LUVA DE REDUÇÃO, EM FERRO GALVANIZADO, 1 1/2\" X 3/4\", CONEXÃO ROSQUEADA, INSTALADO EM REDE DE ALIMENTAÇÃO PARA SPRINKLER - FORNECIMENTO E INSTALAÇÃO. AF_10/2020","UN",null,"46,33",null,"AS",{"$f":"IF($B4461=\"SINAPI\",IF(ISNUMBER(MATCH(Banco!$C4461,Analitico!$A:$A,0)),INDEX(Analitico!E:E,MATCH(Banco!$C4461,Analitico!$A:$A,0))&\"%\",\"\"),\"\")","v":"%"},{"$f":"IF($B4461=\"SINAPI\",IF(ISNUMBER(MATCH(Banco!$C4461,Analitico!$A:$A,0)),INDEX(Analitico!F:F,MATCH(Banco!$C4461,Analitico!$A:$A,0))&\"%\",\"\"),\"\")","v":"35,2216216%"}]
["SINAPI 92950","SINAPI","92950","LUVA DE REDUÇÃO, EM FERRO GALVANIZADO, 2 1/2\" X 2\", CONEXÃO ROSQUEADA, INSTALADO EM REDE DE ALIMENTAÇÃO PARA SPRINKLER - FORNECIMENTO E INSTALAÇÃO. AF_10/2020","UN",null,"99,14",null,"AS",{"$f":"IF($B4466=\"SINAPI\",IF(ISNUMBER(MATCH(Banco!$C4466,Analitico!$A:$A,0)),INDEX(Analitico!E:E,MATCH(Banco!$C4466,Analitico!$A:$A,0))&\"%\",\"\"),\"\")","v":"%"},{"$f":"IF($B4466=\"SINAPI\",IF(ISNUMBER(MATCH(Banco!$C4466,Analitico!$A:$A,0)),INDEX(Analitico!F:F,MATCH(Banco!$C4466,Analitico!$A:$A,0))&\"%\",\"\"),\"\")","v":"19,4388373%"}]
["SINAPI 92953","SINAPI","92953","LUVA DE REDUÇÃO, EM FERRO GALVANIZADO, 3/4\" X 1/2\", CONEXÃO ROSQUEADA, INSTALADO EM RAMAIS E SUB-RAMAIS DE GÁS - FORNECIMENTO E INSTALAÇÃO. AF_10/2020","UN",null,"27,39",null,"AS",{"$f":"IF($B4469=\"SINAPI\",IF(ISNUMBER(MATCH(Banco!$C4469,Analitico!$A:$A,0)),INDEX(Analitico!E:E,MATCH(Banco!$C4469,Analitico!$A:$A,0))&\"%\",\"\"),\"\")","v":"%"},{"$f":"IF($B4469=\"SINAPI\",IF(ISNUMBER(MATCH(Banco!$C4469,Analitico!$A:$A,0)),INDEX(Analitico!F:F,MATCH(Banco!$C4469,Analitico!$A:$A,0))&\"%\",\"\"),\"\")","v":"52,5429931%"}]
["SINAPI 93060","SINAPI","93060","CURVA DE TRANSPOSIÇÃO EM BRONZE/LATÃO, DN 28 MM, SEM ANEL DE SOLDA, BOLSA X BOLSA, INSTALADO EM PRUMADA DE HIDRÁULICA PREDIAL - FORNECIMENTO E INSTALAÇÃO. AF_04/2022","UN",null,"75,11",null,"AS",{"$f":"IF($B4478=\"SINAPI\",IF(ISNUMBER(MATCH(Banco!$C4478,Analitico!$A:$A,0)),INDEX(Analitico!E:E,MATCH(Banco!$C4478,Analitico!$A:$A,0))&\"%\",\"\"),\"\")","v":"%"},{"$f":"IF($B4478=\"SINAPI\",IF(ISNUMBER(MATCH(Banco!$C4478,Analitico!$A:$A,0)),INDEX(Analitico!F:F,MATCH(Banco!$C4478,Analitico!$A:$A,0))&\"%\",\"\"),\"\")","v":"4,9160671%"}]
["SINAPI 93065","SINAPI","93065","BUCHA DE REDUÇÃO EM COBRE, DN 42 MM X 35 MM, SEM ANEL DE SOLDA, PONTA X BOLSA, INSTALADO EM PRUMADA DE HIDRÁULICA PREDIAL - FORNECIMENTO E INSTALAÇÃO. AF_04/2022","UN",null,"42,54",null,"AS",{"$f":"IF($B4483=\"SINAPI\",IF(ISNUMBER(MATCH(Banco!$C4483,Analitico!$A:$A,0)),INDEX(Analitico!E:E,MATCH(Banco!$C4483,Analitico!$A:$A,0))&\"%\",\"\"),\"\")","v":"%"},{"$f":"IF($B4483=\"SINAPI\",IF(ISNUMBER(MATCH(Banco!$C4483,Analitico!$A:$A,0)),INDEX(Analitico!F:F,MATCH(Banco!$C4483,Analitico!$A:$A,0))&\"%\",\"\"),\"\")","v":"12,0998116%"}]
["SINAPI 93071","SINAPI","93071","BUCHA DE REDUÇÃO EM COBRE, DN 66 MM X 54 MM, SEM ANEL DE SOLDA, PONTA X BOLSA, INSTALADO EM PRUMADA DE HIDRÁULICA PREDIAL - FORNECIMENTO E INSTALAÇÃO. AF_04/2022","UN",null,"161,34",null,"AS",{"$f":"IF($B4489=\"SINAPI\",IF(ISNUMBER(MATCH(Banco!$C4489,Analitico!$A:$A,0)),INDEX(Analitico!E:E,MATCH(Banco!$C4489,Analitico!$A:$A,0))&\"%\",\"\"),\"\")","v":"%"},{"$f":"IF($B4489=\"SINAPI\",IF(ISNUMBER(MATCH(Banco!$C4489,Analitico!$A:$A,0)),INDEX(Analitico!F:F,MATCH(Banco!$C4489,Analitico!$A:$A,0))&\"%\",\"\"),\"\")","v":"5,0412351%"}]
["SINAPI 93077","SINAPI","93077","COTOVELO EM BRONZE/LATÃO, DN 22 MM X 1/2\", 90 GRAUS, SEM ANEL DE SOLDA, BOLSA X ROSCA F, INSTALADO EM RAMAL DE DISTRIBUIÇÃO DE HIDRÁULICA PREDIAL - FORNECIMENTO E INSTALAÇÃO. AF_04/2022","UN",null,"27,43",null,"AS",{"$f":"IF($B4494=\"SINAPI\",IF(ISNUMBER(MATCH(Banco!$C4494,Analitico!$A:$A,0)),INDEX(Analitico!E:E,MATCH(Banco!$C4494,Analitico!$A:$A,0))&\"%\",\"\"),\"\")","v":"%"},{"$f":"IF($B4494=\"SINAPI\",IF(ISNUMBER(MATCH(Banco!$C4494,Analitico!$A:$A,0)),INDEX(Analitico!F:F,MATCH(Banco!$C4494,Analitico!$A:$A,0))&\"%\",\"\"),\"\")","v":"21,5722120%"}]
["SINAPI 93083","SINAPI","93083","JUNTA DE EXPANSÃO EM COBRE, DN 15 MM, PONTA X PONTA, INSTALADO EM RAMAL DE DISTRIBUIÇÃO DE HIDRÁULICA PREDIAL - FORNECIMENTO E INSTALAÇÃO. AF_04/2022","UN",null,"426,12",null,"AS",{"$f":"IF($B4500=\"SINAPI\",IF(ISNUMBER(MATCH(Banco!$C4500,Analitico!$A:$A,0)),INDEX(Analitico!E:E,MATCH(Banco!$C4500,Analitico!$A:$A,0))&\"%\",\"\"),\"\")","v":"%"},{"$f":"IF($B4500=\"SINAPI\",IF(ISNUMBER(MATCH(Banco!$C4500,Analitico!$A:$A,0)),INDEX(Analitico!F:F,MATCH(Banco!$C4500,Analitico!$A:$A,0))&\"%\",\"\"),\"\")","v":"1,1289224%"}]
["SINAPI 93084","SINAPI","93084","LUVA PASSANTE EM COBRE, DN 22 MM, SEM ANEL DE SOLDA, INSTALADO EM RAMAL DE DISTRIBUIÇÃO DE HIDRÁULICA PREDIAL - FORNECIMENTO E INSTALAÇÃO. AF_04/2022","UN",null,"14,29",null,"AS",{"$f":"IF($B4501=\"SINAPI\",IF(ISNUMBER(MATCH(Banco!$C4501,Analitico!$A:$A,0)),INDEX(Analitico!E:E,MATCH(Banco!$C4501,Analitico!$A:$A,0))&\"%\",\"\"),\"\")","v":"%"},{"$f":"IF($B4501=\"SINAPI\",IF(ISNUMBER(MATCH(Banco!$C4501,Analitico!$A:$A,0)),INDEX(Analitico!F:F,MATCH(Banco!$C4501,Analitico!$A:$A,0))&\"%\",\"\"),\"\")","v":"38,9318341%"}]
["SINAPI 93089","SINAPI","93089","CURVA DE TRANSPOSIÇÃO EM BRONZE/LATÃO, DN 22 MM, SEM ANEL DE SOLDA, BOLSA X BOLSA, INSTALADO EM RAMAL DE DISTRIBUIÇÃO DE HIDRÁULICA PREDIAL - FORNECIMENTO E INSTALAÇÃO. AF_04/2022","UN",null,"46,10",null,"AS",{"$f":"IF($B4506=\"SINAPI\",IF(ISNUMBER(MATCH(Banco!$C4506,Analitico!$A:$A,0)),INDEX(Analitico!E:E,MATCH(Banco!$C4506,Analitico!$A:$A,0))&\"%\",\"\"),\"\")","v":"%"},{"$f":"IF($B4506=\"SINAPI\",IF(ISNUMBER(MATCH(Banco!$C4506,Analitico!$A:$A,0)),INDEX(Analitico!F:F,MATCH(Banco!$C4506,Analitico!$A:$A,0))&\"%\",\"\"),\"\")","v":"12,0330147%"}]
["SINAPI 93097","SINAPI","93097","CURVA EM COBRE, DN 15 MM, 45 GRAUS, SEM ANEL DE SOLDA, BOLSA X BOLSA, INSTALADO EM RAMAL E SUB-RAMAL DE HIDRÁULICA PREDIAL - FORNECIMENTO E INSTALAÇÃO. AF_04/2022","UN",null,"14,29",null,"AS",{"$f":"IF($B4512=\"SINAPI\",IF(ISNUMBER(MATCH(Banco!$C4512,Analitico!$A:$A,0)),INDEX(Analitico!E:E,MATCH(Banco!$C4512,Analitico!$A:$A,0))&\"%\",\"\"),\"\")","v":"%"},{"$f":"IF($B4512=\"SINAPI\",IF(ISNUMBER(MATCH(Banco!$C4512,Analitico!$A:$A,0)),INDEX(Analitico!F:F,MATCH(Banco!$C4512,Analitico!$A:$A,0))&\"%\",\"\"),\"\")","v":"52,5316456%"}]
["SINAPI 93102","SINAPI","93102","CURVA EM COBRE, DN 28 MM, 45 GRAUS, SEM ANEL DE SOLDA, BOLSA X BOLSA, INSTALADO EM RAMAL E SUB-RAMAL DE HIDRÁULICA PREDIAL - FORNECIMENTO E INSTALAÇÃO. AF_04/2022","UN",null,"35,93",null,"AS",{"$f":"IF($B4517=\"SINAPI\",IF(ISNUMBER(MATCH(Banco!$C4517,Analitico!$A:$A,0)),INDEX(Analitico!E:E,MATCH(Banco!$C4517,Analitico!$A:$A,0))&\"%\",\"\"),\"\")","v":"%"},{"$f":"IF($B4517=\"SINAPI\",IF(ISNUMBER(MATCH(Banco!$C4517,Analitico!$A:$A,0)),INDEX(Analitico!F:F,MATCH(Banco!$C4517,Analitico!$A:$A,0))&\"%\",\"\"),\"\")","v":"40,7025369%"}]
["SINAPI 93108","SINAPI","93108","BUCHA DE REDUÇÃO EM COBRE, DN 22 MM X 15 MM, SEM ANEL DE SOLDA, PONTA X BOLSA, INSTALADO EM RAMAL E SUB-RAMAL DE HIDRÁULICA PREDIAL - FORNECIMENTO E INSTALAÇÃO. AF_04/2022","UN",null,"13,98",null,"AS",{"$f":"IF($B4523=\"SINAPI\",IF(ISNUMBER(MATCH(Banco!$C4523,Analitico!$A:$A,0)),INDEX(Analitico!E:E,MATCH(Banco!$C4523,Analitico!$A:$A,0))&\"%\",\"\"),\"\")","v":"%"},{"$f":"IF($B4523=\"SINAPI\",IF(ISNUMBER(MATCH(Banco!$C4523,Analitico!$A:$A,0)),INDEX(Analitico!F:F,MATCH(Banco!$C4523,Analitico!$A:$A,0))&\"%\",\"\"),\"\")","v":"44,8994252%"}]
["SINAPI 93112","SINAPI","93112","CURVA DE TRANSPOSIÇÃO EM BRONZE/LATÃO, DN 22 MM, SEM ANEL DE SOLDA, BOLSA X BOLSA, INSTALADO EM RAMAL E SUB-RAMAL DE HIDRÁULICA PREDIAL - FORNECIMENTO E INSTALAÇÃO. AF_04/2022","UN",null,"48,42",null,"AS",{"$f":"IF($B4527=\"SINAPI\",IF(ISNUMBER(MATCH(Banco!$C4527,Analitico!$A:$A,0)),INDEX(Analitico!E:E,MATCH(Banco!$C4527,Analitico!$A:$A,0))&\"%\",\"\"),\"\")","v":"%"},{"$f":"IF($B4527=\"SINAPI\",IF(ISNUMBER(MATCH(Banco!$C4527,Analitico!$A:$A,0)),INDEX(Analitico!F:F,MATCH(Banco!$C4527,Analitico!$A:$A,0))&\"%\",\"\"),\"\")","v":"15,5771617%"}]
["SINAPI 93119","SINAPI","93119","CURVA EM COBRE, DN 22 MM, 45 GRAUS, SEM ANEL DE SOLDA, BOLSA X BOLSA, INSTALADO EM PRUMADA DE HIDRÁULICA PREDIAL - FORNECIMENTO E INSTALAÇÃO. AF_04/2022","UN",null,"17,07",null,"AS",{"$f":"IF($B4534=\"SINAPI\",IF(ISNUMBER(MATCH(Banco!$C4534,Analitico!$A:$A,0)),INDEX(Analitico!E:E,MATCH(Banco!$C4534,Analitico!$A:$A,0))&\"%\",\"\"),\"\")","v":"%"},{"$f":"IF($B4534=\"SINAPI\",IF(ISNUMBER(MATCH(Banco!$C4534,Analitico!$A:$A,0)),INDEX(Analitico!F:F,MATCH(Banco!$C4534,Analitico!$A:$A,0))&\"%\",\"\"),\"\")","v":"25,1912889%"}]
["SINAPI 93125","SINAPI","93125","CURVA EM COBRE, DN 54 MM, 45 GRAUS, SEM ANEL DE SOLDA, BOLSA X BOLSA, INSTALADO EM PRUMADA DE HIDRÁULICA PREDIAL - FORNECIMENTO E INSTALAÇÃO. AF_04/2022","UN",null,"127,95",null,"AS",{"$f":"IF($B4540=\"SINAPI\",IF(ISNUMBER(MATCH(Banco!$C4540,Analitico!$A:$A,0)),INDEX(Analitico!E:E,MATCH(Banco!$C4540,Analitico!$A:$A,0))&\"%\",\"\"),\"\")","v":"%"},{"$f":"IF($B4540=\"SINAPI\",IF(ISNUMBER(MATCH(Banco!$C4540,Analitico!$A:$A,0)),INDEX(Analitico!F:F,MATCH(Banco!$C4540,Analitico!$A:$A,0))&\"%\",\"\"),\"\")","v":"8,5620455%"}]
["SINAPI 94467","SINAPI","94467","LUVA, EM FERRO GALVANIZADO, CONEXÃO ROSQUEADA, DN 65 (2 1/2\u0094), INSTALADO EM RESERVAÇÃO DE ÁGUA DE EDIFICAÇÃO QUE POSSUA RESERVATÓRIO DE FIBRA/FIBROCIMENTO \u0096 FORNECIMENTO E INSTALAÇÃO. AF_06/2016","UN",null,"91,32",null,"AS",{"$f":"IF($B4545=\"SINAPI\",IF(ISNUMBER(MATCH(Banco!$C4545,Analitico!$A:$A,0)),INDEX(Analitico!E:E,MATCH(Banco!$C4545,Analitico!$A:$A,0))&\"%\",\"\"),\"\")","v":"%"},{"$f":"IF($B4545=\"SINAPI\",IF(ISNUMBER(MATCH(Banco!$C4545,Analitico!$A:$A,0)),INDEX(Analitico!F:F,MATCH(Banco!$C4545,Analitico!$A:$A,0))&\"%\",\"\"),\"\")","v":"18,4478789%"}]
["SINAPI 94472","SINAPI","94472","COTOVELO 45 GRAUS, EM FERRO GALVANIZADO, CONEXÃO ROSQUEADA, DN 50 (2\u0094), INSTALADO EM RESERVAÇÃO DE ÁGUA DE EDIFICAÇÃO QUE POSSUA RESERVATÓRIO DE FIBRA/FIBROCIMENTO \u0096 FORNECIMENTO E INSTALAÇÃO. AF_06/2016","UN",null,"87,65",null,"AS",{"$f":"IF($B4550=\"SINAPI\",IF(ISNUMBER(MATCH(Banco!$C4550,Analitico!$A:$A,0)),INDEX(Analitico!E:E,MATCH(Banco!$C4550,Analitico!$A:$A,0))&\"%\",\"\"),\"\")","v":"%"},{"$f":"IF($B4550=\"SINAPI\",IF(ISNUMBER(MATCH(Banco!$C4550,Analitico!$A:$A,0)),INDEX(Analitico!F:F,MATCH(Banco!$C4550,Analitico!$A:$A,0))&\"%\",\"\"),\"\")","v":"28,8422014%"}]
["SINAPI 94478","SINAPI","94478","TÊ, EM FERRO GALVANIZADO, CONEXÃO ROSQUEADA, DN 65 (2 1/2\u0094), INSTALADO EM RESERVAÇÃO DE ÁGUA DE EDIFICAÇÃO QUE POSSUA RESERVATÓRIO DE FIBRA/FIBROCIMENTO \u0096 FORNECIMENTO E INSTALAÇÃO. AF_06/2016","UN",null,"179,82",null,"AS",{"$f":"IF($B4556=\"SINAPI\",IF(ISNUMBER(MATCH(Banco!$C4556,Analitico!$A:$A,0)),INDEX(Analitico!E:E,MATCH(Banco!$C4556,Analitico!$A:$A,0))&\"%\",\"\"),\"\")","v":"%"},{"$f":"IF($B4556=\"SINAPI\",IF(ISNUMBER(MATCH(Banco!$C4556,Analitico!$A:$A,0)),INDEX(Analitico!F:F,MATCH(Banco!$C4556,Analitico!$A:$A,0))&\"%\",\"\"),\"\")","v":"18,7148817%"}]
["SINAPI 94610","SINAPI","94610","LUVA EM COBRE, DN 79 MM, SEM ANEL DE SOLDA, INSTALADO EM RESERVAÇÃO DE ÁGUA DE EDIFICAÇÃO QUE POSSUA RESERVATÓRIO DE FIBRA/FIBROCIMENTO \u0096 FORNECIMENTO E INSTALAÇÃO. AF_06/2016","UN",null,"277,59",null,"AS",{"$f":"IF($B4560=\"SINAPI\",IF(ISNUMBER(MATCH(Banco!$C4560,Analitico!$A:$A,0)),INDEX(Analitico!E:E,MATCH(Banco!$C4560,Analitico!$A:$A,0))&\"%\",\"\"),\"\")","v":"%"},{"$f":"IF($B4560=\"SINAPI\",IF(ISNUMBER(MATCH(Banco!$C4560,Analitico!$A:$A,0)),INDEX(Analitico!F:F,MATCH(Banco!$C4560,Analitico!$A:$A,0))&\"%\",\"\"),\"\")","v":"7,7765765%"}]
["SINAPI 94615","SINAPI","94615","CURVA EM COBRE, DN 54 MM, 45 GRAUS, SEM ANEL DE SOLDA, BOLSA X BOLSA, INSTALADO EM RESERVAÇÃO DE ÁGUA DE EDIFICAÇÃO QUE POSSUA RESERVATÓRIO DE FIBRA/FIBROCIMENTO \u0096 FORNECIMENTO E INSTALAÇÃO. AF_06/2016","UN",null,"150,52",null,"AS",{"$f":"IF($B4563=\"SINAPI\",IF(ISNUMBER(MATCH(Banco!$C4563,Analitico!$A:$A,0)),INDEX(Analitico!E:E,MATCH(Banco!$C4563,Analitico!$A:$A,0))&\"%\",\"\"),\"\")","v":"%"},{"$f":"IF($B4563=\"SINAPI\",IF(ISNUMBER(MATCH(Banco!$C4563,Analitico!$A:$A,0)),INDEX(Analitico!F:F,MATCH(Banco!$C4563,Analitico!$A:$A,0))&\"%\",\"\"),\"\")","v":"19,7514454%"}]
["SINAPI 94622","SINAPI","94622","TE EM COBRE, DN 54 MM, SEM ANEL DE SOLDA, INSTALADO EM RESERVAÇÃO DE ÁGUA DE EDIFICAÇÃO QUE POSSUA RESERVATÓRIO DE FIBRA/FIBROCIMENTO \u0096 FORNECIMENTO E INSTALAÇÃO. AF_06/2016","UN",null,"194,32",null,"AS",{"$f":"IF($B4568=\"SINAPI\",IF(ISNUMBER(MATCH(Banco!$C4568,Analitico!$A:$A,0)),INDEX(Analitico!E:E,MATCH(Banco!$C4568,Analitico!$A:$A,0))&\"%\",\"\"),\"\")","v":"%"},{"$f":"IF($B4568=\"SINAPI\",IF(ISNUMBER(MATCH(Banco!$C4568,Analitico!$A:$A,0)),INDEX(Analitico!F:F,MATCH(Banco!$C4568,Analitico!$A:$A,0))&\"%\",\"\"),\"\")","v":"20,3850509%"}]
["SINAPI 94657","SINAPI","94657","LUVA PVC, SOLDÁVEL, DN  25 MM, INSTALADA EM RESERVAÇÃO DE ÁGUA DE EDIFICAÇÃO QUE POSSUA RESERVATÓRIO DE FIBRA/FIBROCIMENTO   FORNECIMENTO E INSTALAÇÃO. AF_06/2016","UN",null,"6,96",null,"CR",{"$f":"IF($B4573=\"SINAPI\",IF(ISNUMBER(MATCH(Banco!$C4573,Analitico!$A:$A,0)),INDEX(Analitico!E:E,MATCH(Banco!$C4573,Analitico!$A:$A,0))&\"%\",\"\"),\"\")","v":"%"},{"$f":"IF($B4573=\"SINAPI\",IF(ISNUMBER(MATCH(Banco!$C4573,Analitico!$A:$A,0)),INDEX(Analitico!F:F,MATCH(Banco!$C4573,Analitico!$A:$A,0))&\"%\",\"\"),\"\")","v":"55,7971015%"}]
["SINAPI 94663","SINAPI","94663","LUVA, PVC, SOLDÁVEL, DN 50 MM, INSTALADO EM RESERVAÇÃO DE ÁGUA DE EDIFICAÇÃO QUE POSSUA RESERVATÓRIO DE FIBRA/FIBROCIMENTO   FORNECIMENTO E INSTALAÇÃO. AF_06/2016","UN",null,"13,83",null,"CR",{"$f":"IF($B4579=\"SINAPI\",IF(ISNUMBER(MATCH(Banco!$C4579,Analitico!$A:$A,0)),INDEX(Analitico!E:E,MATCH(Banco!$C4579,Analitico!$A:$A,0))&\"%\",\"\"),\"\")","v":"%"},{"$f":"IF($B4579=\"SINAPI\",IF(ISNUMBER(MATCH(Banco!$C4579,Analitico!$A:$A,0)),INDEX(Analitico!F:F,MATCH(Banco!$C4579,Analitico!$A:$A,0))&\"%\",\"\"),\"\")","v":"39,9129172%"}]
["SINAPI 94669","SINAPI","94669","LUVA, PVC, SOLDÁVEL, DN 85 MM, INSTALADO EM RESERVAÇÃO DE ÁGUA DE EDIFICAÇÃO QUE POSSUA RESERVATÓRIO DE FIBRA/FIBROCIMENTO   FORNECIMENTO E INSTALAÇÃO. AF_06/2016","UN",null,"75,62",null,"CR",{"$f":"IF($B4585=\"SINAPI\",IF(ISNUMBER(MATCH(Banco!$C4585,Analitico!$A:$A,0)),INDEX(Analitico!E:E,MATCH(Banco!$C4585,Analitico!$A:$A,0))&\"%\",\"\"),\"\")","v":"%"},{"$f":"IF($B4585=\"SINAPI\",IF(ISNUMBER(MATCH(Banco!$C4585,Analitico!$A:$A,0)),INDEX(Analitico!F:F,MATCH(Banco!$C4585,Analitico!$A:$A,0))&\"%\",\"\"),\"\")","v":"20,6828106%"}]
["SINAPI 94674","SINAPI","94674","JOELHO 90 GRAUS, PVC, SOLDÁVEL, DN 32 MM INSTALADO EM RESERVAÇÃO DE ÁGUA DE EDIFICAÇÃO QUE POSSUA RESERVATÓRIO DE FIBRA/FIBROCIMENTO   FORNECIMENTO E INSTALAÇÃO. AF_06/2016","UN",null,"10,83",null,"CR",{"$f":"IF($B4590=\"SINAPI\",IF(ISNUMBER(MATCH(Banco!$C4590,Analitico!$A:$A,0)),INDEX(Analitico!E:E,MATCH(Banco!$C4590,Analitico!$A:$A,0))&\"%\",\"\"),\"\")","v":"%"},{"$f":"IF($B4590=\"SINAPI\",IF(ISNUMBER(MATCH(Banco!$C4590,Analitico!$A:$A,0)),INDEX(Analitico!F:F,MATCH(Banco!$C4590,Analitico!$A:$A,0))&\"%\",\"\"),\"\")","v":"53,7674419%"}]
["SINAPI 94680","SINAPI","94680","JOELHO 90 GRAUS, PVC, SOLDÁVEL, DN 60 MM INSTALADO EM RESERVAÇÃO DE ÁGUA DE EDIFICAÇÃO QUE POSSUA RESERVATÓRIO DE FIBRA/FIBROCIMENTO   FORNECIMENTO E INSTALAÇÃO. AF_06/2016","UN",null,"51,82",null,"CR",{"$f":"IF($B4596=\"SINAPI\",IF(ISNUMBER(MATCH(Banco!$C4596,Analitico!$A:$A,0)),INDEX(Analitico!E:E,MATCH(Banco!$C4596,Analitico!$A:$A,0))&\"%\",\"\"),\"\")","v":"%"},{"$f":"IF($B4596=\"SINAPI\",IF(ISNUMBER(MATCH(Banco!$C4596,Analitico!$A:$A,0)),INDEX(Analitico!F:F,MATCH(Banco!$C4596,Analitico!$A:$A,0))&\"%\",\"\"),\"\")","v":"25,7971014%"}]
["SINAPI 94685","SINAPI","94685","CURVA 90 GRAUS, PVC, SOLDÁVEL, DN 85 MM, INSTALADO EM RESERVAÇÃO DE ÁGUA DE EDIFICAÇÃO QUE POSSUA RESERVATÓRIO DE FIBRA/FIBROCIMENTO   FORNECIMENTO E INSTALAÇÃO. AF_06/2016","UN",null,"108,47",null,"CR",{"$f":"IF($B4601=\"SINAPI\",IF(ISNUMBER(MATCH(Banco!$C4601,Analitico!$A:$A,0)),INDEX(Analitico!E:E,MATCH(Banco!$C4601,Analitico!$A:$A,0))&\"%\",\"\"),\"\")","v":"%"},{"$f":"IF($B4601=\"SINAPI\",IF(ISNUMBER(MATCH(Banco!$C4601,Analitico!$A:$A,0)),INDEX(Analitico!F:F,MATCH(Banco!$C4601,Analitico!$A:$A,0))&\"%\",\"\"),\"\")","v":"21,6512915%"}]
["SINAPI 94691","SINAPI","94691","TÊ DE REDUÇÃO, PVC, SOLDÁVEL, DN 32 MM X  25 MM, INSTALADO EM RESERVAÇÃO DE ÁGUA DE EDIFICAÇÃO QUE POSSUA RESERVATÓRIO DE FIBRA/FIBROCIMENTO   FORNECIMENTO E INSTALAÇÃO. AF_06/2016","UN",null,"18,17",null,"CR",{"$f":"IF($B4607=\"SINAPI\",IF(ISNUMBER(MATCH(Banco!$C4607,Analitico!$A:$A,0)),INDEX(Analitico!E:E,MATCH(Banco!$C4607,Analitico!$A:$A,0))&\"%\",\"\"),\"\")","v":"%"},{"$f":"IF($B4607=\"SINAPI\",IF(ISNUMBER(MATCH(Banco!$C4607,Analitico!$A:$A,0)),INDEX(Analitico!F:F,MATCH(Banco!$C4607,Analitico!$A:$A,0))&\"%\",\"\"),\"\")","v":"42,3991155%"}]
["SINAPI 94696","SINAPI","94696","TÊ, PVC, SOLDÁVEL, DN 60 MM INSTALADO EM RESERVAÇÃO DE ÁGUA DE EDIFICAÇÃO QUE POSSUA RESERVATÓRIO DE FIBRA/FIBROCIMENTO   FORNECIMENTO E INSTALAÇÃO. AF_06/2016","UN",null,"62,46",null,"CR",{"$f":"IF($B4612=\"SINAPI\",IF(ISNUMBER(MATCH(Banco!$C4612,Analitico!$A:$A,0)),INDEX(Analitico!E:E,MATCH(Banco!$C4612,Analitico!$A:$A,0))&\"%\",\"\"),\"\")","v":"%"},{"$f":"IF($B4612=\"SINAPI\",IF(ISNUMBER(MATCH(Banco!$C4612,Analitico!$A:$A,0)),INDEX(Analitico!F:F,MATCH(Banco!$C4612,Analitico!$A:$A,0))&\"%\",\"\"),\"\")","v":"28,5256410%"}]
["SINAPI 94702","SINAPI","94702","TÊ DE REDUÇÃO, PVC, SOLDÁVEL, DN 110 MM X 60 MM, INSTALADO EM RESERVAÇÃO DE ÁGUA DE EDIFICAÇÃO QUE POSSUA RESERVATÓRIO DE FIBRA/FIBROCIMENTO   FORNECIMENTO E INSTALAÇÃO. AF_06/2016","UN",null,"201,25",null,"CR",{"$f":"IF($B4618=\"SINAPI\",IF(ISNUMBER(MATCH(Banco!$C4618,Analitico!$A:$A,0)),INDEX(Analitico!E:E,MATCH(Banco!$C4618,Analitico!$A:$A,0))&\"%\",\"\"),\"\")","v":"%"},{"$f":"IF($B4618=\"SINAPI\",IF(ISNUMBER(MATCH(Banco!$C4618,Analitico!$A:$A,0)),INDEX(Analitico!F:F,MATCH(Banco!$C4618,Analitico!$A:$A,0))&\"%\",\"\"),\"\")","v":"15,5440672%"}]
["SINAPI 94713","SINAPI","94713","ADAPTADOR COM FLANGES LIVRES, PVC, SOLDÁVEL, DN 75 MM X 2 1/2 , INSTALADO EM RESERVAÇÃO DE ÁGUA DE EDIFICAÇÃO QUE POSSUA RESERVATÓRIO DE FIBRA/FIBROCIMENTO   FORNECIMENTO E INSTALAÇÃO. AF_06/2016","UN",null,"245,20",null,"CR",{"$f":"IF($B4624=\"SINAPI\",IF(ISNUMBER(MATCH(Banco!$C4624,Analitico!$A:$A,0)),INDEX(Analitico!E:E,MATCH(Banco!$C4624,Analitico!$A:$A,0))&\"%\",\"\"),\"\")","v":"%"},{"$f":"IF($B4624=\"SINAPI\",IF(ISNUMBER(MATCH(Banco!$C4624,Analitico!$A:$A,0)),INDEX(Analitico!F:F,MATCH(Banco!$C4624,Analitico!$A:$A,0))&\"%\",\"\"),\"\")","v":"6,0779114%"}]
["SINAPI 94726","SINAPI","94726","CONECTOR, CPVC, SOLDÁVEL, DN 28 MM X 1\u0094, INSTALADO EM RESERVAÇÃO DE ÁGUA DE EDIFICAÇÃO QUE POSSUA RESERVATÓRIO DE FIBRA/FIBROCIMENTO \u0096 FORNECIMENTO E INSTALAÇÃO. AF_06/2016","UN",null,"38,13",null,"CR",{"$f":"IF($B4629=\"SINAPI\",IF(ISNUMBER(MATCH(Banco!$C4629,Analitico!$A:$A,0)),INDEX(Analitico!E:E,MATCH(Banco!$C4629,Analitico!$A:$A,0))&\"%\",\"\"),\"\")","v":"%"},{"$f":"IF($B4629=\"SINAPI\",IF(ISNUMBER(MATCH(Banco!$C4629,Analitico!$A:$A,0)),INDEX(Analitico!F:F,MATCH(Banco!$C4629,Analitico!$A:$A,0))&\"%\",\"\"),\"\")","v":"9,5063025%"}]
["SINAPI 94727","SINAPI","94727","LUVA, CPVC, SOLDÁVEL, DN 28 MM, INSTALADO EM RESERVAÇÃO DE ÁGUA DE EDIFICAÇÃO QUE POSSUA RESERVATÓRIO DE FIBRA/FIBROCIMENTO \u0096 FORNECIMENTO E INSTALAÇÃO. AF_06/2016","UN",null,"10,93",null,"CR",{"$f":"IF($B4630=\"SINAPI\",IF(ISNUMBER(MATCH(Banco!$C4630,Analitico!$A:$A,0)),INDEX(Analitico!E:E,MATCH(Banco!$C4630,Analitico!$A:$A,0))&\"%\",\"\"),\"\")","v":"%"},{"$f":"IF($B4630=\"SINAPI\",IF(ISNUMBER(MATCH(Banco!$C4630,Analitico!$A:$A,0)),INDEX(Analitico!F:F,MATCH(Banco!$C4630,Analitico!$A:$A,0))&\"%\",\"\"),\"\")","v":"33,2720588%"}]
[{"$f":"CONCATENAR","v":"SINAPI 94732"},"SINAPI","94732","CONECTOR, CPVC, SOLDÁVEL, DN 54 MM X 2\", INSTALADO EM RESERVAÇÃO DE ÁGUA DE EDIFICAÇÃO QUE POSSUA RESERVATÓRIO DE FIBRA/FIBROCIMENTO - FORNECIMENTO E INSTALAÇÃO. AF_06/2016","UN",null,"117,54",null,"CR",{"$f":"IF($B4635=\"SINAPI\",IF(ISNUMBER(MATCH(Banco!$C4635,Analitico!$A:$A,0)),INDEX(Analitico!E:E,MATCH(Banco!$C4635,Analitico!$A:$A,0))&\"%\",\"\"),\"\")","v":"%"},{"$f":"IF($B4635=\"SINAPI\",IF(ISNUMBER(MATCH(Banco!$C4635,Analitico!$A:$A,0)),INDEX(Analitico!F:F,MATCH(Banco!$C4635,Analitico!$A:$A,0))&\"%\",\"\"),\"\")","v":"7,0309839%"}]
["SINAPI 94738","SINAPI","94738","CONECTOR, CPVC, SOLDÁVEL, DN 114 MM X 4\", INSTALADO EM RESERVAÇÃO DE ÁGUA DE EDIFICAÇÃO QUE POSSUA RESERVATÓRIO DE FIBRA/FIBROCIMENTO - FORNECIMENTO E INSTALAÇÃO. AF_06/2016","UN",null,"1.855,14",null,"CR",{"$f":"IF($B4640=\"SINAPI\",IF(ISNUMBER(MATCH(Banco!$C4640,Analitico!$A:$A,0)),INDEX(Analitico!E:E,MATCH(Banco!$C4640,Analitico!$A:$A,0))&\"%\",\"\"),\"\")","v":"%"},{"$f":"IF($B4640=\"SINAPI\",IF(ISNUMBER(MATCH(Banco!$C4640,Analitico!$A:$A,0)),INDEX(Analitico!F:F,MATCH(Banco!$C4640,Analitico!$A:$A,0))&\"%\",\"\"),\"\")","v":"0,8996916%"}]
["SINAPI 94750","SINAPI","94750","JOELHO 90 GRAUS, CPVC, SOLDÁVEL, DN 73 MM, INSTALADO EM RESERVAÇÃO DE ÁGUA DE EDIFICAÇÃO QUE POSSUA RESERVATÓRIO DE FIBRA/FIBROCIMENTO \u0096 FORNECIMENTO E INSTALAÇÃO. AF_06/2016","UN",null,"179,77",null,"CR",{"$f":"IF($B4649=\"SINAPI\",IF(ISNUMBER(MATCH(Banco!$C4649,Analitico!$A:$A,0)),INDEX(Analitico!E:E,MATCH(Banco!$C4649,Analitico!$A:$A,0))&\"%\",\"\"),\"\")","v":"%"},{"$f":"IF($B4649=\"SINAPI\",IF(ISNUMBER(MATCH(Banco!$C4649,Analitico!$A:$A,0)),INDEX(Analitico!F:F,MATCH(Banco!$C4649,Analitico!$A:$A,0))&\"%\",\"\"),\"\")","v":"6,8884932%"}]
["SINAPI 94756","SINAPI","94756","TE, CPVC, SOLDÁVEL, DN 22 MM, INSTALADO EM RESERVAÇÃO DE ÁGUA DE EDIFICAÇÃO QUE POSSUA RESERVATÓRIO DE FIBRA/FIBROCIMENTO \u0096 FORNECIMENTO E INSTALAÇÃO. AF_06/2016","UN",null,"14,76",null,"CR",{"$f":"IF($B4652=\"SINAPI\",IF(ISNUMBER(MATCH(Banco!$C4652,Analitico!$A:$A,0)),INDEX(Analitico!E:E,MATCH(Banco!$C4652,Analitico!$A:$A,0))&\"%\",\"\"),\"\")","v":"%"},{"$f":"IF($B4652=\"SINAPI\",IF(ISNUMBER(MATCH(Banco!$C4652,Analitico!$A:$A,0)),INDEX(Analitico!F:F,MATCH(Banco!$C4652,Analitico!$A:$A,0))&\"%\",\"\"),\"\")","v":"49,0463215%"}]
["SINAPI 94761","SINAPI","94761","TE, CPVC, SOLDÁVEL, DN 73 MM, INSTALADO EM RESERVAÇÃO DE ÁGUA DE EDIFICAÇÃO QUE POSSUA RESERVATÓRIO DE FIBRA/FIBROCIMENTO \u0096 FORNECIMENTO E INSTALAÇÃO. AF_06/2016","UN",null,"240,65",null,"CR",{"$f":"IF($B4657=\"SINAPI\",IF(ISNUMBER(MATCH(Banco!$C4657,Analitico!$A:$A,0)),INDEX(Analitico!E:E,MATCH(Banco!$C4657,Analitico!$A:$A,0))&\"%\",\"\"),\"\")","v":"%"},{"$f":"IF($B4657=\"SINAPI\",IF(ISNUMBER(MATCH(Banco!$C4657,Analitico!$A:$A,0)),INDEX(Analitico!F:F,MATCH(Banco!$C4657,Analitico!$A:$A,0))&\"%\",\"\"),\"\")","v":"6,8539839%"}]
["SINAPI 94767","SINAPI","94767","ADAPTADOR COM FLANGE E ANEL DE VEDAÇÃO, CPVC, ROSCÁVEL, DN 35 MM, INSTALADO EM RESERVAÇÃO DE ÁGUA DE EDIFICAÇÃO QUE POSSUA RESERVATÓRIO DE FIBRA/FIBROCIMENTO - FORNECIMENTO E INSTALAÇÃO. AF_06/2016","UN",null,"74,92",null,"CR",{"$f":"IF($B4663=\"SINAPI\",IF(ISNUMBER(MATCH(Banco!$C4663,Analitico!$A:$A,0)),INDEX(Analitico!E:E,MATCH(Banco!$C4663,Analitico!$A:$A,0))&\"%\",\"\"),\"\")","v":"%"},{"$f":"IF($B4663=\"SINAPI\",IF(ISNUMBER(MATCH(Banco!$C4663,Analitico!$A:$A,0)),INDEX(Analitico!F:F,MATCH(Banco!$C4663,Analitico!$A:$A,0))&\"%\",\"\"),\"\")","v":"9,8743987%"}]
["SINAPI 94772","SINAPI","94772","ADAPTADOR COM FLANGES LIVRES, CPVC, ROSCÁVEL, DN 28 MM, INSTALADO EM RESERVAÇÃO DE ÁGUA DE EDIFICAÇÃO QUE POSSUA RESERVATÓRIO DE FIBRA/FIBROCIMENTO - FORNECIMENTO E INSTALAÇÃO. AF_06/2016","UN",null,"56,49",null,"CR",{"$f":"IF($B4668=\"SINAPI\",IF(ISNUMBER(MATCH(Banco!$C4668,Analitico!$A:$A,0)),INDEX(Analitico!E:E,MATCH(Banco!$C4668,Analitico!$A:$A,0))&\"%\",\"\"),\"\")","v":"%"},{"$f":"IF($B4668=\"SINAPI\",IF(ISNUMBER(MATCH(Banco!$C4668,Analitico!$A:$A,0)),INDEX(Analitico!F:F,MATCH(Banco!$C4668,Analitico!$A:$A,0))&\"%\",\"\"),\"\")","v":"22,2793335%"}]
["SINAPI 94789","SINAPI","94789","ADAPTADOR COM FLANGES LIVRES, PVC, SOLDÁVEL LONGO, DN 75 MM X 2 1/2 , INSTALADO EM RESERVAÇÃO DE ÁGUA DE EDIFICAÇÃO QUE POSSUA RESERVATÓRIO DE FIBRA/FIBROCIMENTO   FORNECIMENTO E INSTALAÇÃO. AF_06/2016","UN",null,"234,53",null,"CR",{"$f":"IF($B4674=\"SINAPI\",IF(ISNUMBER(MATCH(Banco!$C4674,Analitico!$A:$A,0)),INDEX(Analitico!E:E,MATCH(Banco!$C4674,Analitico!$A:$A,0))&\"%\",\"\"),\"\")","v":"%"},{"$f":"IF($B4674=\"SINAPI\",IF(ISNUMBER(MATCH(Banco!$C4674,Analitico!$A:$A,0)),INDEX(Analitico!F:F,MATCH(Banco!$C4674,Analitico!$A:$A,0))&\"%\",\"\"),\"\")","v":"6,3544865%"}]
["SINAPI 94791","SINAPI","94791","ADAPTADOR COM FLANGES LIVRES, PVC, SOLDÁVEL LONGO, DN 110 MM X 4 , INSTALADO EM RESERVAÇÃO DE ÁGUA DE EDIFICAÇÃO QUE POSSUA RESERVATÓRIO DE FIBRA/FIBROCIMENTO   FORNECIMENTO E INSTALAÇÃO. AF_06/2016","UN",null,"422,60",null,"CR",{"$f":"IF($B4676=\"SINAPI\",IF(ISNUMBER(MATCH(Banco!$C4676,Analitico!$A:$A,0)),INDEX(Analitico!E:E,MATCH(Banco!$C4676,Analitico!$A:$A,0))&\"%\",\"\"),\"\")","v":"%"},{"$f":"IF($B4676=\"SINAPI\",IF(ISNUMBER(MATCH(Banco!$C4676,Analitico!$A:$A,0)),INDEX(Analitico!F:F,MATCH(Banco!$C4676,Analitico!$A:$A,0))&\"%\",\"\"),\"\")","v":"3,5262099%"}]
["SINAPI 96639","SINAPI","96639","LUVA, PPR, DN 25 MM, CLASSE PN 25, INSTALADO EM RAMAL OU SUB-RAMAL DE ÁGUA   FORNECIMENTO E INSTALAÇÃO. AF_08/2022","UN",null,"11,69",null,"AS",{"$f":"IF($B4685=\"SINAPI\",IF(ISNUMBER(MATCH(Banco!$C4685,Analitico!$A:$A,0)),INDEX(Analitico!E:E,MATCH(Banco!$C4685,Analitico!$A:$A,0))&\"%\",\"\"),\"\")","v":"%"},{"$f":"IF($B4685=\"SINAPI\",IF(ISNUMBER(MATCH(Banco!$C4685,Analitico!$A:$A,0)),INDEX(Analitico!F:F,MATCH(Banco!$C4685,Analitico!$A:$A,0))&\"%\",\"\"),\"\")","v":"72,1170397%"}]
["SINAPI 96651","SINAPI","96651","JOELHO 45 GRAUS, PPR, DN 25 MM, CLASSE PN 25, INSTALADO EM RAMAL DE DISTRIBUIÇÃO DE ÁGUA   FORNECIMENTO E INSTALAÇÃO. AF_08/2022","UN",null,"9,65",null,"AS",{"$f":"IF($B4691=\"SINAPI\",IF(ISNUMBER(MATCH(Banco!$C4691,Analitico!$A:$A,0)),INDEX(Analitico!E:E,MATCH(Banco!$C4691,Analitico!$A:$A,0))&\"%\",\"\"),\"\")","v":"%"},{"$f":"IF($B4691=\"SINAPI\",IF(ISNUMBER(MATCH(Banco!$C4691,Analitico!$A:$A,0)),INDEX(Analitico!F:F,MATCH(Banco!$C4691,Analitico!$A:$A,0))&\"%\",\"\"),\"\")","v":"62,5260961%"}]
["SINAPI 96656","SINAPI","96656","LUVA, PPR, DN 25 MM, CLASSE PN 25, INSTALADO EM RAMAL DE DISTRIBUIÇÃO DE ÁGUA   FORNECIMENTO E INSTALAÇÃO. AF_08/2022","UN",null,"6,63",null,"AS",{"$f":"IF($B4696=\"SINAPI\",IF(ISNUMBER(MATCH(Banco!$C4696,Analitico!$A:$A,0)),INDEX(Analitico!E:E,MATCH(Banco!$C4696,Analitico!$A:$A,0))&\"%\",\"\"),\"\")","v":"%"},{"$f":"IF($B4696=\"SINAPI\",IF(ISNUMBER(MATCH(Banco!$C4696,Analitico!$A:$A,0)),INDEX(Analitico!F:F,MATCH(Banco!$C4696,Analitico!$A:$A,0))&\"%\",\"\"),\"\")","v":"60,7305937%"}]
["SINAPI 96657","SINAPI","96657","CONECTOR MACHO, PPR, 25 X 1/2, CLASSE PN 25, INSTALADO EM RAMAL DE DISTRIBUIÇÃO DE ÁGUA   FORNECIMENTO E INSTALAÇÃO. AF_08/2022","UN",null,"22,74",null,"AS",{"$f":"IF($B4697=\"SINAPI\",IF(ISNUMBER(MATCH(Banco!$C4697,Analitico!$A:$A,0)),INDEX(Analitico!E:E,MATCH(Banco!$C4697,Analitico!$A:$A,0))&\"%\",\"\"),\"\")","v":"%"},{"$f":"IF($B4697=\"SINAPI\",IF(ISNUMBER(MATCH(Banco!$C4697,Analitico!$A:$A,0)),INDEX(Analitico!F:F,MATCH(Banco!$C4697,Analitico!$A:$A,0))&\"%\",\"\"),\"\")","v":"17,5925925%"}]
["SINAPI 96667","SINAPI","96667","TÊ NORMAL, PPR, DN 40 MM, CLASSE PN 25, INSTALADO EM RAMAL DE DISTRIBUIÇÃO DE ÁGUA   FORNECIMENTO E INSTALAÇÃO. AF_08/2022","UN",null,"23,47",null,"AS",{"$f":"IF($B4707=\"SINAPI\",IF(ISNUMBER(MATCH(Banco!$C4707,Analitico!$A:$A,0)),INDEX(Analitico!E:E,MATCH(Banco!$C4707,Analitico!$A:$A,0))&\"%\",\"\"),\"\")","v":"%"},{"$f":"IF($B4707=\"SINAPI\",IF(ISNUMBER(MATCH(Banco!$C4707,Analitico!$A:$A,0)),INDEX(Analitico!F:F,MATCH(Banco!$C4707,Analitico!$A:$A,0))&\"%\",\"\"),\"\")","v":"38,0402225%"}]
["SINAPI 96684","SINAPI","96684","JOELHO 90 GRAUS, PPR, DN 25 MM, CLASSE PN 25, INSTALADO EM PRUMADA DE ÁGUA   FORNECIMENTO E INSTALAÇÃO . AF_08/2022","UN",null,"12,01",null,"AS",{"$f":"IF($B4708=\"SINAPI\",IF(ISNUMBER(MATCH(Banco!$C4708,Analitico!$A:$A,0)),INDEX(Analitico!E:E,MATCH(Banco!$C4708,Analitico!$A:$A,0))&\"%\",\"\"),\"\")","v":"%"},{"$f":"IF($B4708=\"SINAPI\",IF(ISNUMBER(MATCH(Banco!$C4708,Analitico!$A:$A,0)),INDEX(Analitico!F:F,MATCH(Banco!$C4708,Analitico!$A:$A,0))&\"%\",\"\"),\"\")","v":"70,0418411%"}]
["SINAPI 96690","SINAPI","96690","JOELHO 90 GRAUS, PPR, DN 50 MM, CLASSE PN 25, INSTALADO EM PRUMADA DE ÁGUA   FORNECIMENTO E INSTALAÇÃO . AF_08/2022","UN",null,"30,74",null,"AS",{"$f":"IF($B4714=\"SINAPI\",IF(ISNUMBER(MATCH(Banco!$C4714,Analitico!$A:$A,0)),INDEX(Analitico!E:E,MATCH(Banco!$C4714,Analitico!$A:$A,0))&\"%\",\"\"),\"\")","v":"%"},{"$f":"IF($B4714=\"SINAPI\",IF(ISNUMBER(MATCH(Banco!$C4714,Analitico!$A:$A,0)),INDEX(Analitico!F:F,MATCH(Banco!$C4714,Analitico!$A:$A,0))&\"%\",\"\"),\"\")","v":"48,7120965%"}]
["SINAPI 96695","SINAPI","96695","JOELHO 45 GRAUS, PPR, DN 75 MM, CLASSE PN 25, INSTALADO EM PRUMADA DE ÁGUA   FORNECIMENTO E INSTALAÇÃO . AF_08/2022","UN",null,"97,30",null,"AS",{"$f":"IF($B4719=\"SINAPI\",IF(ISNUMBER(MATCH(Banco!$C4719,Analitico!$A:$A,0)),INDEX(Analitico!E:E,MATCH(Banco!$C4719,Analitico!$A:$A,0))&\"%\",\"\"),\"\")","v":"%"},{"$f":"IF($B4719=\"SINAPI\",IF(ISNUMBER(MATCH(Banco!$C4719,Analitico!$A:$A,0)),INDEX(Analitico!F:F,MATCH(Banco!$C4719,Analitico!$A:$A,0))&\"%\",\"\"),\"\")","v":"22,1273531%"}]
["SINAPI 96700","SINAPI","96700","CONECTOR FÊMEA, PPR, 25 X 1/2\u0092\u0092, CLASSE PN 25, INSTALADO EM PRUMADA DE ÁGUA   FORNECIMENTO E INSTALAÇÃO . AF_08/2022","UN",null,"16,59",null,"AS",{"$f":"IF($B4724=\"SINAPI\",IF(ISNUMBER(MATCH(Banco!$C4724,Analitico!$A:$A,0)),INDEX(Analitico!E:E,MATCH(Banco!$C4724,Analitico!$A:$A,0))&\"%\",\"\"),\"\")","v":"%"},{"$f":"IF($B4724=\"SINAPI\",IF(ISNUMBER(MATCH(Banco!$C4724,Analitico!$A:$A,0)),INDEX(Analitico!F:F,MATCH(Banco!$C4724,Analitico!$A:$A,0))&\"%\",\"\"),\"\")","v":"33,7371290%"}]
["SINAPI 96706","SINAPI","96706","LUVA, PPR, DN 63 MM, CLASSE PN 25, INSTALADO EM PRUMADA DE ÁGUA   FORNECIMENTO E INSTALAÇÃO. AF_08/2022","UN",null,"35,26",null,"AS",{"$f":"IF($B4730=\"SINAPI\",IF(ISNUMBER(MATCH(Banco!$C4730,Analitico!$A:$A,0)),INDEX(Analitico!E:E,MATCH(Banco!$C4730,Analitico!$A:$A,0))&\"%\",\"\"),\"\")","v":"%"},{"$f":"IF($B4730=\"SINAPI\",IF(ISNUMBER(MATCH(Banco!$C4730,Analitico!$A:$A,0)),INDEX(Analitico!F:F,MATCH(Banco!$C4730,Analitico!$A:$A,0))&\"%\",\"\"),\"\")","v":"34,7739550%"}]
["SINAPI 96710","SINAPI","96710","TÊ NORMAL, PPR, DN 25 MM, CLASSE PN 25, INSTALADO EM PRUMADA DE ÁGUA   FORNECIMENTO E INSTALAÇÃO . AF_08/2022","UN",null,"15,76",null,"AS",{"$f":"IF($B4734=\"SINAPI\",IF(ISNUMBER(MATCH(Banco!$C4734,Analitico!$A:$A,0)),INDEX(Analitico!E:E,MATCH(Banco!$C4734,Analitico!$A:$A,0))&\"%\",\"\"),\"\")","v":"%"},{"$f":"IF($B4734=\"SINAPI\",IF(ISNUMBER(MATCH(Banco!$C4734,Analitico!$A:$A,0)),INDEX(Analitico!F:F,MATCH(Banco!$C4734,Analitico!$A:$A,0))&\"%\",\"\"),\"\")","v":"71,1281072%"}]
["SINAPI 96736","SINAPI","96736","LUVA, PPR, DN 20 MM, CLASSE PN 25, INSTALADO EM RESERVAÇÃO DE ÁGUA DE EDIFICAÇÃO QUE POSSUA RESERVATÓRIO DE FIBRA/FIBROCIMENTO \u0096 FORNECIMENTO E INSTALAÇÃO. AF_06/2016","UN",null,"6,97",null,"CR",{"$f":"IF($B4742=\"SINAPI\",IF(ISNUMBER(MATCH(Banco!$C4742,Analitico!$A:$A,0)),INDEX(Analitico!E:E,MATCH(Banco!$C4742,Analitico!$A:$A,0))&\"%\",\"\"),\"\")","v":"%"},{"$f":"IF($B4742=\"SINAPI\",IF(ISNUMBER(MATCH(Banco!$C4742,Analitico!$A:$A,0)),INDEX(Analitico!F:F,MATCH(Banco!$C4742,Analitico!$A:$A,0))&\"%\",\"\"),\"\")","v":"59,9131694%"}]
["SINAPI 96741","SINAPI","96741","LUVA, PPR, DN 40 MM, CLASSE PN 25, INSTALADO EM RESERVAÇÃO DE ÁGUA DE EDIFICAÇÃO QUE POSSUA RESERVATÓRIO DE FIBRA/FIBROCIMENTO \u0096 FORNECIMENTO E INSTALAÇÃO. AF_06/2016","UN",null,"16,46",null,"CR",{"$f":"IF($B4747=\"SINAPI\",IF(ISNUMBER(MATCH(Banco!$C4747,Analitico!$A:$A,0)),INDEX(Analitico!E:E,MATCH(Banco!$C4747,Analitico!$A:$A,0))&\"%\",\"\"),\"\")","v":"%"},{"$f":"IF($B4747=\"SINAPI\",IF(ISNUMBER(MATCH(Banco!$C4747,Analitico!$A:$A,0)),INDEX(Analitico!F:F,MATCH(Banco!$C4747,Analitico!$A:$A,0))&\"%\",\"\"),\"\")","v":"32,3583180%"}]
["SINAPI 96746","SINAPI","96746","LUVA, PPR, DN 110 MM, CLASSE PN 25, INSTALADO EM RESERVAÇÃO DE ÁGUA DE EDIFICAÇÃO QUE POSSUA RESERVATÓRIO DE FIBRA/FIBROCIMENTO \u0096 FORNECIMENTO E INSTALAÇÃO. AF_06/2016","UN",null,"107,17",null,"CR",{"$f":"IF($B4752=\"SINAPI\",IF(ISNUMBER(MATCH(Banco!$C4752,Analitico!$A:$A,0)),INDEX(Analitico!E:E,MATCH(Banco!$C4752,Analitico!$A:$A,0))&\"%\",\"\"),\"\")","v":"%"},{"$f":"IF($B4752=\"SINAPI\",IF(ISNUMBER(MATCH(Banco!$C4752,Analitico!$A:$A,0)),INDEX(Analitico!F:F,MATCH(Banco!$C4752,Analitico!$A:$A,0))&\"%\",\"\"),\"\")","v":"19,6041822%"}]
["SINAPI 96752","SINAPI","96752","JOELHO 90 GRAUS, PPR, DN 63 MM, CLASSE PN 25,  INSTALADO EM RESERVAÇÃO DE ÁGUA DE EDIFICAÇÃO QUE POSSUA RESERVATÓRIO DE FIBRA/FIBROCIMENTO \u0096 FORNECIMENTO E INSTALAÇÃO. AF_06/2016","UN",null,"35,84",null,"CR",{"$f":"IF($B4758=\"SINAPI\",IF(ISNUMBER(MATCH(Banco!$C4758,Analitico!$A:$A,0)),INDEX(Analitico!E:E,MATCH(Banco!$C4758,Analitico!$A:$A,0))&\"%\",\"\"),\"\")","v":"%"},{"$f":"IF($B4758=\"SINAPI\",IF(ISNUMBER(MATCH(Banco!$C4758,Analitico!$A:$A,0)),INDEX(Analitico!F:F,MATCH(Banco!$C4758,Analitico!$A:$A,0))&\"%\",\"\"),\"\")","v":"33,9295695%"}]
[{"$f":"CONCATENAR","v":"SINAPI 96757"},"SINAPI","96757","TÊ MISTURADOR, PPR, DN 25 MM, CLASSE PN 25,  INSTALADO EM RESERVAÇÃO DE ÁGUA DE EDIFICAÇÃO QUE POSSUA RESERVATÓRIO DE FIBRA/FIBROCIMENTO \u0096 FORNECIMENTO E INSTALAÇÃO. AF_06/2016","UN",null,"24,72",null,"CR",{"$f":"IF($B4763=\"SINAPI\",IF(ISNUMBER(MATCH(Banco!$C4763,Analitico!$A:$A,0)),INDEX(Analitico!E:E,MATCH(Banco!$C4763,Analitico!$A:$A,0))&\"%\",\"\"),\"\")","v":"%"},{"$f":"IF($B4763=\"SINAPI\",IF(ISNUMBER(MATCH(Banco!$C4763,Analitico!$A:$A,0)),INDEX(Analitico!F:F,MATCH(Banco!$C4763,Analitico!$A:$A,0))&\"%\",\"\"),\"\")","v":"33,6709886%"}]
["SINAPI 96761","SINAPI","96761","TÊ, PPR, DN 63 MM, CLASSE PN 25,  INSTALADO EM RESERVAÇÃO DE ÁGUA DE EDIFICAÇÃO QUE POSSUA RESERVATÓRIO DE FIBRA/FIBROCIMENTO \u0096 FORNECIMENTO E INSTALAÇÃO. AF_06/2016","UN",null,"58,58",null,"CR",{"$f":"IF($B4767=\"SINAPI\",IF(ISNUMBER(MATCH(Banco!$C4767,Analitico!$A:$A,0)),INDEX(Analitico!E:E,MATCH(Banco!$C4767,Analitico!$A:$A,0))&\"%\",\"\"),\"\")","v":"%"},{"$f":"IF($B4767=\"SINAPI\",IF(ISNUMBER(MATCH(Banco!$C4767,Analitico!$A:$A,0)),INDEX(Analitico!F:F,MATCH(Banco!$C4767,Analitico!$A:$A,0))&\"%\",\"\"),\"\")","v":"27,6923076%"}]
["SINAPI 96764","SINAPI","96764","TÊ, PPR, DN 110 MM, CLASSE PN 25,  INSTALADO EM RESERVAÇÃO DE ÁGUA DE EDIFICAÇÃO QUE POSSUA RESERVATÓRIO DE FIBRA/FIBROCIMENTO \u0096 FORNECIMENTO E INSTALAÇÃO. AF_06/2016","UN",null,"293,61",null,"CR",{"$f":"IF($B4770=\"SINAPI\",IF(ISNUMBER(MATCH(Banco!$C4770,Analitico!$A:$A,0)),INDEX(Analitico!E:E,MATCH(Banco!$C4770,Analitico!$A:$A,0))&\"%\",\"\"),\"\")","v":"%"},{"$f":"IF($B4770=\"SINAPI\",IF(ISNUMBER(MATCH(Banco!$C4770,Analitico!$A:$A,0)),INDEX(Analitico!F:F,MATCH(Banco!$C4770,Analitico!$A:$A,0))&\"%\",\"\"),\"\")","v":"14,3144268%"}]
["SINAPI 96806","SINAPI","96806","KIT CHASSI PEX, PRÉ-FABRICADO, PARA COZINHA COM CUBA SIMPLES, INCLUSO QUADRO METÁLICO, TUBOS E CONEXÕES POR ANEL DESLIZANTE - FORNECIMENTO E INSTALAÇÃO. AF_02/2023","UN",null,"77,52",null,"AS",{"$f":"IF($B4775=\"SINAPI\",IF(ISNUMBER(MATCH(Banco!$C4775,Analitico!$A:$A,0)),INDEX(Analitico!E:E,MATCH(Banco!$C4775,Analitico!$A:$A,0))&\"%\",\"\"),\"\")","v":"%"},{"$f":"IF($B4775=\"SINAPI\",IF(ISNUMBER(MATCH(Banco!$C4775,Analitico!$A:$A,0)),INDEX(Analitico!F:F,MATCH(Banco!$C4775,Analitico!$A:$A,0))&\"%\",\"\"),\"\")","v":"28,7319214%"}]
["SINAPI 96812","SINAPI","96812","CONEXÃO FIXA, ROSCA FÊMEA, METÁLICA, PARA INSTALAÇÕES EM PEX ÁGUA, DN 20 MM X 1/2\", COM ANEL DESLIZANTE. FORNECIMENTO E INSTALAÇÃO. AF_02/2023","UN",null,"18,95",null,"AS",{"$f":"IF($B4781=\"SINAPI\",IF(ISNUMBER(MATCH(Banco!$C4781,Analitico!$A:$A,0)),INDEX(Analitico!E:E,MATCH(Banco!$C4781,Analitico!$A:$A,0))&\"%\",\"\"),\"\")","v":"%"},{"$f":"IF($B4781=\"SINAPI\",IF(ISNUMBER(MATCH(Banco!$C4781,Analitico!$A:$A,0)),INDEX(Analitico!F:F,MATCH(Banco!$C4781,Analitico!$A:$A,0))&\"%\",\"\"),\"\")","v":"47,9089465%"}]
["SINAPI 96817","SINAPI","96817","CONEXÃO FIXA, ROSCA FÊMEA, METÁLICA, PARA INSTALAÇÕES EM PEX ÁGUA, DN 25 MM X 1\", COM ANEL DESLIZANTE - FORNECIMENTO E INSTALAÇÃO. AF_02/2023","UN",null,"31,93",null,"AS",{"$f":"IF($B4786=\"SINAPI\",IF(ISNUMBER(MATCH(Banco!$C4786,Analitico!$A:$A,0)),INDEX(Analitico!E:E,MATCH(Banco!$C4786,Analitico!$A:$A,0))&\"%\",\"\"),\"\")","v":"%"},{"$f":"IF($B4786=\"SINAPI\",IF(ISNUMBER(MATCH(Banco!$C4786,Analitico!$A:$A,0)),INDEX(Analitico!F:F,MATCH(Banco!$C4786,Analitico!$A:$A,0))&\"%\",\"\"),\"\")","v":"37,6766091%"}]
["SINAPI 96823","SINAPI","96823","LUVA PARA INSTALAÇÕES EM PEX ÁGUA, DN 16 MM, CONEXÃO POR CRIMPAGEM - FORNECIMENTO E INSTALAÇÃO. AF_02/2023","UN",null,"10,77",null,"AS",{"$f":"IF($B4792=\"SINAPI\",IF(ISNUMBER(MATCH(Banco!$C4792,Analitico!$A:$A,0)),INDEX(Analitico!E:E,MATCH(Banco!$C4792,Analitico!$A:$A,0))&\"%\",\"\"),\"\")","v":"%"},{"$f":"IF($B4792=\"SINAPI\",IF(ISNUMBER(MATCH(Banco!$C4792,Analitico!$A:$A,0)),INDEX(Analitico!F:F,MATCH(Banco!$C4792,Analitico!$A:$A,0))&\"%\",\"\"),\"\")","v":"40,9897292%"}]
["SINAPI 96830","SINAPI","96830","LUVA PARA INSTALAÇÕES EM PEX ÁGUA, DN 25 MM, CONEXÃO POR CRIMPAGEM - FORNECIMENTO E INSTALAÇÃO. AF_02/2023","UN",null,"19,38",null,"AS",{"$f":"IF($B4798=\"SINAPI\",IF(ISNUMBER(MATCH(Banco!$C4798,Analitico!$A:$A,0)),INDEX(Analitico!E:E,MATCH(Banco!$C4798,Analitico!$A:$A,0))&\"%\",\"\"),\"\")","v":"%"},{"$f":"IF($B4798=\"SINAPI\",IF(ISNUMBER(MATCH(Banco!$C4798,Analitico!$A:$A,0)),INDEX(Analitico!F:F,MATCH(Banco!$C4798,Analitico!$A:$A,0))&\"%\",\"\"),\"\")","v":"32,3498964%"}]
["SINAPI 96837","SINAPI","96837","JOELHO 90 GRAUS, METÁLICO, PARA INSTALAÇÕES EM PEX ÁGUA, DN 16 MM, CONEXÃO POR ANEL DESLIZANTE - FORNECIMENTO E INSTALAÇÃO. AF_02/2023","UN",null,"20,21",null,"AS",{"$f":"IF($B4803=\"SINAPI\",IF(ISNUMBER(MATCH(Banco!$C4803,Analitico!$A:$A,0)),INDEX(Analitico!E:E,MATCH(Banco!$C4803,Analitico!$A:$A,0))&\"%\",\"\"),\"\")","v":"%"},{"$f":"IF($B4803=\"SINAPI\",IF(ISNUMBER(MATCH(Banco!$C4803,Analitico!$A:$A,0)),INDEX(Analitico!F:F,MATCH(Banco!$C4803,Analitico!$A:$A,0))&\"%\",\"\"),\"\")","v":"47,0967741%"}]
["SINAPI 96843","SINAPI","96843","JOELHO ROSCA FÊMEA, COM BASE FIXA, METÁLICO, PARA INSTALAÇÕES EM PEX ÁGUA, DN 20MM X 1/2\", CONEXÃO POR ANEL DESLIZANTE - FORNECIMENTO E INSTALAÇÃO. AF_02/2023","UN",null,"28,20",null,"AS",{"$f":"IF($B4809=\"SINAPI\",IF(ISNUMBER(MATCH(Banco!$C4809,Analitico!$A:$A,0)),INDEX(Analitico!E:E,MATCH(Banco!$C4809,Analitico!$A:$A,0))&\"%\",\"\"),\"\")","v":"%"},{"$f":"IF($B4809=\"SINAPI\",IF(ISNUMBER(MATCH(Banco!$C4809,Analitico!$A:$A,0)),INDEX(Analitico!F:F,MATCH(Banco!$C4809,Analitico!$A:$A,0))&\"%\",\"\"),\"\")","v":"48,2587064%"}]
["SINAPI 96848","SINAPI","96848","JOELHO 90 GRAUS, METÁLICO, PARA INSTALAÇÕES EM PEX ÁGUA, DN 32 MM, CONEXÃO POR ANEL DESLIZANTE - FORNECIMENTO E INSTALAÇÃO. AF_02/2023","UN",null,"49,64",null,"AS",{"$f":"IF($B4814=\"SINAPI\",IF(ISNUMBER(MATCH(Banco!$C4814,Analitico!$A:$A,0)),INDEX(Analitico!E:E,MATCH(Banco!$C4814,Analitico!$A:$A,0))&\"%\",\"\"),\"\")","v":"%"},{"$f":"IF($B4814=\"SINAPI\",IF(ISNUMBER(MATCH(Banco!$C4814,Analitico!$A:$A,0)),INDEX(Analitico!F:F,MATCH(Banco!$C4814,Analitico!$A:$A,0))&\"%\",\"\"),\"\")","v":"33,3131679%"}]
["SINAPI 96854","SINAPI","96854","JOELHO 90 GRAUS, ROSCA FÊMEA TERMINAL, PARA INSTALAÇÕES EM PEX ÁGUA, DN 20MM X 3/4\", CONEXÃO POR CRIMPAGEM - FORNECIMENTO E INSTALAÇÃO. AF_02/2023","UN",null,"29,91",null,"AS",{"$f":"IF($B4819=\"SINAPI\",IF(ISNUMBER(MATCH(Banco!$C4819,Analitico!$A:$A,0)),INDEX(Analitico!E:E,MATCH(Banco!$C4819,Analitico!$A:$A,0))&\"%\",\"\"),\"\")","v":"%"},{"$f":"IF($B4819=\"SINAPI\",IF(ISNUMBER(MATCH(Banco!$C4819,Analitico!$A:$A,0)),INDEX(Analitico!F:F,MATCH(Banco!$C4819,Analitico!$A:$A,0))&\"%\",\"\"),\"\")","v":"44,7686116%"}]
["SINAPI 96861","SINAPI","96861","TÊ, ROSCA FÊMEA, METÁLICO, PARA INSTALAÇÕES EM PEX ÁGUA, DN 16 MM X ½\u0094, CONEXÃO POR ANEL DESLIZANTE - FORNECIMENTO E INSTALAÇÃO. AF_02/2023","UN",null,"36,25",null,"AS",{"$f":"IF($B4823=\"SINAPI\",IF(ISNUMBER(MATCH(Banco!$C4823,Analitico!$A:$A,0)),INDEX(Analitico!E:E,MATCH(Banco!$C4823,Analitico!$A:$A,0))&\"%\",\"\"),\"\")","v":"%"},{"$f":"IF($B4823=\"SINAPI\",IF(ISNUMBER(MATCH(Banco!$C4823,Analitico!$A:$A,0)),INDEX(Analitico!F:F,MATCH(Banco!$C4823,Analitico!$A:$A,0))&\"%\",\"\"),\"\")","v":"42,8808404%"}]
["SINAPI 96870","SINAPI","96870","TÊ, PARA INSTALAÇÕES EM PEX ÁGUA, DN 25 MM, CONEXÃO POR CRIMPAGEM - FORNECIMENTO E INSTALAÇÃO. AF_02/2023","UN",null,"42,03",null,"AS",{"$f":"IF($B4831=\"SINAPI\",IF(ISNUMBER(MATCH(Banco!$C4831,Analitico!$A:$A,0)),INDEX(Analitico!E:E,MATCH(Banco!$C4831,Analitico!$A:$A,0))&\"%\",\"\"),\"\")","v":"%"},{"$f":"IF($B4831=\"SINAPI\",IF(ISNUMBER(MATCH(Banco!$C4831,Analitico!$A:$A,0)),INDEX(Analitico!F:F,MATCH(Banco!$C4831,Analitico!$A:$A,0))&\"%\",\"\"),\"\")","v":"29,8070050%"}]
["SINAPI 96875","SINAPI","96875","DISTRIBUIDOR 3 SAÍDAS, METÁLICO, PARA INSTALAÇÕES EM PEX ÁGUA, ENTRADA DE 1\" X 3 SAÍDAS DE 1/2\", CONEXÃO POR ANEL DESLIZANTE - FORNECIMENTO E INSTALAÇÃO. AF_02/2023","UN",null,"71,41",null,"AS",{"$f":"IF($B4836=\"SINAPI\",IF(ISNUMBER(MATCH(Banco!$C4836,Analitico!$A:$A,0)),INDEX(Analitico!E:E,MATCH(Banco!$C4836,Analitico!$A:$A,0))&\"%\",\"\"),\"\")","v":"%"},{"$f":"IF($B4836=\"SINAPI\",IF(ISNUMBER(MATCH(Banco!$C4836,Analitico!$A:$A,0)),INDEX(Analitico!F:F,MATCH(Banco!$C4836,Analitico!$A:$A,0))&\"%\",\"\"),\"\")","v":"32,2074281%"}]
["SINAPI 96876","SINAPI","96876","DISTRIBUIDOR 2 SAÍDAS, PARA INSTALAÇÕES EM PEX ÁGUA, ENTRADA DE 32 MM X 2 SAÍDAS DE 16 MM, CONEXÃO POR CRIMPAGEM FORNECIMENTO E INSTALAÇÃO. AF_02/2023","UN",null,"163,20",null,"AS",{"$f":"IF($B4837=\"SINAPI\",IF(ISNUMBER(MATCH(Banco!$C4837,Analitico!$A:$A,0)),INDEX(Analitico!E:E,MATCH(Banco!$C4837,Analitico!$A:$A,0))&\"%\",\"\"),\"\")","v":"%"},{"$f":"IF($B4837=\"SINAPI\",IF(ISNUMBER(MATCH(Banco!$C4837,Analitico!$A:$A,0)),INDEX(Analitico!F:F,MATCH(Banco!$C4837,Analitico!$A:$A,0))&\"%\",\"\"),\"\")","v":"12,8678273%"}]
["SINAPI 97426","SINAPI","97426","FLANGE EM AÇO, DN 20 MM X 3/4'', INSTALADO EM RESERVAÇÃO DE ÁGUA DE EDIFICAÇÃO QUE POSSUA RESERVATÓRIO DE FIBRA/FIBROCIMENTO - FORNECIMENTO E INSTALAÇÃO. AF_06/2016","UN",null,"42,80",null,"AS",{"$f":"IF($B4842=\"SINAPI\",IF(ISNUMBER(MATCH(Banco!$C4842,Analitico!$A:$A,0)),INDEX(Analitico!E:E,MATCH(Banco!$C4842,Analitico!$A:$A,0))&\"%\",\"\"),\"\")","v":"%"},{"$f":"IF($B4842=\"SINAPI\",IF(ISNUMBER(MATCH(Banco!$C4842,Analitico!$A:$A,0)),INDEX(Analitico!F:F,MATCH(Banco!$C4842,Analitico!$A:$A,0))&\"%\",\"\"),\"\")","v":"29,6071094%"}]
["SINAPI 97432","SINAPI","97432","ACOPLAMENTO RÍGIDO EM AÇO, CONEXÃO RANHURADA, DN 80 (3\"), INSTALADO EM PRUMADAS - FORNECIMENTO E INSTALAÇÃO. AF_10/2020","UN",null,"55,07",null,"AS",{"$f":"IF($B4848=\"SINAPI\",IF(ISNUMBER(MATCH(Banco!$C4848,Analitico!$A:$A,0)),INDEX(Analitico!E:E,MATCH(Banco!$C4848,Analitico!$A:$A,0))&\"%\",\"\"),\"\")","v":"%"},{"$f":"IF($B4848=\"SINAPI\",IF(ISNUMBER(MATCH(Banco!$C4848,Analitico!$A:$A,0)),INDEX(Analitico!F:F,MATCH(Banco!$C4848,Analitico!$A:$A,0))&\"%\",\"\"),\"\")","v":"41,0909090%"}]
["SINAPI 97440","SINAPI","97440","TÊ, EM AÇO, CONEXÃO RANHURADA, DN 65 (2 1/2\"), INSTALADO EM PRUMADAS - FORNECIMENTO E INSTALAÇÃO. AF_10/2020","UN",null,"177,48",null,"AS",{"$f":"IF($B4856=\"SINAPI\",IF(ISNUMBER(MATCH(Banco!$C4856,Analitico!$A:$A,0)),INDEX(Analitico!E:E,MATCH(Banco!$C4856,Analitico!$A:$A,0))&\"%\",\"\"),\"\")","v":"%"},{"$f":"IF($B4856=\"SINAPI\",IF(ISNUMBER(MATCH(Banco!$C4856,Analitico!$A:$A,0)),INDEX(Analitico!F:F,MATCH(Banco!$C4856,Analitico!$A:$A,0))&\"%\",\"\"),\"\")","v":"22,5128234%"}]
["SINAPI 97444","SINAPI","97444","LUVA COM REDUÇÃO, EM AÇO, CONEXÃO SOLDADA, DN 50 X 40 MM (2  X 1 1/2\"), INSTALADO EM PRUMADAS - FORNECIMENTO E INSTALAÇÃO. AF_10/2020","UN",null,"146,67",null,"AS",{"$f":"IF($B4859=\"SINAPI\",IF(ISNUMBER(MATCH(Banco!$C4859,Analitico!$A:$A,0)),INDEX(Analitico!E:E,MATCH(Banco!$C4859,Analitico!$A:$A,0))&\"%\",\"\"),\"\")","v":"%"},{"$f":"IF($B4859=\"SINAPI\",IF(ISNUMBER(MATCH(Banco!$C4859,Analitico!$A:$A,0)),INDEX(Analitico!F:F,MATCH(Banco!$C4859,Analitico!$A:$A,0))&\"%\",\"\"),\"\")","v":"26,0881429%"}]
["SINAPI 97453","SINAPI","97453","CURVA 90 GRAUS, EM AÇO, CONEXÃO SOLDADA, DN 50 (2\"), INSTALADO EM PRUMADAS - FORNECIMENTO E INSTALAÇÃO. AF_10/2020","UN",null,"217,57",null,"AS",{"$f":"IF($B4865=\"SINAPI\",IF(ISNUMBER(MATCH(Banco!$C4865,Analitico!$A:$A,0)),INDEX(Analitico!E:E,MATCH(Banco!$C4865,Analitico!$A:$A,0))&\"%\",\"\"),\"\")","v":"%"},{"$f":"IF($B4865=\"SINAPI\",IF(ISNUMBER(MATCH(Banco!$C4865,Analitico!$A:$A,0)),INDEX(Analitico!F:F,MATCH(Banco!$C4865,Analitico!$A:$A,0))&\"%\",\"\"),\"\")","v":"26,3748390%"}]
["SINAPI 97458","SINAPI","97458","TÊ, EM AÇO, CONEXÃO SOLDADA, DN 50 (2\"), INSTALADO EM PRUMADAS - FORNECIMENTO E INSTALAÇÃO. AF_10/2020","UN",null,"324,21",null,"AS",{"$f":"IF($B4870=\"SINAPI\",IF(ISNUMBER(MATCH(Banco!$C4870,Analitico!$A:$A,0)),INDEX(Analitico!E:E,MATCH(Banco!$C4870,Analitico!$A:$A,0))&\"%\",\"\"),\"\")","v":"%"},{"$f":"IF($B4870=\"SINAPI\",IF(ISNUMBER(MATCH(Banco!$C4870,Analitico!$A:$A,0)),INDEX(Analitico!F:F,MATCH(Banco!$C4870,Analitico!$A:$A,0))&\"%\",\"\"),\"\")","v":"23,6099969%"}]
["SINAPI 97464","SINAPI","97464","LUVA, EM AÇO, CONEXÃO SOLDADA, DN 32 (1 1/4\"), INSTALADO EM REDE DE ALIMENTAÇÃO PARA HIDRANTE - FORNECIMENTO E INSTALAÇÃO. AF_10/2020","UN",null,"56,56",null,"AS",{"$f":"IF($B4875=\"SINAPI\",IF(ISNUMBER(MATCH(Banco!$C4875,Analitico!$A:$A,0)),INDEX(Analitico!E:E,MATCH(Banco!$C4875,Analitico!$A:$A,0))&\"%\",\"\"),\"\")","v":"%"},{"$f":"IF($B4875=\"SINAPI\",IF(ISNUMBER(MATCH(Banco!$C4875,Analitico!$A:$A,0)),INDEX(Analitico!F:F,MATCH(Banco!$C4875,Analitico!$A:$A,0))&\"%\",\"\"),\"\")","v":"25,4120148%"}]
["SINAPI 97474","SINAPI","97474","LUVA, EM AÇO, CONEXÃO SOLDADA, DN 65 (2 1/2\"), INSTALADO EM REDE DE ALIMENTAÇÃO PARA HIDRANTE - FORNECIMENTO E INSTALAÇÃO. AF_10/2020","UN",null,"194,32",null,"AS",{"$f":"IF($B4881=\"SINAPI\",IF(ISNUMBER(MATCH(Banco!$C4881,Analitico!$A:$A,0)),INDEX(Analitico!E:E,MATCH(Banco!$C4881,Analitico!$A:$A,0))&\"%\",\"\"),\"\")","v":"%"},{"$f":"IF($B4881=\"SINAPI\",IF(ISNUMBER(MATCH(Banco!$C4881,Analitico!$A:$A,0)),INDEX(Analitico!F:F,MATCH(Banco!$C4881,Analitico!$A:$A,0))&\"%\",\"\"),\"\")","v":"15,0241993%"}]
["SINAPI 97481","SINAPI","97481","CURVA 45 GRAUS, EM AÇO, CONEXÃO SOLDADA, DN 32 (1 1/4\"), INSTALADO EM REDE DE ALIMENTAÇÃO PARA HIDRANTE - FORNECIMENTO E INSTALAÇÃO. AF_10/2020","UN",null,"91,81",null,"AS",{"$f":"IF($B4887=\"SINAPI\",IF(ISNUMBER(MATCH(Banco!$C4887,Analitico!$A:$A,0)),INDEX(Analitico!E:E,MATCH(Banco!$C4887,Analitico!$A:$A,0))&\"%\",\"\"),\"\")","v":"%"},{"$f":"IF($B4887=\"SINAPI\",IF(ISNUMBER(MATCH(Banco!$C4887,Analitico!$A:$A,0)),INDEX(Analitico!F:F,MATCH(Banco!$C4887,Analitico!$A:$A,0))&\"%\",\"\"),\"\")","v":"23,4896401%"}]
["SINAPI 97487","SINAPI","97487","CURVA 45 GRAUS, EM AÇO, CONEXÃO SOLDADA, DN 65 (2 1/2\"), INSTALADO EM REDE DE ALIMENTAÇÃO PARA HIDRANTE - FORNECIMENTO E INSTALAÇÃO. AF_10/2020","UN",null,"326,97",null,"AS",{"$f":"IF($B4893=\"SINAPI\",IF(ISNUMBER(MATCH(Banco!$C4893,Analitico!$A:$A,0)),INDEX(Analitico!E:E,MATCH(Banco!$C4893,Analitico!$A:$A,0))&\"%\",\"\"),\"\")","v":"%"},{"$f":"IF($B4893=\"SINAPI\",IF(ISNUMBER(MATCH(Banco!$C4893,Analitico!$A:$A,0)),INDEX(Analitico!F:F,MATCH(Banco!$C4893,Analitico!$A:$A,0))&\"%\",\"\"),\"\")","v":"13,4177679%"}]
["SINAPI 97492","SINAPI","97492","TÊ, EM AÇO, CONEXÃO SOLDADA, DN 32 (1 1/4\"), INSTALADO EM REDE DE ALIMENTAÇÃO PARA HIDRANTE - FORNECIMENTO E INSTALAÇÃO. AF_10/2020","UN",null,"143,67",null,"AS",{"$f":"IF($B4898=\"SINAPI\",IF(ISNUMBER(MATCH(Banco!$C4898,Analitico!$A:$A,0)),INDEX(Analitico!E:E,MATCH(Banco!$C4898,Analitico!$A:$A,0))&\"%\",\"\"),\"\")","v":"%"},{"$f":"IF($B4898=\"SINAPI\",IF(ISNUMBER(MATCH(Banco!$C4898,Analitico!$A:$A,0)),INDEX(Analitico!F:F,MATCH(Banco!$C4898,Analitico!$A:$A,0))&\"%\",\"\"),\"\")","v":"20,0167212%"}]
["SINAPI 97499","SINAPI","97499","LUVA, EM AÇO, CONEXÃO SOLDADA, DN 25 (1\"), INSTALADO EM REDE DE ALIMENTAÇÃO PARA SPRINKLER - FORNECIMENTO E INSTALAÇÃO. AF_10/2020","UN",null,"36,29",null,"AS",{"$f":"IF($B4903=\"SINAPI\",IF(ISNUMBER(MATCH(Banco!$C4903,Analitico!$A:$A,0)),INDEX(Analitico!E:E,MATCH(Banco!$C4903,Analitico!$A:$A,0))&\"%\",\"\"),\"\")","v":"%"},{"$f":"IF($B4903=\"SINAPI\",IF(ISNUMBER(MATCH(Banco!$C4903,Analitico!$A:$A,0)),INDEX(Analitico!F:F,MATCH(Banco!$C4903,Analitico!$A:$A,0))&\"%\",\"\"),\"\")","v":"23,9016302%"}]
["SINAPI 97500","SINAPI","97500","LUVA COM REDUÇÃO, EM AÇO, CONEXÃO SOLDADA, DN 25 X 20 MM (1\" X 3/4\"), INSTALADO EM REDE DE ALIMENTAÇÃO PARA SPRINKLER - FORNECIMENTO E INSTALAÇÃO. AF_10/2020","UN",null,"29,77",null,"AS",{"$f":"IF($B4904=\"SINAPI\",IF(ISNUMBER(MATCH(Banco!$C4904,Analitico!$A:$A,0)),INDEX(Analitico!E:E,MATCH(Banco!$C4904,Analitico!$A:$A,0))&\"%\",\"\"),\"\")","v":"%"},{"$f":"IF($B4904=\"SINAPI\",IF(ISNUMBER(MATCH(Banco!$C4904,Analitico!$A:$A,0)),INDEX(Analitico!F:F,MATCH(Banco!$C4904,Analitico!$A:$A,0))&\"%\",\"\"),\"\")","v":"29,1540276%"}]
["SINAPI 97515","SINAPI","97515","LUVA COM REDUÇÃO, EM AÇO, CONEXÃO SOLDADA, DN 80 X 65 MM (3\" X 2 1/2\"), INSTALADO EM REDE DE ALIMENTAÇÃO PARA SPRINKLER - FORNECIMENTO E INSTALAÇÃO. AF_10/2020","UN",null,"298,89",null,"AS",{"$f":"IF($B4914=\"SINAPI\",IF(ISNUMBER(MATCH(Banco!$C4914,Analitico!$A:$A,0)),INDEX(Analitico!E:E,MATCH(Banco!$C4914,Analitico!$A:$A,0))&\"%\",\"\"),\"\")","v":"%"},{"$f":"IF($B4914=\"SINAPI\",IF(ISNUMBER(MATCH(Banco!$C4914,Analitico!$A:$A,0)),INDEX(Analitico!F:F,MATCH(Banco!$C4914,Analitico!$A:$A,0))&\"%\",\"\"),\"\")","v":"6,0818047%"}]
["SINAPI 97518","SINAPI","97518","CURVA 90 GRAUS, EM AÇO, CONEXÃO SOLDADA, DN 25 (1\"), INSTALADO EM REDE DE ALIMENTAÇÃO PARA SPRINKLER - FORNECIMENTO E INSTALAÇÃO. AF_10/2020","UN",null,"58,89",null,"AS",{"$f":"IF($B4916=\"SINAPI\",IF(ISNUMBER(MATCH(Banco!$C4916,Analitico!$A:$A,0)),INDEX(Analitico!E:E,MATCH(Banco!$C4916,Analitico!$A:$A,0))&\"%\",\"\"),\"\")","v":"%"},{"$f":"IF($B4916=\"SINAPI\",IF(ISNUMBER(MATCH(Banco!$C4916,Analitico!$A:$A,0)),INDEX(Analitico!F:F,MATCH(Banco!$C4916,Analitico!$A:$A,0))&\"%\",\"\"),\"\")","v":"22,0955944%"}]
["SINAPI 97523","SINAPI","97523","CURVA 45 GRAUS, EM AÇO, CONEXÃO SOLDADA, DN 50 (2\"), INSTALADO EM REDE DE ALIMENTAÇÃO PARA SPRINKLER - FORNECIMENTO E INSTALAÇÃO. AF_10/2020","UN",null,"161,05",null,"AS",{"$f":"IF($B4921=\"SINAPI\",IF(ISNUMBER(MATCH(Banco!$C4921,Analitico!$A:$A,0)),INDEX(Analitico!E:E,MATCH(Banco!$C4921,Analitico!$A:$A,0))&\"%\",\"\"),\"\")","v":"%"},{"$f":"IF($B4921=\"SINAPI\",IF(ISNUMBER(MATCH(Banco!$C4921,Analitico!$A:$A,0)),INDEX(Analitico!F:F,MATCH(Banco!$C4921,Analitico!$A:$A,0))&\"%\",\"\"),\"\")","v":"12,1232834%"}]
["SINAPI 97528","SINAPI","97528","CURVA 90 GRAUS, EM AÇO, CONEXÃO SOLDADA, DN 80 (3\"), INSTALADO EM REDE DE ALIMENTAÇÃO PARA SPRINKLER - FORNECIMENTO E INSTALAÇÃO. AF_10/2020","UN",null,"654,14",null,"AS",{"$f":"IF($B4926=\"SINAPI\",IF(ISNUMBER(MATCH(Banco!$C4926,Analitico!$A:$A,0)),INDEX(Analitico!E:E,MATCH(Banco!$C4926,Analitico!$A:$A,0))&\"%\",\"\"),\"\")","v":"%"},{"$f":"IF($B4926=\"SINAPI\",IF(ISNUMBER(MATCH(Banco!$C4926,Analitico!$A:$A,0)),INDEX(Analitico!F:F,MATCH(Banco!$C4926,Analitico!$A:$A,0))&\"%\",\"\"),\"\")","v":"4,1757771%"}]
["SINAPI 97534","SINAPI","97534","TÊ, EM AÇO, CONEXÃO SOLDADA, DN 80 (3\"), INSTALADO EM REDE DE ALIMENTAÇÃO PARA SPRINKLER - FORNECIMENTO E INSTALAÇÃO. AF_10/2020","UN",null,"792,64",null,"AS",{"$f":"IF($B4932=\"SINAPI\",IF(ISNUMBER(MATCH(Banco!$C4932,Analitico!$A:$A,0)),INDEX(Analitico!E:E,MATCH(Banco!$C4932,Analitico!$A:$A,0))&\"%\",\"\"),\"\")","v":"%"},{"$f":"IF($B4932=\"SINAPI\",IF(ISNUMBER(MATCH(Banco!$C4932,Analitico!$A:$A,0)),INDEX(Analitico!F:F,MATCH(Banco!$C4932,Analitico!$A:$A,0))&\"%\",\"\"),\"\")","v":"4,5991949%"}]
["SINAPI 97544","SINAPI","97544","LUVA COM REDUÇÃO, EM AÇO, CONEXÃO SOLDADA, DN 25 X 20 MM (1\" X 3/4\"), INSTALADO EM RAMAIS E SUB-RAMAIS DE GÁS - FORNECIMENTO E INSTALAÇÃO. AF_10/2020","UN",null,"52,77",null,"AS",{"$f":"IF($B4937=\"SINAPI\",IF(ISNUMBER(MATCH(Banco!$C4937,Analitico!$A:$A,0)),INDEX(Analitico!E:E,MATCH(Banco!$C4937,Analitico!$A:$A,0))&\"%\",\"\"),\"\")","v":"%"},{"$f":"IF($B4937=\"SINAPI\",IF(ISNUMBER(MATCH(Banco!$C4937,Analitico!$A:$A,0)),INDEX(Analitico!F:F,MATCH(Banco!$C4937,Analitico!$A:$A,0))&\"%\",\"\"),\"\")","v":"54,1207748%"}]
["SINAPI 97549","SINAPI","97549","CURVA 90 GRAUS, EM AÇO, CONEXÃO SOLDADA, DN 20 (3/4\"), INSTALADO EM RAMAIS E SUB-RAMAIS DE GÁS - FORNECIMENTO E INSTALAÇÃO. AF_10/2020","UN",null,"56,35",null,"AS",{"$f":"IF($B4941=\"SINAPI\",IF(ISNUMBER(MATCH(Banco!$C4941,Analitico!$A:$A,0)),INDEX(Analitico!E:E,MATCH(Banco!$C4941,Analitico!$A:$A,0))&\"%\",\"\"),\"\")","v":"%"},{"$f":"IF($B4941=\"SINAPI\",IF(ISNUMBER(MATCH(Banco!$C4941,Analitico!$A:$A,0)),INDEX(Analitico!F:F,MATCH(Banco!$C4941,Analitico!$A:$A,0))&\"%\",\"\"),\"\")","v":"39,0724946%"}]
["SINAPI 103806","SINAPI","103806","CURVA EM COBRE, DN 15 MM, 45 GRAUS, SEM ANEL DE SOLDA, BOLSA X BOLSA, INSTALADO EM RAMAL E SUB-RAMAL DE GÁS COMBUSTÍVEL - FORNECIMENTO E INSTALAÇÃO. AF_04/2022","UN",null,"19,23",null,"AS",{"$f":"IF($B4949=\"SINAPI\",IF(ISNUMBER(MATCH(Banco!$C4949,Analitico!$A:$A,0)),INDEX(Analitico!E:E,MATCH(Banco!$C4949,Analitico!$A:$A,0))&\"%\",\"\"),\"\")","v":"%"},{"$f":"IF($B4949=\"SINAPI\",IF(ISNUMBER(MATCH(Banco!$C4949,Analitico!$A:$A,0)),INDEX(Analitico!F:F,MATCH(Banco!$C4949,Analitico!$A:$A,0))&\"%\",\"\"),\"\")","v":"61,3173027%"}]
["SINAPI 103811","SINAPI","103811","COTOVELO EM BRONZE/LATÃO, DN 22 MM X 3/4\u0094, 90 GRAUS, SEM ANEL DE SOLDA, BOLSA X ROSCA F, INSTALADO EM RAMAL E SUB-RAMAL DE GÁS COMBUSTÍVEL - FORNECIMENTO E INSTALAÇÃO. AF_04/2022","UN",null,"37,73",null,"AS",{"$f":"IF($B4954=\"SINAPI\",IF(ISNUMBER(MATCH(Banco!$C4954,Analitico!$A:$A,0)),INDEX(Analitico!E:E,MATCH(Banco!$C4954,Analitico!$A:$A,0))&\"%\",\"\"),\"\")","v":"%"},{"$f":"IF($B4954=\"SINAPI\",IF(ISNUMBER(MATCH(Banco!$C4954,Analitico!$A:$A,0)),INDEX(Analitico!F:F,MATCH(Banco!$C4954,Analitico!$A:$A,0))&\"%\",\"\"),\"\")","v":"33,7755372%"}]
["SINAPI 103817","SINAPI","103817","JUNTA DE EXPANSÃO EM COBRE, DN 15 MM, PONTA X PONTA, INSTALADO EM RAMAL E SUB-RAMAL DE GÁS COMBUSTÍVEL - FORNECIMENTO E INSTALAÇÃO. AF_04/2022","UN",null,"429,64",null,"AS",{"$f":"IF($B4960=\"SINAPI\",IF(ISNUMBER(MATCH(Banco!$C4960,Analitico!$A:$A,0)),INDEX(Analitico!E:E,MATCH(Banco!$C4960,Analitico!$A:$A,0))&\"%\",\"\"),\"\")","v":"%"},{"$f":"IF($B4960=\"SINAPI\",IF(ISNUMBER(MATCH(Banco!$C4960,Analitico!$A:$A,0)),INDEX(Analitico!F:F,MATCH(Banco!$C4960,Analitico!$A:$A,0))&\"%\",\"\"),\"\")","v":"1,8203826%"}]
["SINAPI 103822","SINAPI","103822","CURVA DE TRANSPOSIÇÃO EM BRONZE/LATÃO, DN 22 MM, SEM ANEL DE SOLDA, BOLSA X BOLSA, INSTALADO EM RAMAL E SUB-RAMAL DE GÁS COMBUSTÍVEL - FORNECIMENTO E INSTALAÇÃO. AF_04/2022","UN",null,"55,28",null,"AS",{"$f":"IF($B4965=\"SINAPI\",IF(ISNUMBER(MATCH(Banco!$C4965,Analitico!$A:$A,0)),INDEX(Analitico!E:E,MATCH(Banco!$C4965,Analitico!$A:$A,0))&\"%\",\"\"),\"\")","v":"%"},{"$f":"IF($B4965=\"SINAPI\",IF(ISNUMBER(MATCH(Banco!$C4965,Analitico!$A:$A,0)),INDEX(Analitico!F:F,MATCH(Banco!$C4965,Analitico!$A:$A,0))&\"%\",\"\"),\"\")","v":"24,2939898%"}]
["SINAPI 103823","SINAPI","103823","BUCHA DE REDUÇÃO EM COBRE, DN 22 MM X 15 MM, SEM ANEL DE SOLDA, PONTA X BOLSA, INSTALADO EM RAMAL E SUB-RAMAL DE GÁS COMBUSTÍVEL - FORNECIMENTO E INSTALAÇÃO. AF_04/2022","UN",null,"19,07",null,"AS",{"$f":"IF($B4966=\"SINAPI\",IF(ISNUMBER(MATCH(Banco!$C4966,Analitico!$A:$A,0)),INDEX(Analitico!E:E,MATCH(Banco!$C4966,Analitico!$A:$A,0))&\"%\",\"\"),\"\")","v":"%"},{"$f":"IF($B4966=\"SINAPI\",IF(ISNUMBER(MATCH(Banco!$C4966,Analitico!$A:$A,0)),INDEX(Analitico!F:F,MATCH(Banco!$C4966,Analitico!$A:$A,0))&\"%\",\"\"),\"\")","v":"55,9179380%"}]
["SINAPI 103829","SINAPI","103829","JUNTA DE EXPANSÃO EM COBRE, DN 28 MM, PONTA X PONTA, INSTALADO EM RAMAL E SUB-RAMAL DE GÁS COMBUSTÍVEL - FORNECIMENTO E INSTALAÇÃO. AF_04/2022","UN",null,"557,36",null,"AS",{"$f":"IF($B4972=\"SINAPI\",IF(ISNUMBER(MATCH(Banco!$C4972,Analitico!$A:$A,0)),INDEX(Analitico!E:E,MATCH(Banco!$C4972,Analitico!$A:$A,0))&\"%\",\"\"),\"\")","v":"%"},{"$f":"IF($B4972=\"SINAPI\",IF(ISNUMBER(MATCH(Banco!$C4972,Analitico!$A:$A,0)),INDEX(Analitico!F:F,MATCH(Banco!$C4972,Analitico!$A:$A,0))&\"%\",\"\"),\"\")","v":"3,2694516%"}]
["SINAPI 103834","SINAPI","103834","TÊ EM COBRE, DN 28 MM, SEM ANEL DE SOLDA, INSTALADO EM RAMAL E SUB-RAMAL DE GÁS COMBUSTÍVEL - FORNECIMENTO E INSTALAÇÃO. AF_04/2022","UN",null,"68,24",null,"AS",{"$f":"IF($B4977=\"SINAPI\",IF(ISNUMBER(MATCH(Banco!$C4977,Analitico!$A:$A,0)),INDEX(Analitico!E:E,MATCH(Banco!$C4977,Analitico!$A:$A,0))&\"%\",\"\"),\"\")","v":"%"},{"$f":"IF($B4977=\"SINAPI\",IF(ISNUMBER(MATCH(Banco!$C4977,Analitico!$A:$A,0)),INDEX(Analitico!F:F,MATCH(Banco!$C4977,Analitico!$A:$A,0))&\"%\",\"\"),\"\")","v":"53,4996332%"}]
["SINAPI 103843","SINAPI","103843","COTOVELO EM BRONZE/LATÃO, DN 22 MM X 1/2\u0094, 90 GRAUS, SEM ANEL DE SOLDA, BOLSA X ROSCA F, INSTALADO EM RAMAL E SUB-RAMAL DE GÁS MEDICINAL - FORNECIMENTO E INSTALAÇÃO. AF_04/2022","UN",null,"31,15",null,"AS",{"$f":"IF($B4983=\"SINAPI\",IF(ISNUMBER(MATCH(Banco!$C4983,Analitico!$A:$A,0)),INDEX(Analitico!E:E,MATCH(Banco!$C4983,Analitico!$A:$A,0))&\"%\",\"\"),\"\")","v":"%"},{"$f":"IF($B4983=\"SINAPI\",IF(ISNUMBER(MATCH(Banco!$C4983,Analitico!$A:$A,0)),INDEX(Analitico!F:F,MATCH(Banco!$C4983,Analitico!$A:$A,0))&\"%\",\"\"),\"\")","v":"29,2887029%"}]
["SINAPI 103848","SINAPI","103848","LUVA PASSANTE EM COBRE, DN 15 MM, SEM ANEL DE SOLDA, INSTALADO EM RAMAL E SUB-RAMAL DE GÁS MEDICINAL - FORNECIMENTO E INSTALAÇÃO. AF_04/2022","UN",null,"12,11",null,"AS",{"$f":"IF($B4988=\"SINAPI\",IF(ISNUMBER(MATCH(Banco!$C4988,Analitico!$A:$A,0)),INDEX(Analitico!E:E,MATCH(Banco!$C4988,Analitico!$A:$A,0))&\"%\",\"\"),\"\")","v":"%"},{"$f":"IF($B4988=\"SINAPI\",IF(ISNUMBER(MATCH(Banco!$C4988,Analitico!$A:$A,0)),INDEX(Analitico!F:F,MATCH(Banco!$C4988,Analitico!$A:$A,0))&\"%\",\"\"),\"\")","v":"61,1295682%"}]
["SINAPI 103853","SINAPI","103853","LUVA PASSANTE EM COBRE, DN 22 MM, SEM ANEL DE SOLDA, INSTALADO EM RAMAL E SUB-RAMAL DE GÁS MEDICINAL - FORNECIMENTO E INSTALAÇÃO. AF_04/2022","UN",null,"19,27",null,"AS",{"$f":"IF($B4993=\"SINAPI\",IF(ISNUMBER(MATCH(Banco!$C4993,Analitico!$A:$A,0)),INDEX(Analitico!E:E,MATCH(Banco!$C4993,Analitico!$A:$A,0))&\"%\",\"\"),\"\")","v":"%"},{"$f":"IF($B4993=\"SINAPI\",IF(ISNUMBER(MATCH(Banco!$C4993,Analitico!$A:$A,0)),INDEX(Analitico!F:F,MATCH(Banco!$C4993,Analitico!$A:$A,0))&\"%\",\"\"),\"\")","v":"51,0671526%"}]
["SINAPI 103857","SINAPI","103857","CONECTOR EM BRONZE/LATÃO, DN 22 MM X 1/2\", SEM ANEL DE SOLDA, BOLSA X ROSCA F, INSTALADO EM RAMAL E SUB-RAMAL DE GÁS MEDICINAL - FORNECIMENTO E INSTALAÇÃO. AF_04/2022","UN",null,"21,73",null,"AS",{"$f":"IF($B4997=\"SINAPI\",IF(ISNUMBER(MATCH(Banco!$C4997,Analitico!$A:$A,0)),INDEX(Analitico!E:E,MATCH(Banco!$C4997,Analitico!$A:$A,0))&\"%\",\"\"),\"\")","v":"%"},{"$f":"IF($B4997=\"SINAPI\",IF(ISNUMBER(MATCH(Banco!$C4997,Analitico!$A:$A,0)),INDEX(Analitico!F:F,MATCH(Banco!$C4997,Analitico!$A:$A,0))&\"%\",\"\"),\"\")","v":"30,6235565%"}]
["SINAPI 103865","SINAPI","103865","TÊ EM COBRE, DN 15 MM, SEM ANEL DE SOLDA, INSTALADO EM RAMAL E SUB-RAMAL DE GÁS MEDICINAL - FORNECIMENTO E INSTALAÇÃO. AF_04/2022","UN",null,"24,91",null,"AS",{"$f":"IF($B5005=\"SINAPI\",IF(ISNUMBER(MATCH(Banco!$C5005,Analitico!$A:$A,0)),INDEX(Analitico!E:E,MATCH(Banco!$C5005,Analitico!$A:$A,0))&\"%\",\"\"),\"\")","v":"%"},{"$f":"IF($B5005=\"SINAPI\",IF(ISNUMBER(MATCH(Banco!$C5005,Analitico!$A:$A,0)),INDEX(Analitico!F:F,MATCH(Banco!$C5005,Analitico!$A:$A,0))&\"%\",\"\"),\"\")","v":"59,3322607%"}]
["SINAPI 103876","SINAPI","103876","COTOVELO EM BRONZE/LATÃO, DN 15 MM X 1/2\", 90 GRAUS, SEM ANEL DE SOLDA, BOLSA X ROSCA F, INSTALADO EM RAMAL E SUB-RAMAL DE AQUECIMENTO SOLAR - FORNECIMENTO E INSTALAÇÃO. AF_04/2022","UN",null,"22,26",null,"AS",{"$f":"IF($B5010=\"SINAPI\",IF(ISNUMBER(MATCH(Banco!$C5010,Analitico!$A:$A,0)),INDEX(Analitico!E:E,MATCH(Banco!$C5010,Analitico!$A:$A,0))&\"%\",\"\"),\"\")","v":"%"},{"$f":"IF($B5010=\"SINAPI\",IF(ISNUMBER(MATCH(Banco!$C5010,Analitico!$A:$A,0)),INDEX(Analitico!F:F,MATCH(Banco!$C5010,Analitico!$A:$A,0))&\"%\",\"\"),\"\")","v":"34,5200540%"}]
["SINAPI 103882","SINAPI","103882","CURVA EM COBRE, DN 28 MM, 45 GRAUS, SEM ANEL DE SOLDA, BOLSA X BOLSA, INSTALADO EM RAMAL E SUB-RAMAL DE AQUECIMENTO SOLAR - FORNECIMENTO E INSTALAÇÃO. AF_04/2022","UN",null,"37,30",null,"AS",{"$f":"IF($B5016=\"SINAPI\",IF(ISNUMBER(MATCH(Banco!$C5016,Analitico!$A:$A,0)),INDEX(Analitico!E:E,MATCH(Banco!$C5016,Analitico!$A:$A,0))&\"%\",\"\"),\"\")","v":"%"},{"$f":"IF($B5016=\"SINAPI\",IF(ISNUMBER(MATCH(Banco!$C5016,Analitico!$A:$A,0)),INDEX(Analitico!F:F,MATCH(Banco!$C5016,Analitico!$A:$A,0))&\"%\",\"\"),\"\")","v":"42,5886143%"}]
["SINAPI 103887","SINAPI","103887","CONECTOR EM BRONZE/LATÃO, DN 15 MM X 1/2\", SEM ANEL DE SOLDA, BOLSA X ROSCA F, INSTALADO EM RAMAL E SUB-RAMAL DE AQUECIMENTO SOLAR - FORNECIMENTO E INSTALAÇÃO. AF_04/2022","UN",null,"20,11",null,"AS",{"$f":"IF($B5021=\"SINAPI\",IF(ISNUMBER(MATCH(Banco!$C5021,Analitico!$A:$A,0)),INDEX(Analitico!E:E,MATCH(Banco!$C5021,Analitico!$A:$A,0))&\"%\",\"\"),\"\")","v":"%"},{"$f":"IF($B5021=\"SINAPI\",IF(ISNUMBER(MATCH(Banco!$C5021,Analitico!$A:$A,0)),INDEX(Analitico!F:F,MATCH(Banco!$C5021,Analitico!$A:$A,0))&\"%\",\"\"),\"\")","v":"28,3574638%"}]
["SINAPI 103893","SINAPI","103893","CONECTOR EM BRONZE/LATÃO, DN 22 MM X 1/2\", SEM ANEL DE SOLDA, BOLSA X ROSCA F, INSTALADO EM RAMAL E SUB-RAMAL DE AQUECIMENTO SOLAR - FORNECIMENTO E INSTALAÇÃO. AF_04/2022","UN",null,"21,40",null,"AS",{"$f":"IF($B5027=\"SINAPI\",IF(ISNUMBER(MATCH(Banco!$C5027,Analitico!$A:$A,0)),INDEX(Analitico!E:E,MATCH(Banco!$C5027,Analitico!$A:$A,0))&\"%\",\"\"),\"\")","v":"%"},{"$f":"IF($B5027=\"SINAPI\",IF(ISNUMBER(MATCH(Banco!$C5027,Analitico!$A:$A,0)),INDEX(Analitico!F:F,MATCH(Banco!$C5027,Analitico!$A:$A,0))&\"%\",\"\"),\"\")","v":"29,9437675%"}]
["SINAPI 103896","SINAPI","103896","LUVA PASSANTE EM COBRE, DN 28 MM, SEM ANEL DE SOLDA, INSTALADO EM RAMAL E SUB-RAMAL DE AQUECIMENTO SOLAR - FORNECIMENTO E INSTALAÇÃO. AF_04/2022","UN",null,"24,50",null,"AS",{"$f":"IF($B5030=\"SINAPI\",IF(ISNUMBER(MATCH(Banco!$C5030,Analitico!$A:$A,0)),INDEX(Analitico!E:E,MATCH(Banco!$C5030,Analitico!$A:$A,0))&\"%\",\"\"),\"\")","v":"%"},{"$f":"IF($B5030=\"SINAPI\",IF(ISNUMBER(MATCH(Banco!$C5030,Analitico!$A:$A,0)),INDEX(Analitico!F:F,MATCH(Banco!$C5030,Analitico!$A:$A,0))&\"%\",\"\"),\"\")","v":"43,1846090%"}]
["SINAPI 103947","SINAPI","103947","BUCHA DE REDUÇÃO, CURTA, PVC, SOLDÁVEL, DN 25 X 20 MM, INSTALADO EM RAMAL OU SUB-RAMAL DE ÁGUA - FORNECIMENTO E INSTALAÇÃO. AF_06/2022","UN",null,"6,84",null,"CR",{"$f":"IF($B5038=\"SINAPI\",IF(ISNUMBER(MATCH(Banco!$C5038,Analitico!$A:$A,0)),INDEX(Analitico!E:E,MATCH(Banco!$C5038,Analitico!$A:$A,0))&\"%\",\"\"),\"\")","v":"%"},{"$f":"IF($B5038=\"SINAPI\",IF(ISNUMBER(MATCH(Banco!$C5038,Analitico!$A:$A,0)),INDEX(Analitico!F:F,MATCH(Banco!$C5038,Analitico!$A:$A,0))&\"%\",\"\"),\"\")","v":"67,0103093%"}]
["SINAPI 103948","SINAPI","103948","BUCHA DE REDUÇÃO, CURTA, PVC, SOLDÁVEL, DN 32 X 25 MM, INSTALADO EM RAMAL OU SUB-RAMAL DE ÁGUA - FORNECIMENTO E INSTALAÇÃO. AF_06/2022","UN",null,"8,51",null,"CR",{"$f":"IF($B5039=\"SINAPI\",IF(ISNUMBER(MATCH(Banco!$C5039,Analitico!$A:$A,0)),INDEX(Analitico!E:E,MATCH(Banco!$C5039,Analitico!$A:$A,0))&\"%\",\"\"),\"\")","v":"%"},{"$f":"IF($B5039=\"SINAPI\",IF(ISNUMBER(MATCH(Banco!$C5039,Analitico!$A:$A,0)),INDEX(Analitico!F:F,MATCH(Banco!$C5039,Analitico!$A:$A,0))&\"%\",\"\"),\"\")","v":"63,5502959%"}]
["SINAPI 103953","SINAPI","103953","BUCHA DE REDUÇÃO, CURTA, PVC, SOLDÁVEL, DN 32 X 25 MM, INSTALADO EM RAMAL DE DISTRIBUIÇÃO DE ÁGUA - FORNECIMENTO E INSTALAÇÃO. AF_06/2022","UN",null,"7,85",null,"CR",{"$f":"IF($B5044=\"SINAPI\",IF(ISNUMBER(MATCH(Banco!$C5044,Analitico!$A:$A,0)),INDEX(Analitico!E:E,MATCH(Banco!$C5044,Analitico!$A:$A,0))&\"%\",\"\"),\"\")","v":"%"},{"$f":"IF($B5044=\"SINAPI\",IF(ISNUMBER(MATCH(Banco!$C5044,Analitico!$A:$A,0)),INDEX(Analitico!F:F,MATCH(Banco!$C5044,Analitico!$A:$A,0))&\"%\",\"\"),\"\")","v":"61,4596671%"}]
["SINAPI 103958","SINAPI","103958","BUCHA DE REDUÇÃO, CURTA, PVC, SOLDÁVEL, DN 50 X 40 MM, INSTALADO EM PRUMADA DE ÁGUA - FORNECIMENTO E INSTALAÇÃO. AF_06/2022","UN",null,"10,44",null,"CR",{"$f":"IF($B5049=\"SINAPI\",IF(ISNUMBER(MATCH(Banco!$C5049,Analitico!$A:$A,0)),INDEX(Analitico!E:E,MATCH(Banco!$C5049,Analitico!$A:$A,0))&\"%\",\"\"),\"\")","v":"%"},{"$f":"IF($B5049=\"SINAPI\",IF(ISNUMBER(MATCH(Banco!$C5049,Analitico!$A:$A,0)),INDEX(Analitico!F:F,MATCH(Banco!$C5049,Analitico!$A:$A,0))&\"%\",\"\"),\"\")","v":"35,7348703%"}]
["SINAPI 103968","SINAPI","103968","BUCHA DE REDUÇÃO, LONGA, PVC, SOLDÁVEL, DN 60 X 25 MM, INSTALADO EM PRUMADA DE ÁGUA - FORNECIMENTO E INSTALAÇÃO. AF_06/2022","UN",null,"17,03",null,"CR",{"$f":"IF($B5055=\"SINAPI\",IF(ISNUMBER(MATCH(Banco!$C5055,Analitico!$A:$A,0)),INDEX(Analitico!E:E,MATCH(Banco!$C5055,Analitico!$A:$A,0))&\"%\",\"\"),\"\")","v":"%"},{"$f":"IF($B5055=\"SINAPI\",IF(ISNUMBER(MATCH(Banco!$C5055,Analitico!$A:$A,0)),INDEX(Analitico!F:F,MATCH(Banco!$C5055,Analitico!$A:$A,0))&\"%\",\"\"),\"\")","v":"20,8849557%"}]
["SINAPI 103976","SINAPI","103976","TE DE REDUÇÃO, 90 GRAUS, PVC, SOLDÁVEL, DN 50 MM X 32 MM, INSTALADO EM PRUMADA DE ÁGUA - FORNECIMENTO E INSTALAÇÃO. AF_06/2022","UN",null,"26,44",null,"CR",{"$f":"IF($B5061=\"SINAPI\",IF(ISNUMBER(MATCH(Banco!$C5061,Analitico!$A:$A,0)),INDEX(Analitico!E:E,MATCH(Banco!$C5061,Analitico!$A:$A,0))&\"%\",\"\"),\"\")","v":"%"},{"$f":"IF($B5061=\"SINAPI\",IF(ISNUMBER(MATCH(Banco!$C5061,Analitico!$A:$A,0)),INDEX(Analitico!F:F,MATCH(Banco!$C5061,Analitico!$A:$A,0))&\"%\",\"\"),\"\")","v":"26,0325881%"}]
["SINAPI 103984","SINAPI","103984","JOELHO 90 GRAUS, PVC, SOLDÁVEL, DN 50MM, INSTALADO EM RAMAL DE DISTRIBUIÇÃO DE ÁGUA - FORNECIMENTO E INSTALAÇÃO. AF_06/2022","UN",null,"20,81",null,"CR",{"$f":"IF($B5067=\"SINAPI\",IF(ISNUMBER(MATCH(Banco!$C5067,Analitico!$A:$A,0)),INDEX(Analitico!E:E,MATCH(Banco!$C5067,Analitico!$A:$A,0))&\"%\",\"\"),\"\")","v":"%"},{"$f":"IF($B5067=\"SINAPI\",IF(ISNUMBER(MATCH(Banco!$C5067,Analitico!$A:$A,0)),INDEX(Analitico!F:F,MATCH(Banco!$C5067,Analitico!$A:$A,0))&\"%\",\"\"),\"\")","v":"53,4973469%"}]
["SINAPI 103990","SINAPI","103990","UNIÃO, PVC, SOLDÁVEL, DN 40MM, INSTALADO EM RAMAL DE DISTRIBUIÇÃO DE ÁGUA - FORNECIMENTO E INSTALAÇÃO. AF_06/2022","UN",null,"35,70",null,"CR",{"$f":"IF($B5072=\"SINAPI\",IF(ISNUMBER(MATCH(Banco!$C5072,Analitico!$A:$A,0)),INDEX(Analitico!E:E,MATCH(Banco!$C5072,Analitico!$A:$A,0))&\"%\",\"\"),\"\")","v":"%"},{"$f":"IF($B5072=\"SINAPI\",IF(ISNUMBER(MATCH(Banco!$C5072,Analitico!$A:$A,0)),INDEX(Analitico!F:F,MATCH(Banco!$C5072,Analitico!$A:$A,0))&\"%\",\"\"),\"\")","v":"17,3400673%"}]
["SINAPI 103995","SINAPI","103995","LUVA, PVC, SOLDÁVEL, DN 50MM, INSTALADO EM RAMAL DE DISTRIBUIÇÃO DE ÁGUA - FORNECIMENTO E INSTALAÇÃO. AF_06/2022","UN",null,"15,94",null,"CR",{"$f":"IF($B5077=\"SINAPI\",IF(ISNUMBER(MATCH(Banco!$C5077,Analitico!$A:$A,0)),INDEX(Analitico!E:E,MATCH(Banco!$C5077,Analitico!$A:$A,0))&\"%\",\"\"),\"\")","v":"%"},{"$f":"IF($B5077=\"SINAPI\",IF(ISNUMBER(MATCH(Banco!$C5077,Analitico!$A:$A,0)),INDEX(Analitico!F:F,MATCH(Banco!$C5077,Analitico!$A:$A,0))&\"%\",\"\"),\"\")","v":"46,5952080%"}]
[{"$f":"CONCATENAR","v":"SINAPI 104001"},"SINAPI","104001","ADAPTADOR CURTO COM BOLSA E ROSCA PARA REGISTRO, PVC, SOLDÁVEL, DN 50MM X 1.1/2\u0094, INSTALADO EM RAMAL DE DISTRIBUIÇÃO DE ÁGUA - FORNECIMENTO E INSTALAÇÃO. AF_06/2022","UN",null,"14,51",null,"CR",{"$f":"IF($B5083=\"SINAPI\",IF(ISNUMBER(MATCH(Banco!$C5083,Analitico!$A:$A,0)),INDEX(Analitico!E:E,MATCH(Banco!$C5083,Analitico!$A:$A,0))&\"%\",\"\"),\"\")","v":"%"},{"$f":"IF($B5083=\"SINAPI\",IF(ISNUMBER(MATCH(Banco!$C5083,Analitico!$A:$A,0)),INDEX(Analitico!F:F,MATCH(Banco!$C5083,Analitico!$A:$A,0))&\"%\",\"\"),\"\")","v":"44,8753462%"}]
["SINAPI 104006","SINAPI","104006","TÊ DE REDUÇÃO, PVC, SOLDÁVEL, DN 50MM X 25MM, INSTALADO EM RAMAL DE DISTRIBUIÇÃO DE ÁGUA - FORNECIMENTO E INSTALAÇÃO. AF_06/2022","UN",null,"26,39",null,"CR",{"$f":"IF($B5088=\"SINAPI\",IF(ISNUMBER(MATCH(Banco!$C5088,Analitico!$A:$A,0)),INDEX(Analitico!E:E,MATCH(Banco!$C5088,Analitico!$A:$A,0))&\"%\",\"\"),\"\")","v":"%"},{"$f":"IF($B5088=\"SINAPI\",IF(ISNUMBER(MATCH(Banco!$C5088,Analitico!$A:$A,0)),INDEX(Analitico!F:F,MATCH(Banco!$C5088,Analitico!$A:$A,0))&\"%\",\"\"),\"\")","v":"42,4173318%"}]
["SINAPI 104015","SINAPI","104015","TE DE REDUÇÃO, CPVC, SOLDÁVEL, DN 22 X 15 MM, INSTALADO EM RAMAL OU SUB-RAMAL DE ÁGUA - FORNECIMENTO E INSTALAÇÃO. AF_06/2022","UN",null,"18,74",null,"CR",{"$f":"IF($B5095=\"SINAPI\",IF(ISNUMBER(MATCH(Banco!$C5095,Analitico!$A:$A,0)),INDEX(Analitico!E:E,MATCH(Banco!$C5095,Analitico!$A:$A,0))&\"%\",\"\"),\"\")","v":"%"},{"$f":"IF($B5095=\"SINAPI\",IF(ISNUMBER(MATCH(Banco!$C5095,Analitico!$A:$A,0)),INDEX(Analitico!F:F,MATCH(Banco!$C5095,Analitico!$A:$A,0))&\"%\",\"\"),\"\")","v":"43,0637386%"}]
["SINAPI 104020","SINAPI","104020","TE DE REDUÇÃO, CPVC, SOLDÁVEL, DN 42 X 35 MM, INSTALADO EM PRUMADA DE ÁGUA - FORNECIMENTO E INSTALAÇÃO. AF_06/2022","UN",null,"63,98",null,"CR",{"$f":"IF($B5100=\"SINAPI\",IF(ISNUMBER(MATCH(Banco!$C5100,Analitico!$A:$A,0)),INDEX(Analitico!E:E,MATCH(Banco!$C5100,Analitico!$A:$A,0))&\"%\",\"\"),\"\")","v":"%"},{"$f":"IF($B5100=\"SINAPI\",IF(ISNUMBER(MATCH(Banco!$C5100,Analitico!$A:$A,0)),INDEX(Analitico!F:F,MATCH(Banco!$C5100,Analitico!$A:$A,0))&\"%\",\"\"),\"\")","v":"10,2158948%"}]
["SINAPI 104026","SINAPI","104026","LUVA DE CORRER, CPVC, SOLDÁVEL, DN 42MM, INSTALADO EM RAMAL DE DISTRIBUIÇÃO DE ÁGUA \u0096 FORNECIMENTO E INSTALAÇÃO. AF_06/2022","UN",null,"47,74",null,"CR",{"$f":"IF($B5105=\"SINAPI\",IF(ISNUMBER(MATCH(Banco!$C5105,Analitico!$A:$A,0)),INDEX(Analitico!E:E,MATCH(Banco!$C5105,Analitico!$A:$A,0))&\"%\",\"\"),\"\")","v":"%"},{"$f":"IF($B5105=\"SINAPI\",IF(ISNUMBER(MATCH(Banco!$C5105,Analitico!$A:$A,0)),INDEX(Analitico!F:F,MATCH(Banco!$C5105,Analitico!$A:$A,0))&\"%\",\"\"),\"\")","v":"13,4647651%"}]
["SINAPI 104027","SINAPI","104027","UNIÃO, CPVC, SOLDÁVEL, DN 42MM, INSTALADO EM RAMAL DE DISTRIBUIÇÃO DE ÁGUA   FORNECIMENTO E INSTALAÇÃO. AF_06/2022","UN",null,"72,90",null,"CR",{"$f":"IF($B5106=\"SINAPI\",IF(ISNUMBER(MATCH(Banco!$C5106,Analitico!$A:$A,0)),INDEX(Analitico!E:E,MATCH(Banco!$C5106,Analitico!$A:$A,0))&\"%\",\"\"),\"\")","v":"%"},{"$f":"IF($B5106=\"SINAPI\",IF(ISNUMBER(MATCH(Banco!$C5106,Analitico!$A:$A,0)),INDEX(Analitico!F:F,MATCH(Banco!$C5106,Analitico!$A:$A,0))&\"%\",\"\"),\"\")","v":"8,8138385%"}]
["SINAPI 104167","SINAPI","104167","JOELHO 90 GRAUS, PVC, SERIE R, ÁGUA PLUVIAL, DN 150 MM, JUNTA ELÁSTICA, FORNECIDO E INSTALADO EM RAMAL DE ENCAMINHAMENTO. AF_06/2022","UN",null,"118,99",null,"CR",{"$f":"IF($B5111=\"SINAPI\",IF(ISNUMBER(MATCH(Banco!$C5111,Analitico!$A:$A,0)),INDEX(Analitico!E:E,MATCH(Banco!$C5111,Analitico!$A:$A,0))&\"%\",\"\"),\"\")","v":"%"},{"$f":"IF($B5111=\"SINAPI\",IF(ISNUMBER(MATCH(Banco!$C5111,Analitico!$A:$A,0)),INDEX(Analitico!F:F,MATCH(Banco!$C5111,Analitico!$A:$A,0))&\"%\",\"\"),\"\")","v":"10,5701311%"}]
["SINAPI 104177","SINAPI","104177","TÊ, PVC, SERIE R, ÁGUA PLUVIAL, DN 150 X 150 MM, JUNTA ELÁSTICA, FORNECIDO E INSTALADO EM RAMAL DE ENCAMINHAMENTO. AF_06/2022","UN",null,"176,42",null,"CR",{"$f":"IF($B5121=\"SINAPI\",IF(ISNUMBER(MATCH(Banco!$C5121,Analitico!$A:$A,0)),INDEX(Analitico!E:E,MATCH(Banco!$C5121,Analitico!$A:$A,0))&\"%\",\"\"),\"\")","v":"%"},{"$f":"IF($B5121=\"SINAPI\",IF(ISNUMBER(MATCH(Banco!$C5121,Analitico!$A:$A,0)),INDEX(Analitico!F:F,MATCH(Banco!$C5121,Analitico!$A:$A,0))&\"%\",\"\"),\"\")","v":"9,5151686%"}]
["SINAPI 104179","SINAPI","104179","CAP, PVC, SERIE R, ÁGUA PLUVIAL, DN 150 MM, JUNTA ELÁSTICA, FORNECIDO E INSTALADO EM RAMAL DE ENCAMINHAMENTO. AF_06/2022","UN",null,"79,06",null,"CR",{"$f":"IF($B5123=\"SINAPI\",IF(ISNUMBER(MATCH(Banco!$C5123,Analitico!$A:$A,0)),INDEX(Analitico!E:E,MATCH(Banco!$C5123,Analitico!$A:$A,0))&\"%\",\"\"),\"\")","v":"%"},{"$f":"IF($B5123=\"SINAPI\",IF(ISNUMBER(MATCH(Banco!$C5123,Analitico!$A:$A,0)),INDEX(Analitico!F:F,MATCH(Banco!$C5123,Analitico!$A:$A,0))&\"%\",\"\"),\"\")","v":"5,2911392%"}]
["SINAPI 104197","SINAPI","104197","CURVA 90 GRAUS, PPR, DN 25 MM, INSTALADO EM RAMAL OU SUB-RAMAL DE ÁGUA - FORNECIMENTO E INSTALAÇÃO. AF_08/2022","UN",null,"29,99",null,"AS",{"$f":"IF($B5128=\"SINAPI\",IF(ISNUMBER(MATCH(Banco!$C5128,Analitico!$A:$A,0)),INDEX(Analitico!E:E,MATCH(Banco!$C5128,Analitico!$A:$A,0))&\"%\",\"\"),\"\")","v":"%"},{"$f":"IF($B5128=\"SINAPI\",IF(ISNUMBER(MATCH(Banco!$C5128,Analitico!$A:$A,0)),INDEX(Analitico!F:F,MATCH(Banco!$C5128,Analitico!$A:$A,0))&\"%\",\"\"),\"\")","v":"42,0648179%"}]
["SINAPI 104317","SINAPI","104317","JOELHO 90 GRAUS, PVC, SOLDÁVEL, DN 20 MM, INSTALADO EM DRENO DE AR CONDICIONADO - FORNECIMENTO E INSTALAÇÃO. AF_08/2022","UN",null,"7,30",null,"CR",{"$f":"IF($B5134=\"SINAPI\",IF(ISNUMBER(MATCH(Banco!$C5134,Analitico!$A:$A,0)),INDEX(Analitico!E:E,MATCH(Banco!$C5134,Analitico!$A:$A,0))&\"%\",\"\"),\"\")","v":"%"},{"$f":"IF($B5134=\"SINAPI\",IF(ISNUMBER(MATCH(Banco!$C5134,Analitico!$A:$A,0)),INDEX(Analitico!F:F,MATCH(Banco!$C5134,Analitico!$A:$A,0))&\"%\",\"\"),\"\")","v":"69,9310345%"}]
["SINAPI 104322","SINAPI","104322","LUVA, PVC, SOLDÁVEL, DN 32 MM, INSTALADO EM DRENO DE AR CONDICIONADO - FORNECIMENTO E INSTALAÇÃO. AF_08/2022","UN",null,"7,92",null,"CR",{"$f":"IF($B5139=\"SINAPI\",IF(ISNUMBER(MATCH(Banco!$C5139,Analitico!$A:$A,0)),INDEX(Analitico!E:E,MATCH(Banco!$C5139,Analitico!$A:$A,0))&\"%\",\"\"),\"\")","v":"%"},{"$f":"IF($B5139=\"SINAPI\",IF(ISNUMBER(MATCH(Banco!$C5139,Analitico!$A:$A,0)),INDEX(Analitico!F:F,MATCH(Banco!$C5139,Analitico!$A:$A,0))&\"%\",\"\"),\"\")","v":"48,2233502%"}]
["SINAPI 104346","SINAPI","104346","TE, PVC, SÉRIE NORMAL, ESGOTO PREDIAL, DN 100 X 75 MM, JUNTA ELÁSTICA, FORNECIDO E INSTALADO EM RAMAL DE DESCARGA OU RAMAL DE ESGOTO SANITÁRIO. AF_08/2022","UN",null,"45,77",null,"CR",{"$f":"IF($B5146=\"SINAPI\",IF(ISNUMBER(MATCH(Banco!$C5146,Analitico!$A:$A,0)),INDEX(Analitico!E:E,MATCH(Banco!$C5146,Analitico!$A:$A,0))&\"%\",\"\"),\"\")","v":"%"},{"$f":"IF($B5146=\"SINAPI\",IF(ISNUMBER(MATCH(Banco!$C5146,Analitico!$A:$A,0)),INDEX(Analitico!F:F,MATCH(Banco!$C5146,Analitico!$A:$A,0))&\"%\",\"\"),\"\")","v":"25,8869908%"}]
["SINAPI 104352","SINAPI","104352","TE, PVC, SÉRIE NORMAL, ESGOTO PREDIAL, DN 100 X 50 MM, JUNTA ELÁSTICA, FORNECIDO E INSTALADO EM PRUMADA DE ESGOTO SANITÁRIO OU VENTILAÇÃO. AF_08/2022","UN",null,"40,13",null,"CR",{"$f":"IF($B5151=\"SINAPI\",IF(ISNUMBER(MATCH(Banco!$C5151,Analitico!$A:$A,0)),INDEX(Analitico!E:E,MATCH(Banco!$C5151,Analitico!$A:$A,0))&\"%\",\"\"),\"\")","v":"%"},{"$f":"IF($B5151=\"SINAPI\",IF(ISNUMBER(MATCH(Banco!$C5151,Analitico!$A:$A,0)),INDEX(Analitico!F:F,MATCH(Banco!$C5151,Analitico!$A:$A,0))&\"%\",\"\"),\"\")","v":"25,1310207%"}]
["SINAPI 104357","SINAPI","104357","CAP, PVC, SÉRIE NORMAL, ESGOTO PREDIAL, DN 100 MM, JUNTA ELÁSTICA, FORNECIDO E INSTALADO EM SUBCOLETOR AÉREO DE ESGOTO SANITÁRIO. AF_08/2022","UN",null,"19,18",null,"CR",{"$f":"IF($B5156=\"SINAPI\",IF(ISNUMBER(MATCH(Banco!$C5156,Analitico!$A:$A,0)),INDEX(Analitico!E:E,MATCH(Banco!$C5156,Analitico!$A:$A,0))&\"%\",\"\"),\"\")","v":"%"},{"$f":"IF($B5156=\"SINAPI\",IF(ISNUMBER(MATCH(Banco!$C5156,Analitico!$A:$A,0)),INDEX(Analitico!F:F,MATCH(Banco!$C5156,Analitico!$A:$A,0))&\"%\",\"\"),\"\")","v":"23,3263598%"}]
["SINAPI 104581","SINAPI","104581","LUVA , PARA INSTALAÇÕES EM PEX ÁGUA, DN 16 MM, COM ANEL DESLIZANTE - FORNECIMENTO E INSTALAÇÃO. AF_02/2023","UN",null,"14,10",null,"AS",{"$f":"IF($B5161=\"SINAPI\",IF(ISNUMBER(MATCH(Banco!$C5161,Analitico!$A:$A,0)),INDEX(Analitico!E:E,MATCH(Banco!$C5161,Analitico!$A:$A,0))&\"%\",\"\"),\"\")","v":"%"},{"$f":"IF($B5161=\"SINAPI\",IF(ISNUMBER(MATCH(Banco!$C5161,Analitico!$A:$A,0)),INDEX(Analitico!F:F,MATCH(Banco!$C5161,Analitico!$A:$A,0))&\"%\",\"\"),\"\")","v":"45,0142450%"}]
["SINAPI 97897","SINAPI","97897","CAIXA ENTERRADA HIDRÁULICA RETANGULAR, EM CONCRETO PRÉ-MOLDADO, DIMENSÕES INTERNAS: 0,6X0,6X0,5 M. AF_12/2020","UN",null,"437,88",null,"AS",{"$f":"IF($B5167=\"SINAPI\",IF(ISNUMBER(MATCH(Banco!$C5167,Analitico!$A:$A,0)),INDEX(Analitico!E:E,MATCH(Banco!$C5167,Analitico!$A:$A,0))&\"%\",\"\"),\"\")","v":"%"},{"$f":"IF($B5167=\"SINAPI\",IF(ISNUMBER(MATCH(Banco!$C5167,Analitico!$A:$A,0)),INDEX(Analitico!F:F,MATCH(Banco!$C5167,Analitico!$A:$A,0))&\"%\",\"\"),\"\")","v":"2,7236998%"}]
["SINAPI 97903","SINAPI","97903","CAIXA ENTERRADA HIDRÁULICA RETANGULAR EM ALVENARIA COM TIJOLOS CERÂMICOS MACIÇOS, DIMENSÕES INTERNAS: 0,8X0,8X0,6 M PARA REDE DE ESGOTO. AF_12/2020","UN",null,"903,27",null,"AS",{"$f":"IF($B5172=\"SINAPI\",IF(ISNUMBER(MATCH(Banco!$C5172,Analitico!$A:$A,0)),INDEX(Analitico!E:E,MATCH(Banco!$C5172,Analitico!$A:$A,0))&\"%\",\"\"),\"\")","v":"%"},{"$f":"IF($B5172=\"SINAPI\",IF(ISNUMBER(MATCH(Banco!$C5172,Analitico!$A:$A,0)),INDEX(Analitico!F:F,MATCH(Banco!$C5172,Analitico!$A:$A,0))&\"%\",\"\"),\"\")","v":"46,1303913%"}]
["SINAPI 97908","SINAPI","97908","CAIXA ENTERRADA HIDRÁULICA RETANGULAR, EM ALVENARIA COM BLOCOS DE CONCRETO, DIMENSÕES INTERNAS: 1X1X0,6 M PARA REDE DE ESGOTO. AF_12/2020","UN",null,"818,37",null,"AS",{"$f":"IF($B5177=\"SINAPI\",IF(ISNUMBER(MATCH(Banco!$C5177,Analitico!$A:$A,0)),INDEX(Analitico!E:E,MATCH(Banco!$C5177,Analitico!$A:$A,0))&\"%\",\"\"),\"\")","v":"%"},{"$f":"IF($B5177=\"SINAPI\",IF(ISNUMBER(MATCH(Banco!$C5177,Analitico!$A:$A,0)),INDEX(Analitico!F:F,MATCH(Banco!$C5177,Analitico!$A:$A,0))&\"%\",\"\"),\"\")","v":"42,8408784%"}]
["SINAPI 98104","SINAPI","98104","CAIXA DE GORDURA SIMPLES (CAPACIDADE: 36L), RETANGULAR, EM ALVENARIA COM TIJOLOS CERÂMICOS MACIÇOS, DIMENSÕES INTERNAS = 0,2X0,4 M, ALTURA INTERNA = 0,8 M. AF_12/2020","UN",null,"425,37",null,"AS",{"$f":"IF($B5179=\"SINAPI\",IF(ISNUMBER(MATCH(Banco!$C5179,Analitico!$A:$A,0)),INDEX(Analitico!E:E,MATCH(Banco!$C5179,Analitico!$A:$A,0))&\"%\",\"\"),\"\")","v":"%"},{"$f":"IF($B5179=\"SINAPI\",IF(ISNUMBER(MATCH(Banco!$C5179,Analitico!$A:$A,0)),INDEX(Analitico!F:F,MATCH(Banco!$C5179,Analitico!$A:$A,0))&\"%\",\"\"),\"\")","v":"46,8923758%"}]
["SINAPI 99250","SINAPI","99250","CAIXA ENTERRADA HIDRÁULICA RETANGULAR EM ALVENARIA COM TIJOLOS CERÂMICOS MACIÇOS, DIMENSÕES INTERNAS: 0,3X0,3X0,3 M PARA REDE DE DRENAGEM. AF_12/2020","UN",null,"211,05",null,"AS",{"$f":"IF($B5184=\"SINAPI\",IF(ISNUMBER(MATCH(Banco!$C5184,Analitico!$A:$A,0)),INDEX(Analitico!E:E,MATCH(Banco!$C5184,Analitico!$A:$A,0))&\"%\",\"\"),\"\")","v":"%"},{"$f":"IF($B5184=\"SINAPI\",IF(ISNUMBER(MATCH(Banco!$C5184,Analitico!$A:$A,0)),INDEX(Analitico!F:F,MATCH(Banco!$C5184,Analitico!$A:$A,0))&\"%\",\"\"),\"\")","v":"47,2316115%"}]
["SINAPI 99260","SINAPI","99260","CAIXA ENTERRADA HIDRÁULICA RETANGULAR, EM ALVENARIA COM BLOCOS DE CONCRETO, DIMENSÕES INTERNAS: 0,6X0,6X0,6 M PARA REDE DE DRENAGEM. AF_12/2020","UN",null,"480,77",null,"AS",{"$f":"IF($B5190=\"SINAPI\",IF(ISNUMBER(MATCH(Banco!$C5190,Analitico!$A:$A,0)),INDEX(Analitico!E:E,MATCH(Banco!$C5190,Analitico!$A:$A,0))&\"%\",\"\"),\"\")","v":"%"},{"$f":"IF($B5190=\"SINAPI\",IF(ISNUMBER(MATCH(Banco!$C5190,Analitico!$A:$A,0)),INDEX(Analitico!F:F,MATCH(Banco!$C5190,Analitico!$A:$A,0))&\"%\",\"\"),\"\")","v":"48,0266861%"}]
["SINAPI 102589","SINAPI","102589","FURO EM CAIXA D'ÁGUA COM ESPESSURA DE 2 ATÉ 5 MM E DIÂMETRO DE 20 MM. AF_06/2021","UN",null,"4,29",null,"CR",{"$f":"IF($B5195=\"SINAPI\",IF(ISNUMBER(MATCH(Banco!$C5195,Analitico!$A:$A,0)),INDEX(Analitico!E:E,MATCH(Banco!$C5195,Analitico!$A:$A,0))&\"%\",\"\"),\"\")","v":"%"},{"$f":"IF($B5195=\"SINAPI\",IF(ISNUMBER(MATCH(Banco!$C5195,Analitico!$A:$A,0)),INDEX(Analitico!F:F,MATCH(Banco!$C5195,Analitico!$A:$A,0))&\"%\",\"\"),\"\")","v":"88,2352942%"}]
["SINAPI 102595","SINAPI","102595","FURO EM CAIXA D'ÁGUA COM ESPESSURA DE 2 ATÉ 5 MM E DIÂMETRO DE 40 MM. AF_06/2021","UN",null,"6,03",null,"CR",{"$f":"IF($B5201=\"SINAPI\",IF(ISNUMBER(MATCH(Banco!$C5201,Analitico!$A:$A,0)),INDEX(Analitico!E:E,MATCH(Banco!$C5201,Analitico!$A:$A,0))&\"%\",\"\"),\"\")","v":"%"},{"$f":"IF($B5201=\"SINAPI\",IF(ISNUMBER(MATCH(Banco!$C5201,Analitico!$A:$A,0)),INDEX(Analitico!F:F,MATCH(Banco!$C5201,Analitico!$A:$A,0))&\"%\",\"\"),\"\")","v":"88,2943144%"}]
["SINAPI 102598","SINAPI","102598","FURO EM CAIXA D'ÁGUA COM ESPESSURA DE 6 ATÉ 8 MM E DIÂMETRO DE 50 MM. AF_06/2021","UN",null,"8,63",null,"CR",{"$f":"IF($B5204=\"SINAPI\",IF(ISNUMBER(MATCH(Banco!$C5204,Analitico!$A:$A,0)),INDEX(Analitico!E:E,MATCH(Banco!$C5204,Analitico!$A:$A,0))&\"%\",\"\"),\"\")","v":"%"},{"$f":"IF($B5204=\"SINAPI\",IF(ISNUMBER(MATCH(Banco!$C5204,Analitico!$A:$A,0)),INDEX(Analitico!F:F,MATCH(Banco!$C5204,Analitico!$A:$A,0))&\"%\",\"\"),\"\")","v":"88,3040936%"}]
["SINAPI 102606","SINAPI","102606","CAIXA D´ÁGUA EM POLIETILENO, 750 LITROS - FORNECIMENTO E INSTALAÇÃO. AF_06/2021","UN",null,"381,32",null,"CR",{"$f":"IF($B5212=\"SINAPI\",IF(ISNUMBER(MATCH(Banco!$C5212,Analitico!$A:$A,0)),INDEX(Analitico!E:E,MATCH(Banco!$C5212,Analitico!$A:$A,0))&\"%\",\"\"),\"\")","v":"%"},{"$f":"IF($B5212=\"SINAPI\",IF(ISNUMBER(MATCH(Banco!$C5212,Analitico!$A:$A,0)),INDEX(Analitico!F:F,MATCH(Banco!$C5212,Analitico!$A:$A,0))&\"%\",\"\"),\"\")","v":"1,6444607%"}]
["SINAPI 102612","SINAPI","102612","CAIXA D´ÁGUA EM POLIÉSTER REFORÇADO COM FIBRA DE VIDRO, 750 LITROS - FORNECIMENTO E INSTALAÇÃO. AF_06/2021","UN",null,"589,48",null,"CR",{"$f":"IF($B5218=\"SINAPI\",IF(ISNUMBER(MATCH(Banco!$C5218,Analitico!$A:$A,0)),INDEX(Analitico!E:E,MATCH(Banco!$C5218,Analitico!$A:$A,0))&\"%\",\"\"),\"\")","v":"%"},{"$f":"IF($B5218=\"SINAPI\",IF(ISNUMBER(MATCH(Banco!$C5218,Analitico!$A:$A,0)),INDEX(Analitico!F:F,MATCH(Banco!$C5218,Analitico!$A:$A,0))&\"%\",\"\"),\"\")","v":"1,0484705%"}]
["SINAPI 102617","SINAPI","102617","CAIXA D´ÁGUA EM POLIÉSTER REFORÇADO COM FIBRA DE VIDRO, 5000 LITROS - FORNECIMENTO E INSTALAÇÃO. AF_06/2021","UN",null,"3.073,14",null,"CR",{"$f":"IF($B5223=\"SINAPI\",IF(ISNUMBER(MATCH(Banco!$C5223,Analitico!$A:$A,0)),INDEX(Analitico!E:E,MATCH(Banco!$C5223,Analitico!$A:$A,0))&\"%\",\"\"),\"\")","v":"%"},{"$f":"IF($B5223=\"SINAPI\",IF(ISNUMBER(MATCH(Banco!$C5223,Analitico!$A:$A,0)),INDEX(Analitico!F:F,MATCH(Banco!$C5223,Analitico!$A:$A,0))&\"%\",\"\"),\"\")","v":"4,8142350%"}]
["SINAPI 102622","SINAPI","102622","CAIXA D´ÁGUA EM POLIETILENO, 500 LITROS (INCLUSOS TUBOS, CONEXÕES E TORNEIRA DE BÓIA) - FORNECIMENTO E INSTALAÇÃO. AF_06/2021","UN",null,"608,58",null,"CR",{"$f":"IF($B5228=\"SINAPI\",IF(ISNUMBER(MATCH(Banco!$C5228,Analitico!$A:$A,0)),INDEX(Analitico!E:E,MATCH(Banco!$C5228,Analitico!$A:$A,0))&\"%\",\"\"),\"\")","v":"%"},{"$f":"IF($B5228=\"SINAPI\",IF(ISNUMBER(MATCH(Banco!$C5228,Analitico!$A:$A,0)),INDEX(Analitico!F:F,MATCH(Banco!$C5228,Analitico!$A:$A,0))&\"%\",\"\"),\"\")","v":"19,1297330%"}]
["SINAPI 89709","SINAPI","89709","RALO SIFONADO, PVC, DN 100 X 40 MM, JUNTA SOLDÁVEL, FORNECIDO E INSTALADO EM RAMAL DE DESCARGA OU EM RAMAL DE ESGOTO SANITÁRIO. AF_08/2022","UN",null,"22,24",null,"CR",{"$f":"IF($B5235=\"SINAPI\",IF(ISNUMBER(MATCH(Banco!$C5235,Analitico!$A:$A,0)),INDEX(Analitico!E:E,MATCH(Banco!$C5235,Analitico!$A:$A,0))&\"%\",\"\"),\"\")","v":"%"},{"$f":"IF($B5235=\"SINAPI\",IF(ISNUMBER(MATCH(Banco!$C5235,Analitico!$A:$A,0)),INDEX(Analitico!F:F,MATCH(Banco!$C5235,Analitico!$A:$A,0))&\"%\",\"\"),\"\")","v":"35,9783588%"}]
["SINAPI 104329","SINAPI","104329","CAIXA SIFONADA, COM GRELHA REDONDA, PVC, DN 150 X 150 X 50 MM, JUNTA SOLDÁVEL, FORNECIDA E INSTALADA EM RAMAL DE DESCARGA OU EM RAMAL DE ESGOTO SANITÁRIO. AF_08/2022","UN",null,"83,40",null,"CR",{"$f":"IF($B5240=\"SINAPI\",IF(ISNUMBER(MATCH(Banco!$C5240,Analitico!$A:$A,0)),INDEX(Analitico!E:E,MATCH(Banco!$C5240,Analitico!$A:$A,0))&\"%\",\"\"),\"\")","v":"%"},{"$f":"IF($B5240=\"SINAPI\",IF(ISNUMBER(MATCH(Banco!$C5240,Analitico!$A:$A,0)),INDEX(Analitico!F:F,MATCH(Banco!$C5240,Analitico!$A:$A,0))&\"%\",\"\"),\"\")","v":"24,5679308%"}]
["SINAPI 86872","SINAPI","86872","TANQUE DE LOUÇA BRANCA COM COLUNA, 30L OU EQUIVALENTE - FORNECIMENTO E INSTALAÇÃO. AF_01/2020","UN",null,"712,48",null,"CR",{"$f":"IF($B5241=\"SINAPI\",IF(ISNUMBER(MATCH(Banco!$C5241,Analitico!$A:$A,0)),INDEX(Analitico!E:E,MATCH(Banco!$C5241,Analitico!$A:$A,0))&\"%\",\"\"),\"\")","v":"%"},{"$f":"IF($B5241=\"SINAPI\",IF(ISNUMBER(MATCH(Banco!$C5241,Analitico!$A:$A,0)),INDEX(Analitico!F:F,MATCH(Banco!$C5241,Analitico!$A:$A,0))&\"%\",\"\"),\"\")","v":"8,8234468%"}]
["SINAPI 86878","SINAPI","86878","VÁLVULA EM METAL CROMADO TIPO AMERICANA 3.1/2\u0094 X 1.1/2\u0094 PARA PIA - FORNECIMENTO E INSTALAÇÃO. AF_01/2020","UN",null,"50,64",null,"CR",{"$f":"IF($B5246=\"SINAPI\",IF(ISNUMBER(MATCH(Banco!$C5246,Analitico!$A:$A,0)),INDEX(Analitico!E:E,MATCH(Banco!$C5246,Analitico!$A:$A,0))&\"%\",\"\"),\"\")","v":"%"},{"$f":"IF($B5246=\"SINAPI\",IF(ISNUMBER(MATCH(Banco!$C5246,Analitico!$A:$A,0)),INDEX(Analitico!F:F,MATCH(Banco!$C5246,Analitico!$A:$A,0))&\"%\",\"\"),\"\")","v":"11,6076725%"}]
["SINAPI 86883","SINAPI","86883","SIFÃO DO TIPO FLEXÍVEL EM PVC 1  X 1.1/2  - FORNECIMENTO E INSTALAÇÃO. AF_01/2020","UN",null,"11,91",null,"C",{"$f":"IF($B5251=\"SINAPI\",IF(ISNUMBER(MATCH(Banco!$C5251,Analitico!$A:$A,0)),INDEX(Analitico!E:E,MATCH(Banco!$C5251,Analitico!$A:$A,0))&\"%\",\"\"),\"\")","v":"%"},{"$f":"IF($B5251=\"SINAPI\",IF(ISNUMBER(MATCH(Banco!$C5251,Analitico!$A:$A,0)),INDEX(Analitico!F:F,MATCH(Banco!$C5251,Analitico!$A:$A,0))&\"%\",\"\"),\"\")","v":"24,0506329%"}]
["SINAPI 86889","SINAPI","86889","BANCADA DE GRANITO CINZA POLIDO, DE 1,50 X 0,60 M, PARA PIA DE COZINHA - FORNECIMENTO E INSTALAÇÃO. AF_01/2020","UN",null,"783,62",null,"CR",{"$f":"IF($B5257=\"SINAPI\",IF(ISNUMBER(MATCH(Banco!$C5257,Analitico!$A:$A,0)),INDEX(Analitico!E:E,MATCH(Banco!$C5257,Analitico!$A:$A,0))&\"%\",\"\"),\"\")","v":"%"},{"$f":"IF($B5257=\"SINAPI\",IF(ISNUMBER(MATCH(Banco!$C5257,Analitico!$A:$A,0)),INDEX(Analitico!F:F,MATCH(Banco!$C5257,Analitico!$A:$A,0))&\"%\",\"\"),\"\")","v":"6,1045027%"}]
["SINAPI 86900","SINAPI","86900","CUBA DE EMBUTIR RETANGULAR DE AÇO INOXIDÁVEL, 46 X 30 X 12 CM - FORNECIMENTO E INSTALAÇÃO. AF_01/2020","UN",null,"185,03",null,"CR",{"$f":"IF($B5262=\"SINAPI\",IF(ISNUMBER(MATCH(Banco!$C5262,Analitico!$A:$A,0)),INDEX(Analitico!E:E,MATCH(Banco!$C5262,Analitico!$A:$A,0))&\"%\",\"\"),\"\")","v":"%"},{"$f":"IF($B5262=\"SINAPI\",IF(ISNUMBER(MATCH(Banco!$C5262,Analitico!$A:$A,0)),INDEX(Analitico!F:F,MATCH(Banco!$C5262,Analitico!$A:$A,0))&\"%\",\"\"),\"\")","v":"6,6007135%"}]
["SINAPI 86908","SINAPI","86908","APARELHO MISTURADOR DE MESA PARA PIA DE COZINHA, PADRÃO MÉDIO - FORNECIMENTO E INSTALAÇÃO. AF_01/2020","UN",null,"575,98",null,"CR",{"$f":"IF($B5269=\"SINAPI\",IF(ISNUMBER(MATCH(Banco!$C5269,Analitico!$A:$A,0)),INDEX(Analitico!E:E,MATCH(Banco!$C5269,Analitico!$A:$A,0))&\"%\",\"\"),\"\")","v":"%"},{"$f":"IF($B5269=\"SINAPI\",IF(ISNUMBER(MATCH(Banco!$C5269,Analitico!$A:$A,0)),INDEX(Analitico!F:F,MATCH(Banco!$C5269,Analitico!$A:$A,0))&\"%\",\"\"),\"\")","v":"1,3317590%"}]
["SINAPI 86914","SINAPI","86914","TORNEIRA CROMADA 1/2\u0094 OU 3/4\u0094 PARA TANQUE, PADRÃO MÉDIO - FORNECIMENTO E INSTALAÇÃO. AF_01/2020","UN",null,"116,92",null,"CR",{"$f":"IF($B5274=\"SINAPI\",IF(ISNUMBER(MATCH(Banco!$C5274,Analitico!$A:$A,0)),INDEX(Analitico!E:E,MATCH(Banco!$C5274,Analitico!$A:$A,0))&\"%\",\"\"),\"\")","v":"%"},{"$f":"IF($B5274=\"SINAPI\",IF(ISNUMBER(MATCH(Banco!$C5274,Analitico!$A:$A,0)),INDEX(Analitico!F:F,MATCH(Banco!$C5274,Analitico!$A:$A,0))&\"%\",\"\"),\"\")","v":"4,4069827%"}]
["SINAPI 86921","SINAPI","86921","TANQUE DE LOUÇA BRANCA COM COLUNA, 30L OU EQUIVALENTE, INCLUSO SIFÃO FLEXÍVEL EM PVC, VÁLVULA PLÁSTICA E TORNEIRA DE PLÁSTICO - FORNECIMENTO E INSTALAÇÃO. AF_01/2020","UN",null,"756,59",null,"CR",{"$f":"IF($B5279=\"SINAPI\",IF(ISNUMBER(MATCH(Banco!$C5279,Analitico!$A:$A,0)),INDEX(Analitico!E:E,MATCH(Banco!$C5279,Analitico!$A:$A,0))&\"%\",\"\"),\"\")","v":"%"},{"$f":"IF($B5279=\"SINAPI\",IF(ISNUMBER(MATCH(Banco!$C5279,Analitico!$A:$A,0)),INDEX(Analitico!F:F,MATCH(Banco!$C5279,Analitico!$A:$A,0))&\"%\",\"\"),\"\")","v":"9,9172351%"}]
["SINAPI 86927","SINAPI","86927","TANQUE DE MÁRMORE SINTÉTICO SUSPENSO, 22L OU EQUIVALENTE, INCLUSO SIFÃO TIPO GARRAFA EM PVC, VÁLVULA PLÁSTICA E TORNEIRA DE METAL CROMADO PADRÃO POPULAR - FORNEC. E INSTALAÇÃO. AF_01/2020","UN",null,"407,63",null,"CR",{"$f":"IF($B5285=\"SINAPI\",IF(ISNUMBER(MATCH(Banco!$C5285,Analitico!$A:$A,0)),INDEX(Analitico!E:E,MATCH(Banco!$C5285,Analitico!$A:$A,0))&\"%\",\"\"),\"\")","v":"%"},{"$f":"IF($B5285=\"SINAPI\",IF(ISNUMBER(MATCH(Banco!$C5285,Analitico!$A:$A,0)),INDEX(Analitico!F:F,MATCH(Banco!$C5285,Analitico!$A:$A,0))&\"%\",\"\"),\"\")","v":"9,7427463%"}]
["SINAPI 86932","SINAPI","86932","VASO SANITÁRIO SIFONADO COM CAIXA ACOPLADA LOUÇA BRANCA - PADRÃO MÉDIO, INCLUSO ENGATE FLEXÍVEL EM METAL CROMADO, 1/2  X 40CM - FORNECIMENTO E INSTALAÇÃO. AF_01/2020","UN",null,"511,83",null,"CR",{"$f":"IF($B5290=\"SINAPI\",IF(ISNUMBER(MATCH(Banco!$C5290,Analitico!$A:$A,0)),INDEX(Analitico!E:E,MATCH(Banco!$C5290,Analitico!$A:$A,0))&\"%\",\"\"),\"\")","v":"%"},{"$f":"IF($B5290=\"SINAPI\",IF(ISNUMBER(MATCH(Banco!$C5290,Analitico!$A:$A,0)),INDEX(Analitico!F:F,MATCH(Banco!$C5290,Analitico!$A:$A,0))&\"%\",\"\"),\"\")","v":"6,8712136%"}]
["SINAPI 86937","SINAPI","86937","CUBA DE EMBUTIR OVAL EM LOUÇA BRANCA, 35 X 50CM OU EQUIVALENTE, INCLUSO VÁLVULA EM METAL CROMADO E SIFÃO FLEXÍVEL EM PVC - FORNECIMENTO E INSTALAÇÃO. AF_01/2020","UN",null,"200,90",null,"CR",{"$f":"IF($B5295=\"SINAPI\",IF(ISNUMBER(MATCH(Banco!$C5295,Analitico!$A:$A,0)),INDEX(Analitico!E:E,MATCH(Banco!$C5295,Analitico!$A:$A,0))&\"%\",\"\"),\"\")","v":"%"},{"$f":"IF($B5295=\"SINAPI\",IF(ISNUMBER(MATCH(Banco!$C5295,Analitico!$A:$A,0)),INDEX(Analitico!F:F,MATCH(Banco!$C5295,Analitico!$A:$A,0))&\"%\",\"\"),\"\")","v":"15,1312839%"}]
["SINAPI 86947","SINAPI","86947","BANCADA MÁRMORE BRANCO, 50 X 60 CM, INCLUSO CUBA DE EMBUTIR OVAL EM LOUÇA BRANCA 35 X 50 CM, VÁLVULA, SIFÃO TIPO GARRAFA E ENGATE FLEXÍVEL 40 CM EM METAL CROMADO E APARELHO MISTURADOR DE MESA, PADRÃO MÉDIO - FORNEC. E INSTALAÇÃO. AF_01/2020","UN",null,"1.274,11",null,"CR",{"$f":"IF($B5302=\"SINAPI\",IF(ISNUMBER(MATCH(Banco!$C5302,Analitico!$A:$A,0)),INDEX(Analitico!E:E,MATCH(Banco!$C5302,Analitico!$A:$A,0))&\"%\",\"\"),\"\")","v":"%"},{"$f":"IF($B5302=\"SINAPI\",IF(ISNUMBER(MATCH(Banco!$C5302,Analitico!$A:$A,0)),INDEX(Analitico!F:F,MATCH(Banco!$C5302,Analitico!$A:$A,0))&\"%\",\"\"),\"\")","v":"9,3416558%"}]
["SINAPI 95470","SINAPI","95470","VASO SANITARIO SIFONADO CONVENCIONAL COM LOUÇA BRANCA, INCLUSO CONJUNTO DE LIGAÇÃO PARA BACIA SANITÁRIA AJUSTÁVEL - FORNECIMENTO E INSTALAÇÃO. AF_10/2016","UN",null,"302,38",null,"CR",{"$f":"IF($B5307=\"SINAPI\",IF(ISNUMBER(MATCH(Banco!$C5307,Analitico!$A:$A,0)),INDEX(Analitico!E:E,MATCH(Banco!$C5307,Analitico!$A:$A,0))&\"%\",\"\"),\"\")","v":"%"},{"$f":"IF($B5307=\"SINAPI\",IF(ISNUMBER(MATCH(Banco!$C5307,Analitico!$A:$A,0)),INDEX(Analitico!F:F,MATCH(Banco!$C5307,Analitico!$A:$A,0))&\"%\",\"\"),\"\")","v":"6,7579636%"}]
["SINAPI 95471","SINAPI","95471","VASO SANITARIO SIFONADO CONVENCIONAL PARA PCD SEM FURO FRONTAL COM  LOUÇA BRANCA SEM ASSENTO -  FORNECIMENTO E INSTALAÇÃO. AF_01/2020","UN",null,"736,37",null,"CR",{"$f":"IF($B5308=\"SINAPI\",IF(ISNUMBER(MATCH(Banco!$C5308,Analitico!$A:$A,0)),INDEX(Analitico!E:E,MATCH(Banco!$C5308,Analitico!$A:$A,0))&\"%\",\"\"),\"\")","v":"%"},{"$f":"IF($B5308=\"SINAPI\",IF(ISNUMBER(MATCH(Banco!$C5308,Analitico!$A:$A,0)),INDEX(Analitico!F:F,MATCH(Banco!$C5308,Analitico!$A:$A,0))&\"%\",\"\"),\"\")","v":"5,8032622%"}]
["SINAPI 95545","SINAPI","95545","SABONETEIRA DE PAREDE EM METAL CROMADO, INCLUSO FIXAÇÃO. AF_01/2020","UN",null,"49,09",null,"C",{"$f":"IF($B5313=\"SINAPI\",IF(ISNUMBER(MATCH(Banco!$C5313,Analitico!$A:$A,0)),INDEX(Analitico!E:E,MATCH(Banco!$C5313,Analitico!$A:$A,0))&\"%\",\"\"),\"\")","v":"%"},{"$f":"IF($B5313=\"SINAPI\",IF(ISNUMBER(MATCH(Banco!$C5313,Analitico!$A:$A,0)),INDEX(Analitico!F:F,MATCH(Banco!$C5313,Analitico!$A:$A,0))&\"%\",\"\"),\"\")","v":"21,8233734%"}]
["SINAPI 100851","SINAPI","100851","ASSENTO SANITÁRIO INFANTIL - FORNECIMENTO E INSTALACAO. AF_01/2020","UN",null,"90,60",null,"CR",{"$f":"IF($B5318=\"SINAPI\",IF(ISNUMBER(MATCH(Banco!$C5318,Analitico!$A:$A,0)),INDEX(Analitico!E:E,MATCH(Banco!$C5318,Analitico!$A:$A,0))&\"%\",\"\"),\"\")","v":"%"},{"$f":"IF($B5318=\"SINAPI\",IF(ISNUMBER(MATCH(Banco!$C5318,Analitico!$A:$A,0)),INDEX(Analitico!F:F,MATCH(Banco!$C5318,Analitico!$A:$A,0))&\"%\",\"\"),\"\")","v":"5,7322730%"}]
["SINAPI 100860","SINAPI","100860","CHUVEIRO ELÉTRICO COMUM CORPO PLÁSTICO, TIPO DUCHA \u0096 FORNECIMENTO E INSTALAÇÃO. AF_01/2020","UN",null,"91,01",null,"C",{"$f":"IF($B5326=\"SINAPI\",IF(ISNUMBER(MATCH(Banco!$C5326,Analitico!$A:$A,0)),INDEX(Analitico!E:E,MATCH(Banco!$C5326,Analitico!$A:$A,0))&\"%\",\"\"),\"\")","v":"%"},{"$f":"IF($B5326=\"SINAPI\",IF(ISNUMBER(MATCH(Banco!$C5326,Analitico!$A:$A,0)),INDEX(Analitico!F:F,MATCH(Banco!$C5326,Analitico!$A:$A,0))&\"%\",\"\"),\"\")","v":"16,6465090%"}]
["SINAPI 100864","SINAPI","100864","BARRA DE APOIO EM \"L\", EM ACO INOX POLIDO 80 X 80 CM, FIXADA NA PAREDE - FORNECIMENTO E INSTALACAO. AF_01/2020","UN",null,"693,71",null,"CR",{"$f":"IF($B5330=\"SINAPI\",IF(ISNUMBER(MATCH(Banco!$C5330,Analitico!$A:$A,0)),INDEX(Analitico!E:E,MATCH(Banco!$C5330,Analitico!$A:$A,0))&\"%\",\"\"),\"\")","v":"%"},{"$f":"IF($B5330=\"SINAPI\",IF(ISNUMBER(MATCH(Banco!$C5330,Analitico!$A:$A,0)),INDEX(Analitico!F:F,MATCH(Banco!$C5330,Analitico!$A:$A,0))&\"%\",\"\"),\"\")","v":"6,9531745%"}]
["SINAPI 100869","SINAPI","100869","BARRA DE APOIO RETA, EM ACO INOX POLIDO, COMPRIMENTO 90 CM,  FIXADA NA PAREDE - FORNECIMENTO E INSTALAÇÃO. AF_01/2020","UN",null,"377,38",null,"CR",{"$f":"IF($B5335=\"SINAPI\",IF(ISNUMBER(MATCH(Banco!$C5335,Analitico!$A:$A,0)),INDEX(Analitico!E:E,MATCH(Banco!$C5335,Analitico!$A:$A,0))&\"%\",\"\"),\"\")","v":"%"},{"$f":"IF($B5335=\"SINAPI\",IF(ISNUMBER(MATCH(Banco!$C5335,Analitico!$A:$A,0)),INDEX(Analitico!F:F,MATCH(Banco!$C5335,Analitico!$A:$A,0))&\"%\",\"\"),\"\")","v":"8,5232693%"}]
["SINAPI 100875","SINAPI","100875","BANCO ARTICULADO, EM ACO INOX, PARA PCD, FIXADO NA PAREDE - FORNECIMENTO E INSTALAÇÃO. AF_01/2020","UN",null,"1.097,72",null,"CR",{"$f":"IF($B5341=\"SINAPI\",IF(ISNUMBER(MATCH(Banco!$C5341,Analitico!$A:$A,0)),INDEX(Analitico!E:E,MATCH(Banco!$C5341,Analitico!$A:$A,0))&\"%\",\"\"),\"\")","v":"%"},{"$f":"IF($B5341=\"SINAPI\",IF(ISNUMBER(MATCH(Banco!$C5341,Analitico!$A:$A,0)),INDEX(Analitico!F:F,MATCH(Banco!$C5341,Analitico!$A:$A,0))&\"%\",\"\"),\"\")","v":"3,9055809%"}]
["SINAPI 98055","SINAPI","98055","TANQUE SÉPTICO CIRCULAR, EM CONCRETO PRÉ-MOLDADO, DIÂMETRO INTERNO = 2,38 M, ALTURA INTERNA = 2,50 M, VOLUME ÚTIL: 10009,8 L (PARA 69 CONTRIBUINTES). AF_12/2020_PA","UN",null,"6.143,28",null,"AS",{"$f":"IF($B5346=\"SINAPI\",IF(ISNUMBER(MATCH(Banco!$C5346,Analitico!$A:$A,0)),INDEX(Analitico!E:E,MATCH(Banco!$C5346,Analitico!$A:$A,0))&\"%\",\"\"),\"\")","v":"%"},{"$f":"IF($B5346=\"SINAPI\",IF(ISNUMBER(MATCH(Banco!$C5346,Analitico!$A:$A,0)),INDEX(Analitico!F:F,MATCH(Banco!$C5346,Analitico!$A:$A,0))&\"%\",\"\"),\"\")","v":"8,4994454%"}]
["SINAPI 98060","SINAPI","98060","FILTRO ANAERÓBIO CIRCULAR, EM CONCRETO PRÉ-MOLDADO, DIÂMETRO INTERNO = 2,38 M, ALTURA INTERNA = 1,50 M, VOLUME ÚTIL: 5338,6 L (PARA 34 CONTRIBUINTES). AF_12/2020_PA","UN",null,"5.270,60",null,"AS",{"$f":"IF($B5351=\"SINAPI\",IF(ISNUMBER(MATCH(Banco!$C5351,Analitico!$A:$A,0)),INDEX(Analitico!E:E,MATCH(Banco!$C5351,Analitico!$A:$A,0))&\"%\",\"\"),\"\")","v":"%"},{"$f":"IF($B5351=\"SINAPI\",IF(ISNUMBER(MATCH(Banco!$C5351,Analitico!$A:$A,0)),INDEX(Analitico!F:F,MATCH(Banco!$C5351,Analitico!$A:$A,0))&\"%\",\"\"),\"\")","v":"12,7206199%"}]
["SINAPI 98067","SINAPI","98067","TANQUE SÉPTICO RETANGULAR, EM ALVENARIA COM TIJOLOS CERÂMICOS MACIÇOS, DIMENSÕES INTERNAS: 1,2 X 2,4 X H=1,6 M, VOLUME ÚTIL: 3456 L (PARA 13 CONTRIBUINTES). AF_12/2020","UN",null,"7.176,94",null,"AS",{"$f":"IF($B5358=\"SINAPI\",IF(ISNUMBER(MATCH(Banco!$C5358,Analitico!$A:$A,0)),INDEX(Analitico!E:E,MATCH(Banco!$C5358,Analitico!$A:$A,0))&\"%\",\"\"),\"\")","v":"%"},{"$f":"IF($B5358=\"SINAPI\",IF(ISNUMBER(MATCH(Banco!$C5358,Analitico!$A:$A,0)),INDEX(Analitico!F:F,MATCH(Banco!$C5358,Analitico!$A:$A,0))&\"%\",\"\"),\"\")","v":"37,6955698%"}]
["SINAPI 98072","SINAPI","98072","FILTRO ANAERÓBIO RETANGULAR, EM ALVENARIA COM TIJOLOS CERÂMICOS MACIÇOS, DIMENSÕES INTERNAS: 0,8 X 1,2 X H=1,67 M, VOLUME ÚTIL: 1152 L (PARA 5 CONTRIBUINTES). AF_12/2020","UN",null,"4.537,70",null,"AS",{"$f":"IF($B5363=\"SINAPI\",IF(ISNUMBER(MATCH(Banco!$C5363,Analitico!$A:$A,0)),INDEX(Analitico!E:E,MATCH(Banco!$C5363,Analitico!$A:$A,0))&\"%\",\"\"),\"\")","v":"%"},{"$f":"IF($B5363=\"SINAPI\",IF(ISNUMBER(MATCH(Banco!$C5363,Analitico!$A:$A,0)),INDEX(Analitico!F:F,MATCH(Banco!$C5363,Analitico!$A:$A,0))&\"%\",\"\"),\"\")","v":"37,7227253%"}]
["SINAPI 98078","SINAPI","98078","SUMIDOURO RETANGULAR, EM ALVENARIA COM TIJOLOS CERÂMICOS MACIÇOS, DIMENSÕES INTERNAS: 0,8 X 1,4 X H=3,0 M, ÁREA DE INFILTRAÇÃO: 13,2 M² (PARA 5 CONTRIBUINTES). AF_12/2020","UN",null,"5.140,52",null,"AS",{"$f":"IF($B5369=\"SINAPI\",IF(ISNUMBER(MATCH(Banco!$C5369,Analitico!$A:$A,0)),INDEX(Analitico!E:E,MATCH(Banco!$C5369,Analitico!$A:$A,0))&\"%\",\"\"),\"\")","v":"%"},{"$f":"IF($B5369=\"SINAPI\",IF(ISNUMBER(MATCH(Banco!$C5369,Analitico!$A:$A,0)),INDEX(Analitico!F:F,MATCH(Banco!$C5369,Analitico!$A:$A,0))&\"%\",\"\"),\"\")","v":"33,5614465%"}]
["SINAPI 98083","SINAPI","98083","TANQUE SÉPTICO RETANGULAR, EM ALVENARIA COM BLOCOS DE CONCRETO, DIMENSÕES INTERNAS: 1,2 X 2,4 X H=1,6 M, VOLUME ÚTIL: 3456 L (PARA 13 CONTRIBUINTES). AF_12/2020","UN",null,"5.220,61",null,"AS",{"$f":"IF($B5374=\"SINAPI\",IF(ISNUMBER(MATCH(Banco!$C5374,Analitico!$A:$A,0)),INDEX(Analitico!E:E,MATCH(Banco!$C5374,Analitico!$A:$A,0))&\"%\",\"\"),\"\")","v":"%"},{"$f":"IF($B5374=\"SINAPI\",IF(ISNUMBER(MATCH(Banco!$C5374,Analitico!$A:$A,0)),INDEX(Analitico!F:F,MATCH(Banco!$C5374,Analitico!$A:$A,0))&\"%\",\"\"),\"\")","v":"40,6297705%"}]
["SINAPI 98084","SINAPI","98084","TANQUE SÉPTICO RETANGULAR, EM ALVENARIA COM BLOCOS DE CONCRETO, DIMENSÕES INTERNAS: 1,4 X 3,2 X H=1,8 M, VOLUME ÚTIL: 6272 L (PARA 32 CONTRIBUINTES). AF_12/2020","UN",null,"7.312,01",null,"AS",{"$f":"IF($B5375=\"SINAPI\",IF(ISNUMBER(MATCH(Banco!$C5375,Analitico!$A:$A,0)),INDEX(Analitico!E:E,MATCH(Banco!$C5375,Analitico!$A:$A,0))&\"%\",\"\"),\"\")","v":"%"},{"$f":"IF($B5375=\"SINAPI\",IF(ISNUMBER(MATCH(Banco!$C5375,Analitico!$A:$A,0)),INDEX(Analitico!F:F,MATCH(Banco!$C5375,Analitico!$A:$A,0))&\"%\",\"\"),\"\")","v":"41,0226255%"}]
["SINAPI 98093","SINAPI","98093","FILTRO ANAERÓBIO RETANGULAR, EM ALVENARIA COM BLOCOS DE CONCRETO, DIMENSÕES INTERNAS: 1,6 X 5,6 X H=1,67 M, VOLUME ÚTIL: 10752 L (PARA 103 CONTRIBUINTES). AF_12/2020","UN",null,"15.177,68",null,"AS",{"$f":"IF($B5384=\"SINAPI\",IF(ISNUMBER(MATCH(Banco!$C5384,Analitico!$A:$A,0)),INDEX(Analitico!E:E,MATCH(Banco!$C5384,Analitico!$A:$A,0))&\"%\",\"\"),\"\")","v":"%"},{"$f":"IF($B5384=\"SINAPI\",IF(ISNUMBER(MATCH(Banco!$C5384,Analitico!$A:$A,0)),INDEX(Analitico!F:F,MATCH(Banco!$C5384,Analitico!$A:$A,0))&\"%\",\"\"),\"\")","v":"40,6439970%"}]
["SINAPI 98099","SINAPI","98099","SUMIDOURO RETANGULAR, EM ALVENARIA COM BLOCOS DE CONCRETO, DIMENSÕES INTERNAS: 1,0 X 3,0 X H=3,0 M, ÁREA DE INFILTRAÇÃO: 25 M² (PARA 10 CONTRIBUINTES). AF_12/2020","UN",null,"4.843,87",null,"AS",{"$f":"IF($B5386=\"SINAPI\",IF(ISNUMBER(MATCH(Banco!$C5386,Analitico!$A:$A,0)),INDEX(Analitico!E:E,MATCH(Banco!$C5386,Analitico!$A:$A,0))&\"%\",\"\"),\"\")","v":"%"},{"$f":"IF($B5386=\"SINAPI\",IF(ISNUMBER(MATCH(Banco!$C5386,Analitico!$A:$A,0)),INDEX(Analitico!F:F,MATCH(Banco!$C5386,Analitico!$A:$A,0))&\"%\",\"\"),\"\")","v":"38,3871774%"}]
["SINAPI 98112","SINAPI","98112","TIL (TUBO DE INSPEÇÃO E LIMPEZA) CONDOMINIAL PARA ESGOTO, EM PVC, DN 100 X 100 MM. AF_12/2020","UN",null,"93,07",null,"AS",{"$f":"IF($B5392=\"SINAPI\",IF(ISNUMBER(MATCH(Banco!$C5392,Analitico!$A:$A,0)),INDEX(Analitico!E:E,MATCH(Banco!$C5392,Analitico!$A:$A,0))&\"%\",\"\"),\"\")","v":"%"},{"$f":"IF($B5392=\"SINAPI\",IF(ISNUMBER(MATCH(Banco!$C5392,Analitico!$A:$A,0)),INDEX(Analitico!F:F,MATCH(Banco!$C5392,Analitico!$A:$A,0))&\"%\",\"\"),\"\")","v":"21,9268030%"}]
["SINAPI 89349","SINAPI","89349","REGISTRO DE PRESSÃO BRUTO, LATÃO, ROSCÁVEL, 1/2\" - FORNECIMENTO E INSTALAÇÃO. AF_08/2021","UN",null,"25,01",null,"CR",{"$f":"IF($B5397=\"SINAPI\",IF(ISNUMBER(MATCH(Banco!$C5397,Analitico!$A:$A,0)),INDEX(Analitico!E:E,MATCH(Banco!$C5397,Analitico!$A:$A,0))&\"%\",\"\"),\"\")","v":"%"},{"$f":"IF($B5397=\"SINAPI\",IF(ISNUMBER(MATCH(Banco!$C5397,Analitico!$A:$A,0)),INDEX(Analitico!F:F,MATCH(Banco!$C5397,Analitico!$A:$A,0))&\"%\",\"\"),\"\")","v":"13,8732959%"}]
["SINAPI 89969","SINAPI","89969","KIT DE REGISTRO DE PRESSÃO BRUTO DE LATÃO ½\", INCLUSIVE CONEXÕES,  ROSCÁVEL, INSTALADO EM RAMAL DE ÁGUA FRIA - FORNECIMENTO E INSTALAÇÃO. AF_12/2014","UN",null,"41,73",null,"CR",{"$f":"IF($B5402=\"SINAPI\",IF(ISNUMBER(MATCH(Banco!$C5402,Analitico!$A:$A,0)),INDEX(Analitico!E:E,MATCH(Banco!$C5402,Analitico!$A:$A,0))&\"%\",\"\"),\"\")","v":"%"},{"$f":"IF($B5402=\"SINAPI\",IF(ISNUMBER(MATCH(Banco!$C5402,Analitico!$A:$A,0)),INDEX(Analitico!F:F,MATCH(Banco!$C5402,Analitico!$A:$A,0))&\"%\",\"\"),\"\")","v":"27,0101107%"}]
["SINAPI 89984","SINAPI","89984","REGISTRO DE PRESSÃO BRUTO, LATÃO, ROSCÁVEL, 1/2\", COM ACABAMENTO E CANOPLA CROMADOS - FORNECIMENTO E INSTALAÇÃO. AF_08/2021","UN",null,"79,49",null,"CR",{"$f":"IF($B5408=\"SINAPI\",IF(ISNUMBER(MATCH(Banco!$C5408,Analitico!$A:$A,0)),INDEX(Analitico!E:E,MATCH(Banco!$C5408,Analitico!$A:$A,0))&\"%\",\"\"),\"\")","v":"%"},{"$f":"IF($B5408=\"SINAPI\",IF(ISNUMBER(MATCH(Banco!$C5408,Analitico!$A:$A,0)),INDEX(Analitico!F:F,MATCH(Banco!$C5408,Analitico!$A:$A,0))&\"%\",\"\"),\"\")","v":"11,1320992%"}]
["SINAPI 89987","SINAPI","89987","REGISTRO DE GAVETA BRUTO, LATÃO, ROSCÁVEL, 3/4\", COM ACABAMENTO E CANOPLA CROMADOS - FORNECIMENTO E INSTALAÇÃO. AF_08/2021","UN",null,"88,28",null,"CR",{"$f":"IF($B5411=\"SINAPI\",IF(ISNUMBER(MATCH(Banco!$C5411,Analitico!$A:$A,0)),INDEX(Analitico!E:E,MATCH(Banco!$C5411,Analitico!$A:$A,0))&\"%\",\"\"),\"\")","v":"%"},{"$f":"IF($B5411=\"SINAPI\",IF(ISNUMBER(MATCH(Banco!$C5411,Analitico!$A:$A,0)),INDEX(Analitico!F:F,MATCH(Banco!$C5411,Analitico!$A:$A,0))&\"%\",\"\"),\"\")","v":"12,1301439%"}]
["SINAPI 94497","SINAPI","94497","REGISTRO DE GAVETA BRUTO, LATÃO, ROSCÁVEL, 1 1/2\" - FORNECIMENTO E INSTALAÇÃO. AF_08/2021","UN",null,"99,34",null,"CR",{"$f":"IF($B5420=\"SINAPI\",IF(ISNUMBER(MATCH(Banco!$C5420,Analitico!$A:$A,0)),INDEX(Analitico!E:E,MATCH(Banco!$C5420,Analitico!$A:$A,0))&\"%\",\"\"),\"\")","v":"%"},{"$f":"IF($B5420=\"SINAPI\",IF(ISNUMBER(MATCH(Banco!$C5420,Analitico!$A:$A,0)),INDEX(Analitico!F:F,MATCH(Banco!$C5420,Analitico!$A:$A,0))&\"%\",\"\"),\"\")","v":"12,8197381%"}]
["SINAPI 94792","SINAPI","94792","REGISTRO DE GAVETA BRUTO, LATÃO, ROSCÁVEL, 1\", COM ACABAMENTO E CANOPLA CROMADOS - FORNECIMENTO E INSTALAÇÃO. AF_08/2021","UN",null,"107,45",null,"CR",{"$f":"IF($B5425=\"SINAPI\",IF(ISNUMBER(MATCH(Banco!$C5425,Analitico!$A:$A,0)),INDEX(Analitico!E:E,MATCH(Banco!$C5425,Analitico!$A:$A,0))&\"%\",\"\"),\"\")","v":"%"},{"$f":"IF($B5425=\"SINAPI\",IF(ISNUMBER(MATCH(Banco!$C5425,Analitico!$A:$A,0)),INDEX(Analitico!F:F,MATCH(Banco!$C5425,Analitico!$A:$A,0))&\"%\",\"\"),\"\")","v":"11,6770649%"}]
["SINAPI 94797","SINAPI","94797","TORNEIRA DE BOIA PARA CAIXA D'ÁGUA, ROSCÁVEL, 1\" - FORNECIMENTO E INSTALAÇÃO. AF_08/2021","UN",null,"87,93",null,"CR",{"$f":"IF($B5430=\"SINAPI\",IF(ISNUMBER(MATCH(Banco!$C5430,Analitico!$A:$A,0)),INDEX(Analitico!E:E,MATCH(Banco!$C5430,Analitico!$A:$A,0))&\"%\",\"\"),\"\")","v":"%"},{"$f":"IF($B5430=\"SINAPI\",IF(ISNUMBER(MATCH(Banco!$C5430,Analitico!$A:$A,0)),INDEX(Analitico!F:F,MATCH(Banco!$C5430,Analitico!$A:$A,0))&\"%\",\"\"),\"\")","v":"14,1117560%"}]
["SINAPI 95250","SINAPI","95250","VÁLVULA DE ESFERA BRUTA, BRONZE, ROSCÁVEL, 1'' - FORNECIMENTO E INSTALAÇÃO. AF_08/2021","UN",null,"77,31",null,"CR",{"$f":"IF($B5436=\"SINAPI\",IF(ISNUMBER(MATCH(Banco!$C5436,Analitico!$A:$A,0)),INDEX(Analitico!E:E,MATCH(Banco!$C5436,Analitico!$A:$A,0))&\"%\",\"\"),\"\")","v":"%"},{"$f":"IF($B5436=\"SINAPI\",IF(ISNUMBER(MATCH(Banco!$C5436,Analitico!$A:$A,0)),INDEX(Analitico!F:F,MATCH(Banco!$C5436,Analitico!$A:$A,0))&\"%\",\"\"),\"\")","v":"9,2839570%"}]
["SINAPI 99621","SINAPI","99621","VÁLVULA DE RETENÇÃO HORIZONTAL, DE BRONZE, ROSCÁVEL, 1 1/4\" - FORNECIMENTO E INSTALAÇÃO. AF_08/2021","UN",null,"241,20",null,"AS",{"$f":"IF($B5442=\"SINAPI\",IF(ISNUMBER(MATCH(Banco!$C5442,Analitico!$A:$A,0)),INDEX(Analitico!E:E,MATCH(Banco!$C5442,Analitico!$A:$A,0))&\"%\",\"\"),\"\")","v":"%"},{"$f":"IF($B5442=\"SINAPI\",IF(ISNUMBER(MATCH(Banco!$C5442,Analitico!$A:$A,0)),INDEX(Analitico!F:F,MATCH(Banco!$C5442,Analitico!$A:$A,0))&\"%\",\"\"),\"\")","v":"4,0514202%"}]
["SINAPI 99622","SINAPI","99622","VÁLVULA DE RETENÇÃO HORIZONTAL, DE BRONZE, ROSCÁVEL, 1 1/2\"  - FORNECIMENTO E INSTALAÇÃO. AF_08/2021","UN",null,"271,62",null,"AS",{"$f":"IF($B5443=\"SINAPI\",IF(ISNUMBER(MATCH(Banco!$C5443,Analitico!$A:$A,0)),INDEX(Analitico!E:E,MATCH(Banco!$C5443,Analitico!$A:$A,0))&\"%\",\"\"),\"\")","v":"%"},{"$f":"IF($B5443=\"SINAPI\",IF(ISNUMBER(MATCH(Banco!$C5443,Analitico!$A:$A,0)),INDEX(Analitico!F:F,MATCH(Banco!$C5443,Analitico!$A:$A,0))&\"%\",\"\"),\"\")","v":"4,6873849%"}]
["SINAPI 99627","SINAPI","99627","VÁLVULA DE RETENÇÃO VERTICAL, DE BRONZE, ROSCÁVEL, 1/2\" - FORNECIMENTO E INSTALAÇÃO. AF_08/2021","UN",null,"71,94",null,"AS",{"$f":"IF($B5448=\"SINAPI\",IF(ISNUMBER(MATCH(Banco!$C5448,Analitico!$A:$A,0)),INDEX(Analitico!E:E,MATCH(Banco!$C5448,Analitico!$A:$A,0))&\"%\",\"\"),\"\")","v":"%"},{"$f":"IF($B5448=\"SINAPI\",IF(ISNUMBER(MATCH(Banco!$C5448,Analitico!$A:$A,0)),INDEX(Analitico!F:F,MATCH(Banco!$C5448,Analitico!$A:$A,0))&\"%\",\"\"),\"\")","v":"4,8142479%"}]
["SINAPI 99632","SINAPI","99632","VÁLVULA DE RETENÇÃO VERTICAL, DE BRONZE, ROSCÁVEL, 2\" - FORNECIMENTO E INSTALAÇÃO. AF_08/2021","UN",null,"218,34",null,"AS",{"$f":"IF($B5453=\"SINAPI\",IF(ISNUMBER(MATCH(Banco!$C5453,Analitico!$A:$A,0)),INDEX(Analitico!E:E,MATCH(Banco!$C5453,Analitico!$A:$A,0))&\"%\",\"\"),\"\")","v":"%"},{"$f":"IF($B5453=\"SINAPI\",IF(ISNUMBER(MATCH(Banco!$C5453,Analitico!$A:$A,0)),INDEX(Analitico!F:F,MATCH(Banco!$C5453,Analitico!$A:$A,0))&\"%\",\"\"),\"\")","v":"7,5312657%"}]
["SINAPI 103010","SINAPI","103010","VÁLVULA DE RETENÇÃO, DE BRONZE, PÉ COM CRIVOS, ROSCÁVEL, 3/4\" - FORNECIMENTO E INSTALAÇÃO. AF_08/2021","UN",null,"73,77",null,"AS",{"$f":"IF($B5459=\"SINAPI\",IF(ISNUMBER(MATCH(Banco!$C5459,Analitico!$A:$A,0)),INDEX(Analitico!E:E,MATCH(Banco!$C5459,Analitico!$A:$A,0))&\"%\",\"\"),\"\")","v":"%"},{"$f":"IF($B5459=\"SINAPI\",IF(ISNUMBER(MATCH(Banco!$C5459,Analitico!$A:$A,0)),INDEX(Analitico!F:F,MATCH(Banco!$C5459,Analitico!$A:$A,0))&\"%\",\"\"),\"\")","v":"3,6087369%"}]
["SINAPI 103015","SINAPI","103015","VÁLVULA DE RETENÇÃO, DE BRONZE, PÉ COM CRIVOS, ROSCÁVEL, 2 1/2\" - FORNECIMENTO E INSTALAÇÃO. AF_08/2021","UN",null,"371,04",null,"AS",{"$f":"IF($B5464=\"SINAPI\",IF(ISNUMBER(MATCH(Banco!$C5464,Analitico!$A:$A,0)),INDEX(Analitico!E:E,MATCH(Banco!$C5464,Analitico!$A:$A,0))&\"%\",\"\"),\"\")","v":"%"},{"$f":"IF($B5464=\"SINAPI\",IF(ISNUMBER(MATCH(Banco!$C5464,Analitico!$A:$A,0)),INDEX(Analitico!F:F,MATCH(Banco!$C5464,Analitico!$A:$A,0))&\"%\",\"\"),\"\")","v":"2,9624238%"}]
["SINAPI 103029","SINAPI","103029","REGISTRO OU REGULADOR DE GÁS DE COZINHA - FORNECIMENTO E INSTALAÇÃO. AF_08/2021","UN",null,"42,50",null,"CR",{"$f":"IF($B5469=\"SINAPI\",IF(ISNUMBER(MATCH(Banco!$C5469,Analitico!$A:$A,0)),INDEX(Analitico!E:E,MATCH(Banco!$C5469,Analitico!$A:$A,0))&\"%\",\"\"),\"\")","v":"%"},{"$f":"IF($B5469=\"SINAPI\",IF(ISNUMBER(MATCH(Banco!$C5469,Analitico!$A:$A,0)),INDEX(Analitico!F:F,MATCH(Banco!$C5469,Analitico!$A:$A,0))&\"%\",\"\"),\"\")","v":"12,5353440%"}]
["SINAPI 103042","SINAPI","103042","REGISTRO DE ESFERA, PVC, ROSCÁVEL, COM BORBOLETA, 3/4\" - FORNECIMENTO E INSTALAÇÃO. AF_08/2021","UN",null,"26,63",null,"CR",{"$f":"IF($B5476=\"SINAPI\",IF(ISNUMBER(MATCH(Banco!$C5476,Analitico!$A:$A,0)),INDEX(Analitico!E:E,MATCH(Banco!$C5476,Analitico!$A:$A,0))&\"%\",\"\"),\"\")","v":"%"},{"$f":"IF($B5476=\"SINAPI\",IF(ISNUMBER(MATCH(Banco!$C5476,Analitico!$A:$A,0)),INDEX(Analitico!F:F,MATCH(Banco!$C5476,Analitico!$A:$A,0))&\"%\",\"\"),\"\")","v":"20,0225818%"}]
["SINAPI 103047","SINAPI","103047","REGISTRO DE ESFERA, PVC, SOLDÁVEL, COM VOLANTE, DN  20 MM - FORNECIMENTO E INSTALAÇÃO. AF_08/2021","UN",null,"26,29",null,"CR",{"$f":"IF($B5481=\"SINAPI\",IF(ISNUMBER(MATCH(Banco!$C5481,Analitico!$A:$A,0)),INDEX(Analitico!E:E,MATCH(Banco!$C5481,Analitico!$A:$A,0))&\"%\",\"\"),\"\")","v":"%"},{"$f":"IF($B5481=\"SINAPI\",IF(ISNUMBER(MATCH(Banco!$C5481,Analitico!$A:$A,0)),INDEX(Analitico!F:F,MATCH(Banco!$C5481,Analitico!$A:$A,0))&\"%\",\"\"),\"\")","v":"15,7834540%"}]
["SINAPI 95634","SINAPI","95634","KIT CAVALETE PARA MEDIÇÃO DE ÁGUA - ENTRADA PRINCIPAL, EM PVC SOLDÁVEL DN 20 (½\")   FORNECIMENTO E INSTALAÇÃO (EXCLUSIVE HIDRÔMETRO). AF_11/2016","UN",null,"234,92",null,"CR",{"$f":"IF($B5487=\"SINAPI\",IF(ISNUMBER(MATCH(Banco!$C5487,Analitico!$A:$A,0)),INDEX(Analitico!E:E,MATCH(Banco!$C5487,Analitico!$A:$A,0))&\"%\",\"\"),\"\")","v":"%"},{"$f":"IF($B5487=\"SINAPI\",IF(ISNUMBER(MATCH(Banco!$C5487,Analitico!$A:$A,0)),INDEX(Analitico!F:F,MATCH(Banco!$C5487,Analitico!$A:$A,0))&\"%\",\"\"),\"\")","v":"30,3457378%"}]
["SINAPI 95639","SINAPI","95639","KIT CAVALETE PARA MEDIÇÃO DE ÁGUA - ENTRADA PRINCIPAL, EM AÇO GALVANIZADO DN 50 (2\u0094) \u0096 FORNECIMENTO E INSTALAÇÃO (EXCLUSIVE HIDRÔMETRO). AF_11/2016","UN",null,"941,76",null,"AS",{"$f":"IF($B5492=\"SINAPI\",IF(ISNUMBER(MATCH(Banco!$C5492,Analitico!$A:$A,0)),INDEX(Analitico!E:E,MATCH(Banco!$C5492,Analitico!$A:$A,0))&\"%\",\"\"),\"\")","v":"%"},{"$f":"IF($B5492=\"SINAPI\",IF(ISNUMBER(MATCH(Banco!$C5492,Analitico!$A:$A,0)),INDEX(Analitico!F:F,MATCH(Banco!$C5492,Analitico!$A:$A,0))&\"%\",\"\"),\"\")","v":"34,2865941%"}]
["SINAPI 95645","SINAPI","95645","KIT CAVALETE PARA MEDIÇÃO DE ÁGUA - ENTRADA INDIVIDUALIZADA, EM PVC DN 32 (1\u0094), PARA 2 MEDIDORES \u0096 FORNECIMENTO E INSTALAÇÃO (EXCLUSIVE HIDRÔMETRO). AF_11/2016","UN",null,"418,89",null,"CR",{"$f":"IF($B5497=\"SINAPI\",IF(ISNUMBER(MATCH(Banco!$C5497,Analitico!$A:$A,0)),INDEX(Analitico!E:E,MATCH(Banco!$C5497,Analitico!$A:$A,0))&\"%\",\"\"),\"\")","v":"%"},{"$f":"IF($B5497=\"SINAPI\",IF(ISNUMBER(MATCH(Banco!$C5497,Analitico!$A:$A,0)),INDEX(Analitico!F:F,MATCH(Banco!$C5497,Analitico!$A:$A,0))&\"%\",\"\"),\"\")","v":"33,0985411%"}]
["SINAPI 95648","SINAPI","95648","KIT CAVALETE PARA MEDIÇÃO DE ÁGUA - ENTRADA INDIVIDUALIZADA, EM CPVC DN 28 (1\"), PARA 1 MEDIDOR - FORNECIMENTO E INSTALAÇÃO (EXCLUSIVE HIDRÔMETRO). AF_11/2016","UN",null,"628,36",null,"CR",{"$f":"IF($B5500=\"SINAPI\",IF(ISNUMBER(MATCH(Banco!$C5500,Analitico!$A:$A,0)),INDEX(Analitico!E:E,MATCH(Banco!$C5500,Analitico!$A:$A,0))&\"%\",\"\"),\"\")","v":"%"},{"$f":"IF($B5500=\"SINAPI\",IF(ISNUMBER(MATCH(Banco!$C5500,Analitico!$A:$A,0)),INDEX(Analitico!F:F,MATCH(Banco!$C5500,Analitico!$A:$A,0))&\"%\",\"\"),\"\")","v":"11,9877130%"}]
["SINAPI 95658","SINAPI","95658","KIT CAVALETE PARA MEDIÇÃO DE ÁGUA - ENTRADA INDIVIDUALIZADA, EM PPR PN20 DN 25 (¾\" ) PARA 2 MEDIDORES - FORNECIMENTO E INSTALAÇÃO (EXCLUSIVE HIDRÔMETRO). AF_11/2016","UN",null,"481,47",null,"CR",{"$f":"IF($B5509=\"SINAPI\",IF(ISNUMBER(MATCH(Banco!$C5509,Analitico!$A:$A,0)),INDEX(Analitico!E:E,MATCH(Banco!$C5509,Analitico!$A:$A,0))&\"%\",\"\"),\"\")","v":"%"},{"$f":"IF($B5509=\"SINAPI\",IF(ISNUMBER(MATCH(Banco!$C5509,Analitico!$A:$A,0)),INDEX(Analitico!F:F,MATCH(Banco!$C5509,Analitico!$A:$A,0))&\"%\",\"\"),\"\")","v":"27,2751822%"}]
["SINAPI 95663","SINAPI","95663","KIT CAVALETE PARA MEDIÇÃO DE ÁGUA - ENTRADA INDIVIDUALIZADA, EM PPR PN20 DN 32 (1\") PARA 3 MEDIDORES - FORNECIMENTO E INSTALAÇÃO (EXCLUSIVE HIDRÔMETRO). AF_11/2016","UN",null,"945,92",null,"CR",{"$f":"IF($B5514=\"SINAPI\",IF(ISNUMBER(MATCH(Banco!$C5514,Analitico!$A:$A,0)),INDEX(Analitico!E:E,MATCH(Banco!$C5514,Analitico!$A:$A,0))&\"%\",\"\"),\"\")","v":"%"},{"$f":"IF($B5514=\"SINAPI\",IF(ISNUMBER(MATCH(Banco!$C5514,Analitico!$A:$A,0)),INDEX(Analitico!F:F,MATCH(Banco!$C5514,Analitico!$A:$A,0))&\"%\",\"\"),\"\")","v":"25,8904500%"}]
["SINAPI 95664","SINAPI","95664","KIT CAVALETE PARA MEDIÇÃO DE ÁGUA - ENTRADA INDIVIDUALIZADA, EM PPR PN20 DN 32 (1\") PARA 4 MEDIDORES - FORNECIMENTO E INSTALAÇÃO (EXCLUSIVE HIDRÔMETRO). AF_11/2016","UN",null,"1.245,77",null,"CR",{"$f":"IF($B5515=\"SINAPI\",IF(ISNUMBER(MATCH(Banco!$C5515,Analitico!$A:$A,0)),INDEX(Analitico!E:E,MATCH(Banco!$C5515,Analitico!$A:$A,0))&\"%\",\"\"),\"\")","v":"%"},{"$f":"IF($B5515=\"SINAPI\",IF(ISNUMBER(MATCH(Banco!$C5515,Analitico!$A:$A,0)),INDEX(Analitico!F:F,MATCH(Banco!$C5515,Analitico!$A:$A,0))&\"%\",\"\"),\"\")","v":"25,8615568%"}]
["SINAPI 95669","SINAPI","95669","KIT CAVALETE PARA MEDIÇÃO DE ÁGUA - ENTRADA INDIVIDUALIZADA, EM PPR PN25 DN 32 (1\") PARA 1 MEDIDOR - FORNECIMENTO E INSTALAÇÃO (EXCLUSIVE HIDRÔMETRO). AF_11/2016","UN",null,"350,45",null,"CR",{"$f":"IF($B5520=\"SINAPI\",IF(ISNUMBER(MATCH(Banco!$C5520,Analitico!$A:$A,0)),INDEX(Analitico!E:E,MATCH(Banco!$C5520,Analitico!$A:$A,0))&\"%\",\"\"),\"\")","v":"%"},{"$f":"IF($B5520=\"SINAPI\",IF(ISNUMBER(MATCH(Banco!$C5520,Analitico!$A:$A,0)),INDEX(Analitico!F:F,MATCH(Banco!$C5520,Analitico!$A:$A,0))&\"%\",\"\"),\"\")","v":"24,1473786%"}]
["SINAPI 95674","SINAPI","95674","HIDRÔMETRO DN 20 (½\u0094), 3,0 M³/H \u0096 FORNECIMENTO E INSTALAÇÃO. AF_11/2016","UN",null,"175,65",null,"CR",{"$f":"IF($B5525=\"SINAPI\",IF(ISNUMBER(MATCH(Banco!$C5525,Analitico!$A:$A,0)),INDEX(Analitico!E:E,MATCH(Banco!$C5525,Analitico!$A:$A,0))&\"%\",\"\"),\"\")","v":"%"},{"$f":"IF($B5525=\"SINAPI\",IF(ISNUMBER(MATCH(Banco!$C5525,Analitico!$A:$A,0)),INDEX(Analitico!F:F,MATCH(Banco!$C5525,Analitico!$A:$A,0))&\"%\",\"\"),\"\")","v":"12,5249188%"}]
["SINAPI 90439","SINAPI","90439","FURO MECANIZADO EM CONCRETO, COM MARTELO DEMOLIDOR, PARA INSTALAÇÕES HIDRÁULICAS, DIÂMETROS MENORES OU IGUAIS A 40 MM. AF_09/2023","UN",null,"9,41",null,"CR",{"$f":"IF($B5532=\"SINAPI\",IF(ISNUMBER(MATCH(Banco!$C5532,Analitico!$A:$A,0)),INDEX(Analitico!E:E,MATCH(Banco!$C5532,Analitico!$A:$A,0))&\"%\",\"\"),\"\")","v":"%"},{"$f":"IF($B5532=\"SINAPI\",IF(ISNUMBER(MATCH(Banco!$C5532,Analitico!$A:$A,0)),INDEX(Analitico!F:F,MATCH(Banco!$C5532,Analitico!$A:$A,0))&\"%\",\"\"),\"\")","v":"85,1453177%"}]
["SINAPI 90445","SINAPI","90445","RASGO LINEAR MECANIZADO EM CONTRAPISO, PARA RAMAIS/ DISTRIBUIÇÃO DE INSTALAÇÕES HIDRÁULICAS, DIÂMETROS MAIORES QUE 40 MM E MENORES OU IGUAIS A 75 MM. AF_09/2023_PS","M",null,"17,13",null,"CR",{"$f":"IF($B5537=\"SINAPI\",IF(ISNUMBER(MATCH(Banco!$C5537,Analitico!$A:$A,0)),INDEX(Analitico!E:E,MATCH(Banco!$C5537,Analitico!$A:$A,0))&\"%\",\"\"),\"\")","v":"%"},{"$f":"IF($B5537=\"SINAPI\",IF(ISNUMBER(MATCH(Banco!$C5537,Analitico!$A:$A,0)),INDEX(Analitico!F:F,MATCH(Banco!$C5537,Analitico!$A:$A,0))&\"%\",\"\"),\"\")","v":"86,4546527%"}]
["SINAPI 90454","SINAPI","90454","PASSANTE TIPO TUBO COM DIÂMETRO DE 75 MM, FIXADO EM LAJE, PARA PASSAGEM DE TUBULAÇÕES COM NO MÁXIMO 50 MM DE DIÂMETRO. AF_09/2023","UN",null,"6,70",null,"CR",{"$f":"IF($B5543=\"SINAPI\",IF(ISNUMBER(MATCH(Banco!$C5543,Analitico!$A:$A,0)),INDEX(Analitico!E:E,MATCH(Banco!$C5543,Analitico!$A:$A,0))&\"%\",\"\"),\"\")","v":"%"},{"$f":"IF($B5543=\"SINAPI\",IF(ISNUMBER(MATCH(Banco!$C5543,Analitico!$A:$A,0)),INDEX(Analitico!F:F,MATCH(Banco!$C5543,Analitico!$A:$A,0))&\"%\",\"\"),\"\")","v":"53,0120482%"}]
["SINAPI 90459","SINAPI","90459","QUEBRA EM ALVENARIA PARA INSTALAÇÃO DE ABRIGO PARA MANGUEIRAS (90X60 CM). AF_09/2023","UN",null,"54,62",null,"CR",{"$f":"IF($B5548=\"SINAPI\",IF(ISNUMBER(MATCH(Banco!$C5548,Analitico!$A:$A,0)),INDEX(Analitico!E:E,MATCH(Banco!$C5548,Analitico!$A:$A,0))&\"%\",\"\"),\"\")","v":"%"},{"$f":"IF($B5548=\"SINAPI\",IF(ISNUMBER(MATCH(Banco!$C5548,Analitico!$A:$A,0)),INDEX(Analitico!F:F,MATCH(Banco!$C5548,Analitico!$A:$A,0))&\"%\",\"\"),\"\")","v":"88,6526123%"}]
["SINAPI 90467","SINAPI","90467","CHUMBAMENTO LINEAR EM ALVENARIA PARA RAMAIS/DISTRIBUIÇÃO DE INSTALAÇÕES HIDRÁULICAS COM DIÂMETROS MAIORES QUE 40 MM E MENORES OU IGUAIS A 75 MM. AF_09/2023","M",null,"25,76",null,"CR",{"$f":"IF($B5554=\"SINAPI\",IF(ISNUMBER(MATCH(Banco!$C5554,Analitico!$A:$A,0)),INDEX(Analitico!E:E,MATCH(Banco!$C5554,Analitico!$A:$A,0))&\"%\",\"\"),\"\")","v":"%"},{"$f":"IF($B5554=\"SINAPI\",IF(ISNUMBER(MATCH(Banco!$C5554,Analitico!$A:$A,0)),INDEX(Analitico!F:F,MATCH(Banco!$C5554,Analitico!$A:$A,0))&\"%\",\"\"),\"\")","v":"74,0553175%"}]
["SINAPI 91166","SINAPI","91166","FIXAÇÃO DE TUBOS HORIZONTAIS DE PEX OU MULTICAMADAS, DIÂMETROS IGUAIS OU INFERIORES A 40 MM, COM ABRAÇADEIRA PLÁSTICA FIXADA EM LAJE. AF_09/2023_PE","M",null,"4,60",null,"CR",{"$f":"IF($B5558=\"SINAPI\",IF(ISNUMBER(MATCH(Banco!$C5558,Analitico!$A:$A,0)),INDEX(Analitico!E:E,MATCH(Banco!$C5558,Analitico!$A:$A,0))&\"%\",\"\"),\"\")","v":"%"},{"$f":"IF($B5558=\"SINAPI\",IF(ISNUMBER(MATCH(Banco!$C5558,Analitico!$A:$A,0)),INDEX(Analitico!F:F,MATCH(Banco!$C5558,Analitico!$A:$A,0))&\"%\",\"\"),\"\")","v":"40,4395604%"}]
["SINAPI 91175","SINAPI","91175","FIXAÇÃO DE TUBOS VERTICAIS DE PVC ÁGUA, PVC ESGOTO, PVC ÁGUA PLUVIAL, CPVC, PPR, COBRE OU AÇO, DIÂMETROS MAIORES QUE 75 MM E MENORES OU IGUAIS A 100 MM, COM ABRAÇADEIRA METÁLICA RÍGIDA TIPO U PERFIL 4\u0094, FIXADA EM PERFILADO EM PAREDE. AF_09/2023_PS","M",null,"9,36",null,"CR",{"$f":"IF($B5565=\"SINAPI\",IF(ISNUMBER(MATCH(Banco!$C5565,Analitico!$A:$A,0)),INDEX(Analitico!E:E,MATCH(Banco!$C5565,Analitico!$A:$A,0))&\"%\",\"\"),\"\")","v":"%"},{"$f":"IF($B5565=\"SINAPI\",IF(ISNUMBER(MATCH(Banco!$C5565,Analitico!$A:$A,0)),INDEX(Analitico!F:F,MATCH(Banco!$C5565,Analitico!$A:$A,0))&\"%\",\"\"),\"\")","v":"67,4568966%"}]
["SINAPI 91185","SINAPI","91185","FIXAÇÃO DE TUBOS HORIZONTAIS DE PVC ÁGUA, PVC ESGOTO, PVC ÁGUA PLUVIAL, CPVC, PPR, COBRE OU AÇO, DIÂMETROS MENORES OU IGUAIS A 40 MM, COM ABRAÇADEIRA METÁLICA FLEXÍVEL 18 MM, FIXADA DIRETAMENTE NA LAJE. AF_09/2023","M",null,"27,97",null,"AS",{"$f":"IF($B5571=\"SINAPI\",IF(ISNUMBER(MATCH(Banco!$C5571,Analitico!$A:$A,0)),INDEX(Analitico!E:E,MATCH(Banco!$C5571,Analitico!$A:$A,0))&\"%\",\"\"),\"\")","v":"%"},{"$f":"IF($B5571=\"SINAPI\",IF(ISNUMBER(MATCH(Banco!$C5571,Analitico!$A:$A,0)),INDEX(Analitico!F:F,MATCH(Banco!$C5571,Analitico!$A:$A,0))&\"%\",\"\"),\"\")","v":"76,4874552%"}]
["SINAPI 91190","SINAPI","91190","CHUMBAMENTO PONTUAL EM PASSAGEM DE TUBO COM DIÂMETRO MENOR OU IGUAL A 40 MM. AF_09/2023","UN",null,"11,72",null,"CR",{"$f":"IF($B5576=\"SINAPI\",IF(ISNUMBER(MATCH(Banco!$C5576,Analitico!$A:$A,0)),INDEX(Analitico!E:E,MATCH(Banco!$C5576,Analitico!$A:$A,0))&\"%\",\"\"),\"\")","v":"%"},{"$f":"IF($B5576=\"SINAPI\",IF(ISNUMBER(MATCH(Banco!$C5576,Analitico!$A:$A,0)),INDEX(Analitico!F:F,MATCH(Banco!$C5576,Analitico!$A:$A,0))&\"%\",\"\"),\"\")","v":"64,3410853%"}]
["SINAPI 94481","SINAPI","94481","CONJUNTO HIDRÁULICO PARA INSTALAÇÃO DE BOMBA EM AÇO ROSCÁVEL, DN SUCÇÃO 50 (2\u0094) E DN RECALQUE 40 (1 1/2\u0094), PARA EDIFICAÇÃO ENTRE 8 E 12 PAVIMENTOS \u0096 FORNECIMENTO E INSTALAÇÃO. AF_06/2016","UN",null,"2.118,94",null,"AS",{"$f":"IF($B5581=\"SINAPI\",IF(ISNUMBER(MATCH(Banco!$C5581,Analitico!$A:$A,0)),INDEX(Analitico!E:E,MATCH(Banco!$C5581,Analitico!$A:$A,0))&\"%\",\"\"),\"\")","v":"%"},{"$f":"IF($B5581=\"SINAPI\",IF(ISNUMBER(MATCH(Banco!$C5581,Analitico!$A:$A,0)),INDEX(Analitico!F:F,MATCH(Banco!$C5581,Analitico!$A:$A,0))&\"%\",\"\"),\"\")","v":"35,9846142%"}]
["SINAPI 94482","SINAPI","94482","CONJUNTO HIDRÁULICO PARA INSTALAÇÃO DE BOMBA EM AÇO ROSCÁVEL, DN SUCÇÃO 40 (1 1/2\u0094) E DN RECALQUE 32 (1 1/4\u0094), PARA EDIFICAÇÃO ENTRE 4 E 8 PAVIMENTOS \u0096 FORNECIMENTO E INSTALAÇÃO. AF_06/2016","UN",null,"1.680,02",null,"AS",{"$f":"IF($B5582=\"SINAPI\",IF(ISNUMBER(MATCH(Banco!$C5582,Analitico!$A:$A,0)),INDEX(Analitico!E:E,MATCH(Banco!$C5582,Analitico!$A:$A,0))&\"%\",\"\"),\"\")","v":"%"},{"$f":"IF($B5582=\"SINAPI\",IF(ISNUMBER(MATCH(Banco!$C5582,Analitico!$A:$A,0)),INDEX(Analitico!F:F,MATCH(Banco!$C5582,Analitico!$A:$A,0))&\"%\",\"\"),\"\")","v":"41,3240949%"}]
["SINAPI 101803","SINAPI","101803","CAIXA ENTERRADA SEPARADORA DE ÓLEO RETANGULAR, EM ALVENARIA COM BLOCOS DE CONCRETO, DIMENSÕES INTERNAS: 0,6 X 0,6 X 1,00 M, EXCLUINDO TAMPÃO. AF_12/2020","UN",null,"1.187,32",null,"AS",{"$f":"IF($B5591=\"SINAPI\",IF(ISNUMBER(MATCH(Banco!$C5591,Analitico!$A:$A,0)),INDEX(Analitico!E:E,MATCH(Banco!$C5591,Analitico!$A:$A,0))&\"%\",\"\"),\"\")","v":"%"},{"$f":"IF($B5591=\"SINAPI\",IF(ISNUMBER(MATCH(Banco!$C5591,Analitico!$A:$A,0)),INDEX(Analitico!F:F,MATCH(Banco!$C5591,Analitico!$A:$A,0))&\"%\",\"\"),\"\")","v":"42,1206726%"}]
["SINAPI 102111","SINAPI","102111","BOMBA CENTRÍFUGA, MONOFÁSICA, 0,5 CV OU 0,49 HP, HM 6 A 20 M, Q 1,2 A 8,3 M3/H - FORNECIMENTO E INSTALAÇÃO. AF_12/2020","UN",null,"858,28",null,"AS",{"$f":"IF($B5594=\"SINAPI\",IF(ISNUMBER(MATCH(Banco!$C5594,Analitico!$A:$A,0)),INDEX(Analitico!E:E,MATCH(Banco!$C5594,Analitico!$A:$A,0))&\"%\",\"\"),\"\")","v":"%"},{"$f":"IF($B5594=\"SINAPI\",IF(ISNUMBER(MATCH(Banco!$C5594,Analitico!$A:$A,0)),INDEX(Analitico!F:F,MATCH(Banco!$C5594,Analitico!$A:$A,0))&\"%\",\"\"),\"\")","v":"15,4547149%"}]
["SINAPI 102116","SINAPI","102116","BOMBA CENTRÍFUGA, TRIFÁSICA, 1,5 CV OU 1,48 HP, HM 10 A 24 M, Q 6,1 A 21,9 M3/H - FORNECIMENTO E INSTALAÇÃO. AF_12/2020","UN",null,"1.430,33",null,"AS",{"$f":"IF($B5599=\"SINAPI\",IF(ISNUMBER(MATCH(Banco!$C5599,Analitico!$A:$A,0)),INDEX(Analitico!E:E,MATCH(Banco!$C5599,Analitico!$A:$A,0))&\"%\",\"\"),\"\")","v":"%"},{"$f":"IF($B5599=\"SINAPI\",IF(ISNUMBER(MATCH(Banco!$C5599,Analitico!$A:$A,0)),INDEX(Analitico!F:F,MATCH(Banco!$C5599,Analitico!$A:$A,0))&\"%\",\"\"),\"\")","v":"9,8133814%"}]
["SINAPI 102122","SINAPI","102122","BOMBA CENTRÍFUGA, TRIFÁSICA, 10 CV OU 9,86 HP, HM 85 A 140 M, Q 4,2 A 14,9 M3/H - FORNECIMENTO E INSTALAÇÃO. AF_12/2020","UN",null,"6.435,47",null,"AS",{"$f":"IF($B5604=\"SINAPI\",IF(ISNUMBER(MATCH(Banco!$C5604,Analitico!$A:$A,0)),INDEX(Analitico!E:E,MATCH(Banco!$C5604,Analitico!$A:$A,0))&\"%\",\"\"),\"\")","v":"%"},{"$f":"IF($B5604=\"SINAPI\",IF(ISNUMBER(MATCH(Banco!$C5604,Analitico!$A:$A,0)),INDEX(Analitico!F:F,MATCH(Banco!$C5604,Analitico!$A:$A,0))&\"%\",\"\"),\"\")","v":"2,9989324%"}]
["SINAPI 103519","SINAPI","103519","BLOCO CONCRETADO NO LOCAL, 20X20X15CM, PARA BASE DE FIXAÇÃO DA ESTRUTURA SOLAR PARA LAJE DE CONCRETO - FORNECIMENTO E INSTALAÇÃO. AF_12/2021","UN",null,"11,87",null,"AS",{"$f":"IF($B5610=\"SINAPI\",IF(ISNUMBER(MATCH(Banco!$C5610,Analitico!$A:$A,0)),INDEX(Analitico!E:E,MATCH(Banco!$C5610,Analitico!$A:$A,0))&\"%\",\"\"),\"\")","v":"%"},{"$f":"IF($B5610=\"SINAPI\",IF(ISNUMBER(MATCH(Banco!$C5610,Analitico!$A:$A,0)),INDEX(Analitico!F:F,MATCH(Banco!$C5610,Analitico!$A:$A,0))&\"%\",\"\"),\"\")","v":"39,4943330%"}]
["SINAPI 104661","SINAPI","104661","CONJUNTO DE PONTOS HIDRÁULICOS DE ÁGUA FRIA PARA COZINHA (RAMAL/SUB-RAMAL E DISTRIBUIÇÃO) EM PVC, COM TUBOS, CONEXÕES, REGISTROS, CORTES E FIXAÇÕES EM PRÉDIO COM TUBULAÇÕES EMBUTIDAS COM RASGO. AF_05/2023","UN",null,"647,92",null,"AS",{"$f":"IF($B5616=\"SINAPI\",IF(ISNUMBER(MATCH(Banco!$C5616,Analitico!$A:$A,0)),INDEX(Analitico!E:E,MATCH(Banco!$C5616,Analitico!$A:$A,0))&\"%\",\"\"),\"\")","v":"%"},{"$f":"IF($B5616=\"SINAPI\",IF(ISNUMBER(MATCH(Banco!$C5616,Analitico!$A:$A,0)),INDEX(Analitico!F:F,MATCH(Banco!$C5616,Analitico!$A:$A,0))&\"%\",\"\"),\"\")","v":"63,0461090%"}]
["SINAPI 104666","SINAPI","104666","CONJUNTO DE PONTOS HIDRÁULICOS DE ÁGUA FRIA PARA COZINHA OU SERVIÇO (RAMAL/SUB-RAMAL E DISTRIBUIÇÃO) EM PVC, COM  TUBOS, CONEXÕES, REGISTROS, CORTES E FIXAÇÕES EM PRÉDIO (PRUMADA COLETIVA) SEM RASGO . AF_05/2023","UN",null,"339,11",null,"AS",{"$f":"IF($B5621=\"SINAPI\",IF(ISNUMBER(MATCH(Banco!$C5621,Analitico!$A:$A,0)),INDEX(Analitico!E:E,MATCH(Banco!$C5621,Analitico!$A:$A,0))&\"%\",\"\"),\"\")","v":"%"},{"$f":"IF($B5621=\"SINAPI\",IF(ISNUMBER(MATCH(Banco!$C5621,Analitico!$A:$A,0)),INDEX(Analitico!F:F,MATCH(Banco!$C5621,Analitico!$A:$A,0))&\"%\",\"\"),\"\")","v":"55,4671497%"}]
["SINAPI 104672","SINAPI","104672","CONJUNTO DE PONTOS HIDRÁULICOS DE ÁGUA QUENTE PARA COZINHA (RAMAL/SUB-RAMAL E DISTRIBUIÇÃO) EM CPVC, COM  TUBOS, CONEXÕES, REGISTROS, CORTES E FIXAÇÕES EM PRÉDIO COM TUBULAÇÕES EMBUTIDAS EM RASGO. AF_05/2023","UN",null,"512,08",null,"AS",{"$f":"IF($B5627=\"SINAPI\",IF(ISNUMBER(MATCH(Banco!$C5627,Analitico!$A:$A,0)),INDEX(Analitico!E:E,MATCH(Banco!$C5627,Analitico!$A:$A,0))&\"%\",\"\"),\"\")","v":"%"},{"$f":"IF($B5627=\"SINAPI\",IF(ISNUMBER(MATCH(Banco!$C5627,Analitico!$A:$A,0)),INDEX(Analitico!F:F,MATCH(Banco!$C5627,Analitico!$A:$A,0))&\"%\",\"\"),\"\")","v":"45,7173111%"}]
["SINAPI 104677","SINAPI","104677","CONJUNTO DE PONTOS DE COLETA DE ESGOTO PARA BANHEIRO (RAMAL DE ESGOTO SANITÁRIO), EM PVC SÉRIE NORMAL, COM  TUBOS, CONEXÕES, RALOS, CAIXAS SIFONADAS, CORTES E FIXAÇÕES EM PRÉDIO COM PRUMADA DE DESCIDA DE ESGOTO FORA DO BANHEIRO. AF_05/2023","UN",null,"700,46",null,"AS",{"$f":"IF($B5632=\"SINAPI\",IF(ISNUMBER(MATCH(Banco!$C5632,Analitico!$A:$A,0)),INDEX(Analitico!E:E,MATCH(Banco!$C5632,Analitico!$A:$A,0))&\"%\",\"\"),\"\")","v":"%"},{"$f":"IF($B5632=\"SINAPI\",IF(ISNUMBER(MATCH(Banco!$C5632,Analitico!$A:$A,0)),INDEX(Analitico!F:F,MATCH(Banco!$C5632,Analitico!$A:$A,0))&\"%\",\"\"),\"\")","v":"51,0333272%"}]
["SINAPI 104683","SINAPI","104683","COMPOSIÇÃO PARAMÉTRICA DE INSTALAÇÃO DE TUBOS DE PVC SÉRIE NORMAL (PRUMADA DE VENTILAÇÃO), DN 75MM, POR APARTAMENTO (1 BANHEIRO) E DESCIDA DE ESGOTO FORA DO BANHEIRO, COM  CONEXÕES, CORTES E FIXAÇÕES PARA PRÉDIO COM ATÉ 4 PAVIMENTOS. AF_05/2023","UN",null,"91,98",null,"CR",{"$f":"IF($B5638=\"SINAPI\",IF(ISNUMBER(MATCH(Banco!$C5638,Analitico!$A:$A,0)),INDEX(Analitico!E:E,MATCH(Banco!$C5638,Analitico!$A:$A,0))&\"%\",\"\"),\"\")","v":"%"},{"$f":"IF($B5638=\"SINAPI\",IF(ISNUMBER(MATCH(Banco!$C5638,Analitico!$A:$A,0)),INDEX(Analitico!F:F,MATCH(Banco!$C5638,Analitico!$A:$A,0))&\"%\",\"\"),\"\")","v":"29,9475753%"}]
["SINAPI 104775","SINAPI","104775","FURO MECANIZADO EM CONCRETO, COM PERFURATRIZ, PARA INSTALAÇÕES HIDRÁULICAS, DIÂMETROS MAIORES QUE 40 MM E MENORES OU IGUAIS A 75 MM. AF_09/2023","UN",null,"6,31",null,"CR",{"$f":"IF($B5643=\"SINAPI\",IF(ISNUMBER(MATCH(Banco!$C5643,Analitico!$A:$A,0)),INDEX(Analitico!E:E,MATCH(Banco!$C5643,Analitico!$A:$A,0))&\"%\",\"\"),\"\")","v":"%"},{"$f":"IF($B5643=\"SINAPI\",IF(ISNUMBER(MATCH(Banco!$C5643,Analitico!$A:$A,0)),INDEX(Analitico!F:F,MATCH(Banco!$C5643,Analitico!$A:$A,0))&\"%\",\"\"),\"\")","v":"82,7974278%"}]
["SINAPI 104784","SINAPI","104784","PASSANTE TIPO TUBO COM DIÂMETRO DE 150 MM, FIXADO EM LAJE, PARA PASSAGEM DE TUBULAÇÕES COM NO MÁXIMO 100 MM DE DIÂMETRO. AF_09/2023","UN",null,"14,33",null,"CR",{"$f":"IF($B5649=\"SINAPI\",IF(ISNUMBER(MATCH(Banco!$C5649,Analitico!$A:$A,0)),INDEX(Analitico!E:E,MATCH(Banco!$C5649,Analitico!$A:$A,0))&\"%\",\"\"),\"\")","v":"%"},{"$f":"IF($B5649=\"SINAPI\",IF(ISNUMBER(MATCH(Banco!$C5649,Analitico!$A:$A,0)),INDEX(Analitico!F:F,MATCH(Banco!$C5649,Analitico!$A:$A,0))&\"%\",\"\"),\"\")","v":"50,2100841%"}]
["SINAPI 104786","SINAPI","104786","RASGO LINEAR MECANIZADO EM CONCRETO, PARA RAMAIS/ DISTRIBUIÇÃO DE INSTALAÇÕES HIDRÁULICAS, DIÂMETROS MENORES OU IGUAIS A 40 MM. AF_09/2023","M",null,"6,25",null,"CR",{"$f":"IF($B5650=\"SINAPI\",IF(ISNUMBER(MATCH(Banco!$C5650,Analitico!$A:$A,0)),INDEX(Analitico!E:E,MATCH(Banco!$C5650,Analitico!$A:$A,0))&\"%\",\"\"),\"\")","v":"%"},{"$f":"IF($B5650=\"SINAPI\",IF(ISNUMBER(MATCH(Banco!$C5650,Analitico!$A:$A,0)),INDEX(Analitico!F:F,MATCH(Banco!$C5650,Analitico!$A:$A,0))&\"%\",\"\"),\"\")","v":"85,6443721%"}]
["SINAPI 104033","SINAPI","104033","COLAR DE TOMADA, PVC, COM TRAVAS, DE 85 MM X 1/2\" OU 85 MM X 3/4\", PARA LIGAÇÃO PREDIAL DE ÁGUA. AF_06/2022","UN",null,"18,33",null,"AS",{"$f":"IF($B5655=\"SINAPI\",IF(ISNUMBER(MATCH(Banco!$C5655,Analitico!$A:$A,0)),INDEX(Analitico!E:E,MATCH(Banco!$C5655,Analitico!$A:$A,0))&\"%\",\"\"),\"\")","v":"%"},{"$f":"IF($B5655=\"SINAPI\",IF(ISNUMBER(MATCH(Banco!$C5655,Analitico!$A:$A,0)),INDEX(Analitico!F:F,MATCH(Banco!$C5655,Analitico!$A:$A,0))&\"%\",\"\"),\"\")","v":"35,0464734%"}]
["SINAPI 104044","SINAPI","104044","ADAPTADOR, POLIPROPILENO, PARA TUBOS EM PEAD, 20 MM X 3/4\", PARA LIGAÇÃO PREDIAL DE ÁGUA. AF_06/2022","UN",null,"7,89",null,"AS",{"$f":"IF($B5661=\"SINAPI\",IF(ISNUMBER(MATCH(Banco!$C5661,Analitico!$A:$A,0)),INDEX(Analitico!E:E,MATCH(Banco!$C5661,Analitico!$A:$A,0))&\"%\",\"\"),\"\")","v":"%"},{"$f":"IF($B5661=\"SINAPI\",IF(ISNUMBER(MATCH(Banco!$C5661,Analitico!$A:$A,0)),INDEX(Analitico!F:F,MATCH(Banco!$C5661,Analitico!$A:$A,0))&\"%\",\"\"),\"\")","v":"40,5612244%"}]
["SINAPI 104049","SINAPI","104049","ADAPTADOR, PVC, CURTO COM BOLSA E ROSCA, 20 MM X 1/2\", PARA LIGAÇÃO PREDIAL DE ÁGUA. AF_06/2022","UN",null,"4,83",null,"CR",{"$f":"IF($B5666=\"SINAPI\",IF(ISNUMBER(MATCH(Banco!$C5666,Analitico!$A:$A,0)),INDEX(Analitico!E:E,MATCH(Banco!$C5666,Analitico!$A:$A,0))&\"%\",\"\"),\"\")","v":"%"},{"$f":"IF($B5666=\"SINAPI\",IF(ISNUMBER(MATCH(Banco!$C5666,Analitico!$A:$A,0)),INDEX(Analitico!F:F,MATCH(Banco!$C5666,Analitico!$A:$A,0))&\"%\",\"\"),\"\")","v":"64,2259415%"}]
["SINAPI 104054","SINAPI","104054","UNIÃO, POLIPROPILENO, PARA TUBOS EM PEAD, 32 MM, PARA LIGAÇÃO PREDIAL DE ÁGUA. AF_06/2022","UN",null,"16,03",null,"AS",{"$f":"IF($B5671=\"SINAPI\",IF(ISNUMBER(MATCH(Banco!$C5671,Analitico!$A:$A,0)),INDEX(Analitico!E:E,MATCH(Banco!$C5671,Analitico!$A:$A,0))&\"%\",\"\"),\"\")","v":"%"},{"$f":"IF($B5671=\"SINAPI\",IF(ISNUMBER(MATCH(Banco!$C5671,Analitico!$A:$A,0)),INDEX(Analitico!F:F,MATCH(Banco!$C5671,Analitico!$A:$A,0))&\"%\",\"\"),\"\")","v":"21,7146433%"}]
["SINAPI 104116","SINAPI","104116","COMPOSIÇÃO PARAMÉTRICA DE LIGAÇÃO PREDIAL DE ÁGUA, REDE DN 50 MM, RAMAL PREDIAL DE 20 MM, L = 6,0 M, LARGURA DA VALA = 0,65 M; COM COLAR DE TOMADA DE PVC; ESCAVAÇÃO MECANIZADA, PREPARO DE FUNDO DE VALA E REATERRO COMPACTADO. AF_06/2022","UN",null,"298,05",null,"AS",{"$f":"IF($B5680=\"SINAPI\",IF(ISNUMBER(MATCH(Banco!$C5680,Analitico!$A:$A,0)),INDEX(Analitico!E:E,MATCH(Banco!$C5680,Analitico!$A:$A,0))&\"%\",\"\"),\"\")","v":"%"},{"$f":"IF($B5680=\"SINAPI\",IF(ISNUMBER(MATCH(Banco!$C5680,Analitico!$A:$A,0)),INDEX(Analitico!F:F,MATCH(Banco!$C5680,Analitico!$A:$A,0))&\"%\",\"\"),\"\")","v":"44,0939030%"}]
["SINAPI 104122","SINAPI","104122","COMPOSIÇÃO PARAMÉTRICA DE LIGAÇÃO PREDIAL DE ÁGUA, REDE DN 50 MM, RAMAL PREDIAL DE 20 MM, L = 6,0 M, LARGURA DA VALA = 0,65 M; COM COLAR DE TOMADA DE PVC; ESCAVAÇÃO MANUAL, PREPARO DE FUNDO DE VALA E REATERRO COMPACTADO. AF_06/2022","UN",null,"557,16",null,"AS",{"$f":"IF($B5683=\"SINAPI\",IF(ISNUMBER(MATCH(Banco!$C5683,Analitico!$A:$A,0)),INDEX(Analitico!E:E,MATCH(Banco!$C5683,Analitico!$A:$A,0))&\"%\",\"\"),\"\")","v":"%"},{"$f":"IF($B5683=\"SINAPI\",IF(ISNUMBER(MATCH(Banco!$C5683,Analitico!$A:$A,0)),INDEX(Analitico!F:F,MATCH(Banco!$C5683,Analitico!$A:$A,0))&\"%\",\"\"),\"\")","v":"67,4742167%"}]
["SINAPI 104072","SINAPI","104072","TÊ, PVC OCRE, JUNTA ELÁSTICA, DN 200 MM, PARA COLETOR PREDIAL DE ESGOTO. AF_06/2022","UN",null,"260,44",null,"CR",{"$f":"IF($B5688=\"SINAPI\",IF(ISNUMBER(MATCH(Banco!$C5688,Analitico!$A:$A,0)),INDEX(Analitico!E:E,MATCH(Banco!$C5688,Analitico!$A:$A,0))&\"%\",\"\"),\"\")","v":"%"},{"$f":"IF($B5688=\"SINAPI\",IF(ISNUMBER(MATCH(Banco!$C5688,Analitico!$A:$A,0)),INDEX(Analitico!F:F,MATCH(Banco!$C5688,Analitico!$A:$A,0))&\"%\",\"\"),\"\")","v":"3,1800898%"}]
["SINAPI 104086","SINAPI","104086","TUBO, PVC OCRE, JUNTA ELÁSTICA, DN 150 MM, PARA COLETOR PREDIAL DE ESGOTO. AF_06/2022","M",null,"87,77",null,"CR",{"$f":"IF($B5694=\"SINAPI\",IF(ISNUMBER(MATCH(Banco!$C5694,Analitico!$A:$A,0)),INDEX(Analitico!E:E,MATCH(Banco!$C5694,Analitico!$A:$A,0))&\"%\",\"\"),\"\")","v":"%"},{"$f":"IF($B5694=\"SINAPI\",IF(ISNUMBER(MATCH(Banco!$C5694,Analitico!$A:$A,0)),INDEX(Analitico!F:F,MATCH(Banco!$C5694,Analitico!$A:$A,0))&\"%\",\"\"),\"\")","v":"8,8701402%"}]
["SINAPI 104148","SINAPI","104148","COMPOSIÇÃO PARAMÉTRICA DE LIGAÇÃO PREDIAL DE ESGOTO, REDE DN 150 MM, COLETOR PREDIAL DN 100 MM, L = 4,0 M, LARGURA DA VALA = 0,65 M; COM SELIM E CURVA 90 GRAUS; ESCAVAÇÃO MANUAL, PREPARO DE FUNDO DE VALA E REATERRO COMPACTADO. AF_06/2022","UN",null,"758,47",null,"AS",{"$f":"IF($B5699=\"SINAPI\",IF(ISNUMBER(MATCH(Banco!$C5699,Analitico!$A:$A,0)),INDEX(Analitico!E:E,MATCH(Banco!$C5699,Analitico!$A:$A,0))&\"%\",\"\"),\"\")","v":"%"},{"$f":"IF($B5699=\"SINAPI\",IF(ISNUMBER(MATCH(Banco!$C5699,Analitico!$A:$A,0)),INDEX(Analitico!F:F,MATCH(Banco!$C5699,Analitico!$A:$A,0))&\"%\",\"\"),\"\")","v":"51,3226885%"}]
["SINAPI 96524","SINAPI","96524","ESCAVAÇÃO MECANIZADA PARA VIGA BALDRAME COM MINI-ESCAVADEIRA (SEM ESCAVAÇÃO PARA COLOCAÇÃO DE FÔRMAS). AF_06/2017","M3",null,"208,68",null,"AS",{"$f":"IF($B5705=\"SINAPI\",IF(ISNUMBER(MATCH(Banco!$C5705,Analitico!$A:$A,0)),INDEX(Analitico!E:E,MATCH(Banco!$C5705,Analitico!$A:$A,0))&\"%\",\"\"),\"\")","v":"%"},{"$f":"IF($B5705=\"SINAPI\",IF(ISNUMBER(MATCH(Banco!$C5705,Analitico!$A:$A,0)),INDEX(Analitico!F:F,MATCH(Banco!$C5705,Analitico!$A:$A,0))&\"%\",\"\"),\"\")","v":"69,8335812%"}]
["SINAPI 101115","SINAPI","101115","ESCAVAÇÃO HORIZONTAL EM SOLO DE 1A CATEGORIA COM TRATOR DE ESTEIRAS (150HP/LÂMINA: 3,18M3). AF_07/2020","M3",null,"3,99",null,"CR",{"$f":"IF($B5711=\"SINAPI\",IF(ISNUMBER(MATCH(Banco!$C5711,Analitico!$A:$A,0)),INDEX(Analitico!E:E,MATCH(Banco!$C5711,Analitico!$A:$A,0))&\"%\",\"\"),\"\")","v":"%"},{"$f":"IF($B5711=\"SINAPI\",IF(ISNUMBER(MATCH(Banco!$C5711,Analitico!$A:$A,0)),INDEX(Analitico!F:F,MATCH(Banco!$C5711,Analitico!$A:$A,0))&\"%\",\"\"),\"\")","v":"25,0000000%"}]
["SINAPI 101120","SINAPI","101120","ESCAVAÇÃO HORIZONTAL, INCLUINDO ESCARIFICAÇÃO EM SOLO DE 2A CATEGORIA COM TRATOR DE ESTEIRAS (150HP/LÂMINA: 3,18M3). AF_07/2020","M3",null,"7,63",null,"CR",{"$f":"IF($B5716=\"SINAPI\",IF(ISNUMBER(MATCH(Banco!$C5716,Analitico!$A:$A,0)),INDEX(Analitico!E:E,MATCH(Banco!$C5716,Analitico!$A:$A,0))&\"%\",\"\"),\"\")","v":"%"},{"$f":"IF($B5716=\"SINAPI\",IF(ISNUMBER(MATCH(Banco!$C5716,Analitico!$A:$A,0)),INDEX(Analitico!F:F,MATCH(Banco!$C5716,Analitico!$A:$A,0))&\"%\",\"\"),\"\")","v":"25,0000000%"}]
["SINAPI 101121","SINAPI","101121","ESCAVAÇÃO HORIZONTAL, INCLUINDO ESCARIFICAÇÃO EM SOLO DE 2A CATEGORIA COM TRATOR DE ESTEIRAS (170HP/LÂMINA: 5,20M3). AF_07/2020","M3",null,"4,75",null,"CR",{"$f":"IF($B5717=\"SINAPI\",IF(ISNUMBER(MATCH(Banco!$C5717,Analitico!$A:$A,0)),INDEX(Analitico!E:E,MATCH(Banco!$C5717,Analitico!$A:$A,0))&\"%\",\"\"),\"\")","v":"%"},{"$f":"IF($B5717=\"SINAPI\",IF(ISNUMBER(MATCH(Banco!$C5717,Analitico!$A:$A,0)),INDEX(Analitico!F:F,MATCH(Banco!$C5717,Analitico!$A:$A,0))&\"%\",\"\"),\"\")","v":"24,5726495%"}]
["SINAPI 101126","SINAPI","101126","ESCAVAÇÃO HORIZONTAL, INCLUINDO CARGA E DESCARGA EM SOLO DE 1A CATEGORIA COM TRATOR DE ESTEIRAS (170HP/LÂMINA: 5,20M3). AF_07/2020","M3",null,"13,78",null,"AS",{"$f":"IF($B5722=\"SINAPI\",IF(ISNUMBER(MATCH(Banco!$C5722,Analitico!$A:$A,0)),INDEX(Analitico!E:E,MATCH(Banco!$C5722,Analitico!$A:$A,0))&\"%\",\"\"),\"\")","v":"%"},{"$f":"IF($B5722=\"SINAPI\",IF(ISNUMBER(MATCH(Banco!$C5722,Analitico!$A:$A,0)),INDEX(Analitico!F:F,MATCH(Banco!$C5722,Analitico!$A:$A,0))&\"%\",\"\"),\"\")","v":"19,0868263%"}]
["SINAPI 101132","SINAPI","101132","ESCAVAÇÃO HORIZONTAL, INCLUINDO ESCARIFICAÇÃO, CARGA E DESCARGA EM SOLO DE 2A CATEGORIA COM TRATOR DE ESTEIRAS (347HP/LÂMINA: 8,70M3). AF_07/2020","M3",null,"18,55",null,"AS",{"$f":"IF($B5728=\"SINAPI\",IF(ISNUMBER(MATCH(Banco!$C5728,Analitico!$A:$A,0)),INDEX(Analitico!E:E,MATCH(Banco!$C5728,Analitico!$A:$A,0))&\"%\",\"\"),\"\")","v":"%"},{"$f":"IF($B5728=\"SINAPI\",IF(ISNUMBER(MATCH(Banco!$C5728,Analitico!$A:$A,0)),INDEX(Analitico!F:F,MATCH(Banco!$C5728,Analitico!$A:$A,0))&\"%\",\"\"),\"\")","v":"15,0193263%"}]
["SINAPI 101136","SINAPI","101136","ESCAVAÇÃO HORIZONTAL, INCLUINDO CARGA, DESCARGA E TRANSPORTE EM SOLO DE 1A CATEGORIA COM TRATOR DE ESTEIRAS (170HP/LÂMINA: 5,20M3) E CAMINHÃO BASCULANTE DE 10M3, DMT ATÉ 200M. AF_07/2020","M3",null,"14,44",null,"AS",{"$f":"IF($B5732=\"SINAPI\",IF(ISNUMBER(MATCH(Banco!$C5732,Analitico!$A:$A,0)),INDEX(Analitico!E:E,MATCH(Banco!$C5732,Analitico!$A:$A,0))&\"%\",\"\"),\"\")","v":"%"},{"$f":"IF($B5732=\"SINAPI\",IF(ISNUMBER(MATCH(Banco!$C5732,Analitico!$A:$A,0)),INDEX(Analitico!F:F,MATCH(Banco!$C5732,Analitico!$A:$A,0))&\"%\",\"\"),\"\")","v":"18,9247311%"}]
["SINAPI 101143","SINAPI","101143","ESCAVAÇÃO HORIZONTAL, INCLUINDO ESCARIFICAÇÃO, CARGA, DESCARGA E TRANSPORTE EM SOLO DE 2A CATEGORIA COM TRATOR DE ESTEIRAS (125HP/LÂMINA: 2,70M3) E CAMINHÃO BASCULANTE DE 10M3, DMT ATÉ 200M. AF_07/2020","M3",null,"20,21",null,"AS",{"$f":"IF($B5739=\"SINAPI\",IF(ISNUMBER(MATCH(Banco!$C5739,Analitico!$A:$A,0)),INDEX(Analitico!E:E,MATCH(Banco!$C5739,Analitico!$A:$A,0))&\"%\",\"\"),\"\")","v":"%"},{"$f":"IF($B5739=\"SINAPI\",IF(ISNUMBER(MATCH(Banco!$C5739,Analitico!$A:$A,0)),INDEX(Analitico!F:F,MATCH(Banco!$C5739,Analitico!$A:$A,0))&\"%\",\"\"),\"\")","v":"22,1940071%"}]
["SINAPI 101149","SINAPI","101149","ESCAVAÇÃO HORIZONTAL, INCLUINDO ESCARIFICAÇÃO, CARGA, DESCARGA E TRANSPORTE EM SOLO DE 2A CATEGORIA COM TRATOR DE ESTEIRAS (100HP/LÂMINA: 2,19M3) E CAMINHÃO BASCULANTE DE 14M3, DMT ATÉ 200M. AF_07/2020","M3",null,"21,35",null,"AS",{"$f":"IF($B5745=\"SINAPI\",IF(ISNUMBER(MATCH(Banco!$C5745,Analitico!$A:$A,0)),INDEX(Analitico!E:E,MATCH(Banco!$C5745,Analitico!$A:$A,0))&\"%\",\"\"),\"\")","v":"%"},{"$f":"IF($B5745=\"SINAPI\",IF(ISNUMBER(MATCH(Banco!$C5745,Analitico!$A:$A,0)),INDEX(Analitico!F:F,MATCH(Banco!$C5745,Analitico!$A:$A,0))&\"%\",\"\"),\"\")","v":"21,8164344%"}]
["SINAPI 101206","SINAPI","101206","ESCAVAÇÃO VERTICAL PARA  EDIFICAÇÃO, COM CARGA, DESCARGA E TRANSPORTE DE SOLO DE 1ª CATEGORIA, COM ESCAVADEIRA HIDRÁULICA (CAÇAMBA: 0,8 M³ / 111 HP), FROTA DE 3 CAMINHÕES BASCULANTES DE 14 M³, DMT ATÉ 1 KM E VELOCIDADE MÉDIA 14 KM/H. AF_05/2020","M3",null,"12,65",null,"AS",{"$f":"IF($B5750=\"SINAPI\",IF(ISNUMBER(MATCH(Banco!$C5750,Analitico!$A:$A,0)),INDEX(Analitico!E:E,MATCH(Banco!$C5750,Analitico!$A:$A,0))&\"%\",\"\"),\"\")","v":"%"},{"$f":"IF($B5750=\"SINAPI\",IF(ISNUMBER(MATCH(Banco!$C5750,Analitico!$A:$A,0)),INDEX(Analitico!F:F,MATCH(Banco!$C5750,Analitico!$A:$A,0))&\"%\",\"\"),\"\")","v":"15,8105939%"}]
["SINAPI 101211","SINAPI","101211","ESCAVAÇÃO VERTICAL PARA  EDIFICAÇÃO, COM CARGA, DESCARGA E TRANSPORTE DE SOLO DE 1ª CATEGORIA, COM ESCAVADEIRA HIDRÁULICA (CAÇAMBA: 0,8 M³ / 111 HP), FROTA DE 4 CAMINHÕES BASCULANTES DE 14 M³, DMT DE 2 KM E VELOCIDADE MÉDIA 19 KM/H. AF_05/2020","M3",null,"18,82",null,"AS",{"$f":"IF($B5755=\"SINAPI\",IF(ISNUMBER(MATCH(Banco!$C5755,Analitico!$A:$A,0)),INDEX(Analitico!E:E,MATCH(Banco!$C5755,Analitico!$A:$A,0))&\"%\",\"\"),\"\")","v":"%"},{"$f":"IF($B5755=\"SINAPI\",IF(ISNUMBER(MATCH(Banco!$C5755,Analitico!$A:$A,0)),INDEX(Analitico!F:F,MATCH(Banco!$C5755,Analitico!$A:$A,0))&\"%\",\"\"),\"\")","v":"12,9569892%"}]
["SINAPI 101217","SINAPI","101217","ESCAVAÇÃO VERTICAL PARA  EDIFICAÇÃO, COM CARGA, DESCARGA E TRANSPORTE DE SOLO DE 1ª CATEGORIA, COM ESCAVADEIRA HIDRÁULICA (CAÇAMBA: 0,8 M³ / 111 HP), FROTA DE 5 CAMINHÕES BASCULANTES DE 18 M³, DMT DE 3 KM E VELOCIDADE MÉDIA 20 KM/H. AF_05/2020","M3",null,"20,57",null,"AS",{"$f":"IF($B5761=\"SINAPI\",IF(ISNUMBER(MATCH(Banco!$C5761,Analitico!$A:$A,0)),INDEX(Analitico!E:E,MATCH(Banco!$C5761,Analitico!$A:$A,0))&\"%\",\"\"),\"\")","v":"%"},{"$f":"IF($B5761=\"SINAPI\",IF(ISNUMBER(MATCH(Banco!$C5761,Analitico!$A:$A,0)),INDEX(Analitico!F:F,MATCH(Banco!$C5761,Analitico!$A:$A,0))&\"%\",\"\"),\"\")","v":"13,1139489%"}]
["SINAPI 101221","SINAPI","101221","ESCAVAÇÃO VERTICAL PARA  EDIFICAÇÃO, COM CARGA, DESCARGA E TRANSPORTE DE SOLO DE 1ª CATEGORIA, COM ESCAVADEIRA HIDRÁULICA (CAÇAMBA: 1,2 M³ / 155 HP), FROTA DE 5 CAMINHÕES BASCULANTES DE 14 M³, DMT DE 2 KM E VELOCIDADE MÉDIA 19 KM/H. AF_05/2020","M3",null,"17,47",null,"AS",{"$f":"IF($B5765=\"SINAPI\",IF(ISNUMBER(MATCH(Banco!$C5765,Analitico!$A:$A,0)),INDEX(Analitico!E:E,MATCH(Banco!$C5765,Analitico!$A:$A,0))&\"%\",\"\"),\"\")","v":"%"},{"$f":"IF($B5765=\"SINAPI\",IF(ISNUMBER(MATCH(Banco!$C5765,Analitico!$A:$A,0)),INDEX(Analitico!F:F,MATCH(Banco!$C5765,Analitico!$A:$A,0))&\"%\",\"\"),\"\")","v":"12,3986095%"}]
["SINAPI 101229","SINAPI","101229","ESCAVAÇÃO VERTICAL PARA  EDIFICAÇÃO, COM CARGA, DESCARGA E TRANSPORTE DE SOLO DE 1ª CATEGORIA, COM ESCAVADEIRA HIDRÁULICA (CAÇAMBA: 1,2 M³ / 155 HP), FROTA DE 8 CAMINHÕES BASCULANTES DE 18 M³, DMT DE 6 KM E VELOCIDADE MÉDIA 22 KM/H. AF_05/2020","M3",null,"24,86",null,"AS",{"$f":"IF($B5773=\"SINAPI\",IF(ISNUMBER(MATCH(Banco!$C5773,Analitico!$A:$A,0)),INDEX(Analitico!E:E,MATCH(Banco!$C5773,Analitico!$A:$A,0))&\"%\",\"\"),\"\")","v":"%"},{"$f":"IF($B5773=\"SINAPI\",IF(ISNUMBER(MATCH(Banco!$C5773,Analitico!$A:$A,0)),INDEX(Analitico!F:F,MATCH(Banco!$C5773,Analitico!$A:$A,0))&\"%\",\"\"),\"\")","v":"11,4807302%"}]
["SINAPI 101234","SINAPI","101234","ESCAVAÇÃO VERTICAL PARA INFRAESTRUTURA, COM CARGA, DESCARGA E TRANSPORTE DE SOLO DE 1ª CATEGORIA, COM ESCAVADEIRA HIDRÁULICA (CAÇAMBA: 0,8 M³ / 111HP), FROTA DE 5 CAMINHÕES BASCULANTES DE 14 M³, DMT DE 1,5 KM E VELOCIDADE MÉDIA18 KM/H. AF_05/2020","M3",null,"17,23",null,"AS",{"$f":"IF($B5778=\"SINAPI\",IF(ISNUMBER(MATCH(Banco!$C5778,Analitico!$A:$A,0)),INDEX(Analitico!E:E,MATCH(Banco!$C5778,Analitico!$A:$A,0))&\"%\",\"\"),\"\")","v":"%"},{"$f":"IF($B5778=\"SINAPI\",IF(ISNUMBER(MATCH(Banco!$C5778,Analitico!$A:$A,0)),INDEX(Analitico!F:F,MATCH(Banco!$C5778,Analitico!$A:$A,0))&\"%\",\"\"),\"\")","v":"13,9166177%"}]
["SINAPI 101239","SINAPI","101239","ESCAVAÇÃO VERTICAL PARA INFRAESTRUTURA, COM CARGA, DESCARGA E TRANSPORTE DE SOLO DE 1ª CATEGORIA, COM ESCAVADEIRA HIDRÁULICA (CAÇAMBA: 0,8 M³ / 111HP), FROTA DE 4 CAMINHÕES BASCULANTES DE 18 M³, DMT DE 1,5 KM E VELOCIDADE MÉDIA18 KM/H. AF_05/2020","M3",null,"15,11",null,"AS",{"$f":"IF($B5783=\"SINAPI\",IF(ISNUMBER(MATCH(Banco!$C5783,Analitico!$A:$A,0)),INDEX(Analitico!E:E,MATCH(Banco!$C5783,Analitico!$A:$A,0))&\"%\",\"\"),\"\")","v":"%"},{"$f":"IF($B5783=\"SINAPI\",IF(ISNUMBER(MATCH(Banco!$C5783,Analitico!$A:$A,0)),INDEX(Analitico!F:F,MATCH(Banco!$C5783,Analitico!$A:$A,0))&\"%\",\"\"),\"\")","v":"12,5756556%"}]
["SINAPI 101240","SINAPI","101240","ESCAVAÇÃO VERTICAL PARA INFRAESTRUTURA, COM CARGA, DESCARGA E TRANSPORTE DE SOLO DE 1ª CATEGORIA, COM ESCAVADEIRA HIDRÁULICA (CAÇAMBA: 0,8 M³ / 111HP), FROTA DE 4 CAMINHÕES BASCULANTES DE 18 M³, DMT DE 2 KM E VELOCIDADE MÉDIA 19 KM/H. AF_05/2020","M3",null,"15,92",null,"AS",{"$f":"IF($B5784=\"SINAPI\",IF(ISNUMBER(MATCH(Banco!$C5784,Analitico!$A:$A,0)),INDEX(Analitico!E:E,MATCH(Banco!$C5784,Analitico!$A:$A,0))&\"%\",\"\"),\"\")","v":"%"},{"$f":"IF($B5784=\"SINAPI\",IF(ISNUMBER(MATCH(Banco!$C5784,Analitico!$A:$A,0)),INDEX(Analitico!F:F,MATCH(Banco!$C5784,Analitico!$A:$A,0))&\"%\",\"\"),\"\")","v":"11,9592875%"}]
["SINAPI 101246","SINAPI","101246","ESCAVAÇÃO VERTICAL PARA INFRAESTRUTURA, COM CARGA, DESCARGA E TRANSPORTE DE SOLO DE 1ª CATEGORIA, COM ESCAVADEIRA HIDRÁULICA (CAÇAMBA: 1,2 M³ / 155HP), FROTA DE 7 CAMINHÕES BASCULANTES DE 14 M³, DMT DE 3 KM E VELOCIDADE MÉDIA 20 KM/H. AF_05/2020","M3",null,"19,50",null,"AS",{"$f":"IF($B5790=\"SINAPI\",IF(ISNUMBER(MATCH(Banco!$C5790,Analitico!$A:$A,0)),INDEX(Analitico!E:E,MATCH(Banco!$C5790,Analitico!$A:$A,0))&\"%\",\"\"),\"\")","v":"%"},{"$f":"IF($B5790=\"SINAPI\",IF(ISNUMBER(MATCH(Banco!$C5790,Analitico!$A:$A,0)),INDEX(Analitico!F:F,MATCH(Banco!$C5790,Analitico!$A:$A,0))&\"%\",\"\"),\"\")","v":"12,2797927%"}]
["SINAPI 101251","SINAPI","101251","ESCAVAÇÃO VERTICAL PARA INFRAESTRUTURA, COM CARGA, DESCARGA E TRANSPORTE DE SOLO DE 1ª CATEGORIA, COM ESCAVADEIRA HIDRÁULICA (CAÇAMBA: 1,2 M³ / 155HP), FROTA DE 6 CAMINHÕES BASCULANTES DE 18 M³, DMT DE 3 KM E VELOCIDADE MÉDIA 20 KM/H. AF_05/2020","M3",null,"17,44",null,"AS",{"$f":"IF($B5795=\"SINAPI\",IF(ISNUMBER(MATCH(Banco!$C5795,Analitico!$A:$A,0)),INDEX(Analitico!E:E,MATCH(Banco!$C5795,Analitico!$A:$A,0))&\"%\",\"\"),\"\")","v":"%"},{"$f":"IF($B5795=\"SINAPI\",IF(ISNUMBER(MATCH(Banco!$C5795,Analitico!$A:$A,0)),INDEX(Analitico!F:F,MATCH(Banco!$C5795,Analitico!$A:$A,0))&\"%\",\"\"),\"\")","v":"11,5563298%"}]
["SINAPI 101257","SINAPI","101257","ESCAVAÇÃO VERTICAL PARA  EDIFICAÇÃO, COM CARGA, DESCARGA E TRANSPORTE DE SOLO DE 1ª CATEGORIA, COM ESCAVADEIRA HIDRÁULICA (CAÇAMBA: 0,8 M³ / 111HP), FROTA DE 5 CAMINHÕES BASCULANTES DE 10 M³, DMT DE 2 KM E VELOCIDADE MÉDIA 19 KM/H. AF_05/2020","M3",null,"20,91",null,"AS",{"$f":"IF($B5801=\"SINAPI\",IF(ISNUMBER(MATCH(Banco!$C5801,Analitico!$A:$A,0)),INDEX(Analitico!E:E,MATCH(Banco!$C5801,Analitico!$A:$A,0))&\"%\",\"\"),\"\")","v":"%"},{"$f":"IF($B5801=\"SINAPI\",IF(ISNUMBER(MATCH(Banco!$C5801,Analitico!$A:$A,0)),INDEX(Analitico!F:F,MATCH(Banco!$C5801,Analitico!$A:$A,0))&\"%\",\"\"),\"\")","v":"15,3549010%"}]
["SINAPI 101262","SINAPI","101262","ESCAVAÇÃO VERTICAL PARA  EDIFICAÇÃO, COM CARGA, DESCARGA E TRANSPORTE DE SOLO DE 1ª CATEGORIA, COM ESCAVADEIRA HIDRÁULICA (CAÇAMBA: 1,2 M³ / 155HP), FROTA DE 6 CAMINHÕES BASCULANTES DE 10 M³, DMT DE 2 KM E VELOCIDADE MÉDIA 19 KM/H. AF_05/2020","M3",null,"19,80",null,"AS",{"$f":"IF($B5806=\"SINAPI\",IF(ISNUMBER(MATCH(Banco!$C5806,Analitico!$A:$A,0)),INDEX(Analitico!E:E,MATCH(Banco!$C5806,Analitico!$A:$A,0))&\"%\",\"\"),\"\")","v":"%"},{"$f":"IF($B5806=\"SINAPI\",IF(ISNUMBER(MATCH(Banco!$C5806,Analitico!$A:$A,0)),INDEX(Analitico!F:F,MATCH(Banco!$C5806,Analitico!$A:$A,0))&\"%\",\"\"),\"\")","v":"14,8337595%"}]
["SINAPI 101268","SINAPI","101268","ESCAVAÇÃO VERTICAL PARA INFRAESTRUTURA, COM CARGA, DESCARGA E TRANSPORTE DE SOLO DE 1ª CATEGORIA, COM ESCAVADEIRA HIDRÁULICA (CAÇAMBA: 0,8 M³ / 111HP), FROTA DE 5 CAMINHÕES BASCULANTES DE 10 M³, DMT DE 1,5 KM E VELOCIDADE MÉDIA18 KM/H. AF_05/2020","M3",null,"18,00",null,"AS",{"$f":"IF($B5812=\"SINAPI\",IF(ISNUMBER(MATCH(Banco!$C5812,Analitico!$A:$A,0)),INDEX(Analitico!E:E,MATCH(Banco!$C5812,Analitico!$A:$A,0))&\"%\",\"\"),\"\")","v":"%"},{"$f":"IF($B5812=\"SINAPI\",IF(ISNUMBER(MATCH(Banco!$C5812,Analitico!$A:$A,0)),INDEX(Analitico!F:F,MATCH(Banco!$C5812,Analitico!$A:$A,0))&\"%\",\"\"),\"\")","v":"15,0084317%"}]
["SINAPI 101273","SINAPI","101273","ESCAVAÇÃO VERTICAL PARA INFRAESTRUTURA, COM CARGA, DESCARGA E TRANSPORTE DE SOLO DE 1ª CATEGORIA, COM ESCAVADEIRA HIDRÁULICA (CAÇAMBA: 1,2 M³ / 155HP), FROTA DE 6 CAMINHÕES BASCULANTES DE 10 M³, DMT DE 1,5 KM E VELOCIDADE MÉDIA18 KM/H. AF_05/2020","M3",null,"17,20",null,"AS",{"$f":"IF($B5817=\"SINAPI\",IF(ISNUMBER(MATCH(Banco!$C5817,Analitico!$A:$A,0)),INDEX(Analitico!E:E,MATCH(Banco!$C5817,Analitico!$A:$A,0))&\"%\",\"\"),\"\")","v":"%"},{"$f":"IF($B5817=\"SINAPI\",IF(ISNUMBER(MATCH(Banco!$C5817,Analitico!$A:$A,0)),INDEX(Analitico!F:F,MATCH(Banco!$C5817,Analitico!$A:$A,0))&\"%\",\"\"),\"\")","v":"14,4705882%"}]
["SINAPI 102355","SINAPI","102355","DESMONTE DE MATERIAL DE 3ª CATEGORIA (BLOCOS DE ROCHAS OU MATACOS), EM VALA, COM MARTELETE PNEUMÁTICO MANUAL \u0096  EXCLUSIVE RETIRADA, CARGA E TRANSPORTE. AF_03/2021","M3",null,"180,50",null,"AS",{"$f":"IF($B5823=\"SINAPI\",IF(ISNUMBER(MATCH(Banco!$C5823,Analitico!$A:$A,0)),INDEX(Analitico!E:E,MATCH(Banco!$C5823,Analitico!$A:$A,0))&\"%\",\"\"),\"\")","v":"%"},{"$f":"IF($B5823=\"SINAPI\",IF(ISNUMBER(MATCH(Banco!$C5823,Analitico!$A:$A,0)),INDEX(Analitico!F:F,MATCH(Banco!$C5823,Analitico!$A:$A,0))&\"%\",\"\"),\"\")","v":"39,5399113%"}]
["SINAPI 90087","SINAPI","90087","ESCAVAÇÃO MECANIZADA DE VALA COM PROF. DE 3,0 M ATÉ 4,5 M(MÉDIA MONTANTE E JUSANTE/UMA COMPOSIÇÃO POR TRECHO), ESCAVADEIRA (1,2 M3), LARG. DE 1,5 M A 2,5 M, EM SOLO DE 1A CATEGORIA, EM LOCAIS COM ALTO NÍVEL DE INTERFERÊNCIA. AF_02/2021","M3",null,"9,96",null,"CR",{"$f":"IF($B5829=\"SINAPI\",IF(ISNUMBER(MATCH(Banco!$C5829,Analitico!$A:$A,0)),INDEX(Analitico!E:E,MATCH(Banco!$C5829,Analitico!$A:$A,0))&\"%\",\"\"),\"\")","v":"%"},{"$f":"IF($B5829=\"SINAPI\",IF(ISNUMBER(MATCH(Banco!$C5829,Analitico!$A:$A,0)),INDEX(Analitico!F:F,MATCH(Banco!$C5829,Analitico!$A:$A,0))&\"%\",\"\"),\"\")","v":"23,3805668%"}]
["SINAPI 90095","SINAPI","90095","ESCAVAÇÃO MECANIZADA DE VALA COM PROF. MAIOR QUE 3,0 M ATÉ 4,5 M (MÉDIA MONTANTE E JUSANTE/UMA COMPOSIÇÃO POR TRECHO), ESCAVADEIRA (1,2 M3), LARG. DE 1,5 M A 2,5 M, EM SOLO DE 1A CATEGORIA, LOCAIS COM BAIXO NÍVEL DE INTERFERÊNCIA. AF_02/2021","M3",null,"5,49",null,"CR",{"$f":"IF($B5834=\"SINAPI\",IF(ISNUMBER(MATCH(Banco!$C5834,Analitico!$A:$A,0)),INDEX(Analitico!E:E,MATCH(Banco!$C5834,Analitico!$A:$A,0))&\"%\",\"\"),\"\")","v":"%"},{"$f":"IF($B5834=\"SINAPI\",IF(ISNUMBER(MATCH(Banco!$C5834,Analitico!$A:$A,0)),INDEX(Analitico!F:F,MATCH(Banco!$C5834,Analitico!$A:$A,0))&\"%\",\"\"),\"\")","v":"23,4200743%"}]
["SINAPI 90105","SINAPI","90105","ESCAVAÇÃO MECANIZADA DE VALA COM PROFUNDIDADE ATÉ 1,5 M (MÉDIA MONTANTE E JUSANTE/UMA COMPOSIÇÃO POR TRECHO), RETROESCAV. (0,26 M3), LARGURA MENOR QUE 0,8 M, EM SOLO DE 1A CATEGORIA, LOCAIS COM BAIXO NÍVEL DE INTERFERÊNCIA. AF_02/2021","M3",null,"9,07",null,"CR",{"$f":"IF($B5840=\"SINAPI\",IF(ISNUMBER(MATCH(Banco!$C5840,Analitico!$A:$A,0)),INDEX(Analitico!E:E,MATCH(Banco!$C5840,Analitico!$A:$A,0))&\"%\",\"\"),\"\")","v":"%"},{"$f":"IF($B5840=\"SINAPI\",IF(ISNUMBER(MATCH(Banco!$C5840,Analitico!$A:$A,0)),INDEX(Analitico!F:F,MATCH(Banco!$C5840,Analitico!$A:$A,0))&\"%\",\"\"),\"\")","v":"37,3748609%"}]
["SINAPI 102276","SINAPI","102276","ESCAVAÇÃO MECANIZADA DE VALA COM PROF. ATÉ 1,5 M (MÉDIA MONTANTE E JUSANTE/UMA COMPOSIÇÃO POR TRECHO), ESCAVADEIRA (0,8 M3), LARG. MENOR QUE 1,5 M, EM SOLO DE 1A CATEGORIA, EM LOCAIS COM ALTO NÍVEL DE INTERFERÊNCIA. AF_02/2021","M3",null,"13,46",null,"C",{"$f":"IF($B5845=\"SINAPI\",IF(ISNUMBER(MATCH(Banco!$C5845,Analitico!$A:$A,0)),INDEX(Analitico!E:E,MATCH(Banco!$C5845,Analitico!$A:$A,0))&\"%\",\"\"),\"\")","v":"%"},{"$f":"IF($B5845=\"SINAPI\",IF(ISNUMBER(MATCH(Banco!$C5845,Analitico!$A:$A,0)),INDEX(Analitico!F:F,MATCH(Banco!$C5845,Analitico!$A:$A,0))&\"%\",\"\"),\"\")","v":"26,5123226%"}]
["SINAPI 102281","SINAPI","102281","ESCAVAÇÃO MECANIZADA DE VALA COM PROF. MAIOR QUE 1,5 M ATÉ 3,0 M (MÉDIA MONTANTE E JUSANTE/UMA COMPOSIÇÃO POR TRECHO),COM ESCAVADEIRA (1,2 M3),LARG. DE 1,5 M A 2,5 M, EM SOLO DE 1A CATEGORIA, LOCAIS COM BAIXO NÍVEL DE INTERFERÊNCIA. AF_02/2021","M3",null,"5,73",null,"CR",{"$f":"IF($B5850=\"SINAPI\",IF(ISNUMBER(MATCH(Banco!$C5850,Analitico!$A:$A,0)),INDEX(Analitico!E:E,MATCH(Banco!$C5850,Analitico!$A:$A,0))&\"%\",\"\"),\"\")","v":"%"},{"$f":"IF($B5850=\"SINAPI\",IF(ISNUMBER(MATCH(Banco!$C5850,Analitico!$A:$A,0)),INDEX(Analitico!F:F,MATCH(Banco!$C5850,Analitico!$A:$A,0))&\"%\",\"\"),\"\")","v":"23,5294117%"}]
["SINAPI 102285","SINAPI","102285","ESCAVAÇÃO MECANIZADA DE VALA COM PROF. MAIOR QUE 3,0 M ATÉ 4,5 M (MÉDIA MONTANTE E JUSANTE/UMA COMPOSIÇÃO POR TRECHO), ESCAVADEIRA (0,8 M3), LARG. MENOR QUE 1,5 M, EM SOLO  MOLE, EM LOCAIS COM ALTO NÍVEL DE INTERFERÊNCIA. AF_02/2021","M3",null,"12,16",null,"C",{"$f":"IF($B5854=\"SINAPI\",IF(ISNUMBER(MATCH(Banco!$C5854,Analitico!$A:$A,0)),INDEX(Analitico!E:E,MATCH(Banco!$C5854,Analitico!$A:$A,0))&\"%\",\"\"),\"\")","v":"%"},{"$f":"IF($B5854=\"SINAPI\",IF(ISNUMBER(MATCH(Banco!$C5854,Analitico!$A:$A,0)),INDEX(Analitico!F:F,MATCH(Banco!$C5854,Analitico!$A:$A,0))&\"%\",\"\"),\"\")","v":"26,5508684%"}]
["SINAPI 102288","SINAPI","102288","ESCAVAÇÃO MECANIZADA DE VALA COM PROF. DE 3,0 M ATÉ 4,5 M (MÉDIA MONTANTE E JUSANTE/UMA COMPOSIÇÃO POR TRECHO), ESCAVADEIRA (1,2 M3), LARG. DE 1,5 M A 2,5 M, EM SOLO MOLE, EM LOCAIS COM ALTO NÍVEL DE INTERFERÊNCIA. AF_02/2021","M3",null,"11,10",null,"CR",{"$f":"IF($B5857=\"SINAPI\",IF(ISNUMBER(MATCH(Banco!$C5857,Analitico!$A:$A,0)),INDEX(Analitico!E:E,MATCH(Banco!$C5857,Analitico!$A:$A,0))&\"%\",\"\"),\"\")","v":"%"},{"$f":"IF($B5857=\"SINAPI\",IF(ISNUMBER(MATCH(Banco!$C5857,Analitico!$A:$A,0)),INDEX(Analitico!F:F,MATCH(Banco!$C5857,Analitico!$A:$A,0))&\"%\",\"\"),\"\")","v":"23,4758871%"}]
["SINAPI 102293","SINAPI","102293","ESCAVAÇÃO MECANIZADA DE VALA COM PROF.MAIOR QUE 3,0 M ATÉ 4,5 M (MÉDIA MONTANTE E JUSANTE/UMA COMPOSIÇÃO POR TRECHO), ESCAVADEIRA (0,8 M3), LARG. MENOR QUE 1,5 M, EM SOLO MOLE, LOCAIS COM BAIXO NÍVEL DE INTERFERÊNCIA. AF_02/2021","M3",null,"6,72",null,"C",{"$f":"IF($B5862=\"SINAPI\",IF(ISNUMBER(MATCH(Banco!$C5862,Analitico!$A:$A,0)),INDEX(Analitico!E:E,MATCH(Banco!$C5862,Analitico!$A:$A,0))&\"%\",\"\"),\"\")","v":"%"},{"$f":"IF($B5862=\"SINAPI\",IF(ISNUMBER(MATCH(Banco!$C5862,Analitico!$A:$A,0)),INDEX(Analitico!F:F,MATCH(Banco!$C5862,Analitico!$A:$A,0))&\"%\",\"\"),\"\")","v":"26,3157894%"}]
["SINAPI 102299","SINAPI","102299","ESCAVAÇÃO MECANIZADA DE VALA COM PROF. ATÉ 1,5 M (MÉDIA MONTANTE E JUSANTE/UMA COMPOSIÇÃO POR TRECHO), RETROESCAV. (0,26 M3), LARG. DE 0,8 M A 1,5 M, EM SOLO MOLE, EM LOCAIS COM ALTO NÍVEL DE INTERFERÊNCIA. AF_02/2021","M3",null,"15,54",null,"CR",{"$f":"IF($B5868=\"SINAPI\",IF(ISNUMBER(MATCH(Banco!$C5868,Analitico!$A:$A,0)),INDEX(Analitico!E:E,MATCH(Banco!$C5868,Analitico!$A:$A,0))&\"%\",\"\"),\"\")","v":"%"},{"$f":"IF($B5868=\"SINAPI\",IF(ISNUMBER(MATCH(Banco!$C5868,Analitico!$A:$A,0)),INDEX(Analitico!F:F,MATCH(Banco!$C5868,Analitico!$A:$A,0))&\"%\",\"\"),\"\")","v":"37,3298768%"}]
["SINAPI 102304","SINAPI","102304","ESCAVAÇÃO MECANIZADA DE VALA COM PROF. MAIOR QUE 1,5 M ATÉ 3,0 M (MÉDIA MONTANTE E JUSANTE/UMA COMPOSIÇÃO POR TRECHO), RETROESCAV. (0,26 M3 ),LARG. MENOR QUE 0,8 M, EM SOLO MOLE, LOCAIS COM BAIXO NÍVEL DE INTERFERÊNCIA. AF_02/2021","M3",null,"8,46",null,"CR",{"$f":"IF($B5873=\"SINAPI\",IF(ISNUMBER(MATCH(Banco!$C5873,Analitico!$A:$A,0)),INDEX(Analitico!E:E,MATCH(Banco!$C5873,Analitico!$A:$A,0))&\"%\",\"\"),\"\")","v":"%"},{"$f":"IF($B5873=\"SINAPI\",IF(ISNUMBER(MATCH(Banco!$C5873,Analitico!$A:$A,0)),INDEX(Analitico!F:F,MATCH(Banco!$C5873,Analitico!$A:$A,0))&\"%\",\"\"),\"\")","v":"37,4100719%"}]
["SINAPI 102310","SINAPI","102310","ESCAVAÇÃO MECANIZADA DE VALA COM PROF.MAIOR QUE 4,5 M ATÉ 6,0 M (MÉDIA MONTANTE E JUSANTE/UMA COMPOSIÇÃO POR TRECHO),COM ESCAVADEIRA (0,8 M3), LARG. MENOR QUE 1,5 M, EM SOLO DE 2A CATEGORIA, EM LOCAIS COM ALTO NÍVEL DE INTERFERÊNCIA. AF_02/2021","M3",null,"13,30",null,"C",{"$f":"IF($B5879=\"SINAPI\",IF(ISNUMBER(MATCH(Banco!$C5879,Analitico!$A:$A,0)),INDEX(Analitico!E:E,MATCH(Banco!$C5879,Analitico!$A:$A,0))&\"%\",\"\"),\"\")","v":"%"},{"$f":"IF($B5879=\"SINAPI\",IF(ISNUMBER(MATCH(Banco!$C5879,Analitico!$A:$A,0)),INDEX(Analitico!F:F,MATCH(Banco!$C5879,Analitico!$A:$A,0))&\"%\",\"\"),\"\")","v":"26,4950794%"}]
["SINAPI 102316","SINAPI","102316","ESCAVAÇÃO MECANIZADA DE VALA COM PROF. MAIOR QUE 1,5 M E ATÉ 3,0 M (MÉDIA MONTANTE E JUSANTE/UMA COMPOSIÇÃO POR TRECHO), ESCAVADEIRA (0,8 M3), LARG. MENOR QUE 1,5 M, EM SOLO DE 2A CATEGORIA, LOCAIS COM BAIXO NÍVEL DE INTERFERÊNCIA. AF_02/2021","M3",null,"7,99",null,"C",{"$f":"IF($B5885=\"SINAPI\",IF(ISNUMBER(MATCH(Banco!$C5885,Analitico!$A:$A,0)),INDEX(Analitico!E:E,MATCH(Banco!$C5885,Analitico!$A:$A,0))&\"%\",\"\"),\"\")","v":"%"},{"$f":"IF($B5885=\"SINAPI\",IF(ISNUMBER(MATCH(Banco!$C5885,Analitico!$A:$A,0)),INDEX(Analitico!F:F,MATCH(Banco!$C5885,Analitico!$A:$A,0))&\"%\",\"\"),\"\")","v":"26,3024142%"}]
["SINAPI 102321","SINAPI","102321","ESCAVAÇÃO MECANIZADA DE VALA COM PROF. MAIOR QUE 4,5 M ATÉ 6,0 M (MÉDIA MONTANTE E JUSANTE/UMA COMPOSIÇÃO POR TRECHO), ESCAVADEIRA (1,2 M3), LARG. DE 1,5 M A 2,5 M, EM SOLO DE 2A CATEGORIA, LOCAIS COM BAIXO NÍVEL DE INTERFERÊNCIA. AF_02/2021","M3",null,"6,73",null,"CR",{"$f":"IF($B5890=\"SINAPI\",IF(ISNUMBER(MATCH(Banco!$C5890,Analitico!$A:$A,0)),INDEX(Analitico!E:E,MATCH(Banco!$C5890,Analitico!$A:$A,0))&\"%\",\"\"),\"\")","v":"%"},{"$f":"IF($B5890=\"SINAPI\",IF(ISNUMBER(MATCH(Banco!$C5890,Analitico!$A:$A,0)),INDEX(Analitico!F:F,MATCH(Banco!$C5890,Analitico!$A:$A,0))&\"%\",\"\"),\"\")","v":"23,4586466%"}]
["SINAPI 102327","SINAPI","102327","ESCAVAÇÃO MECANIZADA DE VALA COM PROF. ATÉ 1,5 M (MÉDIA MONTANTE E JUSANTE/UMA COMPOSIÇÃO POR TRECHO), RETROESCAV. (0,26 M3 ), LARG. DE 0,8 M A 1,5 M, EM SOLO DE 2A CATEGORIA, EM LOCAIS COM BAIXO NÍVEL DE INTERFERÊNCIA. AF_02/2021","M3",null,"9,65",null,"CR",{"$f":"IF($B5896=\"SINAPI\",IF(ISNUMBER(MATCH(Banco!$C5896,Analitico!$A:$A,0)),INDEX(Analitico!E:E,MATCH(Banco!$C5896,Analitico!$A:$A,0))&\"%\",\"\"),\"\")","v":"%"},{"$f":"IF($B5896=\"SINAPI\",IF(ISNUMBER(MATCH(Banco!$C5896,Analitico!$A:$A,0)),INDEX(Analitico!F:F,MATCH(Banco!$C5896,Analitico!$A:$A,0))&\"%\",\"\"),\"\")","v":"37,3821989%"}]
["SINAPI 94310","SINAPI","94310","ATERRO MECANIZADO DE VALA COM ESCAVADEIRA HIDRÁULICA (CAPACIDADE DA CAÇAMBA: 0,8 M³/POTÊNCIA: 111 HP), LARGURA ATÉ 2,5 M, PROFUNDIDADE DE 3,0 A 6,0 M, COM SOLO ARGILO-ARENOSO. AF_08/2023","M3",null,"65,05",null,"AS",{"$f":"IF($B5901=\"SINAPI\",IF(ISNUMBER(MATCH(Banco!$C5901,Analitico!$A:$A,0)),INDEX(Analitico!E:E,MATCH(Banco!$C5901,Analitico!$A:$A,0))&\"%\",\"\"),\"\")","v":"%"},{"$f":"IF($B5901=\"SINAPI\",IF(ISNUMBER(MATCH(Banco!$C5901,Analitico!$A:$A,0)),INDEX(Analitico!F:F,MATCH(Banco!$C5901,Analitico!$A:$A,0))&\"%\",\"\"),\"\")","v":"8,6057988%"}]
["SINAPI 94333","SINAPI","94333","ATERRO MECANIZADO DE VALA COM ESCAVADEIRA HIDRÁULICA (CAPACIDADE DA CAÇAMBA: 0,8 M³/POTÊNCIA: 111 HP), LARGURA ATÉ 2,5 M, PROFUNDIDADE DE 3,0 A 6,0 M, COM AREIA PARA ATERRO. AF_08/2023","M3",null,"108,10",null,"AS",{"$f":"IF($B5907=\"SINAPI\",IF(ISNUMBER(MATCH(Banco!$C5907,Analitico!$A:$A,0)),INDEX(Analitico!E:E,MATCH(Banco!$C5907,Analitico!$A:$A,0))&\"%\",\"\"),\"\")","v":"%"},{"$f":"IF($B5907=\"SINAPI\",IF(ISNUMBER(MATCH(Banco!$C5907,Analitico!$A:$A,0)),INDEX(Analitico!F:F,MATCH(Banco!$C5907,Analitico!$A:$A,0))&\"%\",\"\"),\"\")","v":"5,1719343%"}]
["SINAPI 96386","SINAPI","96386","EXECUÇÃO E COMPACTAÇÃO DE ATERRO COM SOLO PREDOMINANTEMENTE ARENOSO - EXCLUSIVE SOLO, ESCAVAÇÃO, CARGA E TRANSPORTE. AF_11/2019","M3",null,"8,93",null,"AS",{"$f":"IF($B5912=\"SINAPI\",IF(ISNUMBER(MATCH(Banco!$C5912,Analitico!$A:$A,0)),INDEX(Analitico!E:E,MATCH(Banco!$C5912,Analitico!$A:$A,0))&\"%\",\"\"),\"\")","v":"%"},{"$f":"IF($B5912=\"SINAPI\",IF(ISNUMBER(MATCH(Banco!$C5912,Analitico!$A:$A,0)),INDEX(Analitico!F:F,MATCH(Banco!$C5912,Analitico!$A:$A,0))&\"%\",\"\"),\"\")","v":"28,7197231%"}]
["SINAPI 93378","SINAPI","93378","REATERRO MECANIZADO DE VALA COM RETROESCAVADEIRA (CAPACIDADE   DA   CAÇAMBA   DA RETRO: 0,26 M³/POTÊNCIA: 88 HP), LARGURA ATÉ 0,8 M, PROFUNDIDADE ATÉ 1,5 M, COM SOLO (SEM SUBSTITUIÇÃO) DE 1ª CATEGORIA, COM COMPACTADOR DE SOLOS DE PERCUSSÃO. AF_08/2023","M3",null,"24,28",null,"AS",{"$f":"IF($B5918=\"SINAPI\",IF(ISNUMBER(MATCH(Banco!$C5918,Analitico!$A:$A,0)),INDEX(Analitico!E:E,MATCH(Banco!$C5918,Analitico!$A:$A,0))&\"%\",\"\"),\"\")","v":"%"},{"$f":"IF($B5918=\"SINAPI\",IF(ISNUMBER(MATCH(Banco!$C5918,Analitico!$A:$A,0)),INDEX(Analitico!F:F,MATCH(Banco!$C5918,Analitico!$A:$A,0))&\"%\",\"\"),\"\")","v":"45,0499169%"}]
["SINAPI 93379","SINAPI","93379","REATERRO MECANIZADO DE VALA COM RETROESCAVADEIRA (CAPACIDADE   DA   CAÇAMBA   DA RETRO: 0,26 M³/POTÊNCIA: 88 HP), LARGURA DE 0,8 A 1,5 M, PROFUNDIDADE ATÉ 1,5 M, COM SOLO (SEM SUBSTITUIÇÃO) DE 1ª CATEGORIA, COM COMPACTADOR DE SOLOS DE PERCUSSÃO AF_08/2023","M3",null,"18,67",null,"AS",{"$f":"IF($B5919=\"SINAPI\",IF(ISNUMBER(MATCH(Banco!$C5919,Analitico!$A:$A,0)),INDEX(Analitico!E:E,MATCH(Banco!$C5919,Analitico!$A:$A,0))&\"%\",\"\"),\"\")","v":"%"},{"$f":"IF($B5919=\"SINAPI\",IF(ISNUMBER(MATCH(Banco!$C5919,Analitico!$A:$A,0)),INDEX(Analitico!F:F,MATCH(Banco!$C5919,Analitico!$A:$A,0))&\"%\",\"\"),\"\")","v":"45,7204768%"}]
["SINAPI 104729","SINAPI","104729","REATERRO MECANIZADO DE VALA COM ESCAVADEIRA HIDRÁULICA (CAPACIDADE DA CAÇAMBA: 0,8 M³/POTÊNCIA: 111 HP), LARGURA ATÉ 1,5 M, PROFUNDIDADE DE 1,5 A 3,0 M, COM SOLO (SEM SUBSTITUIÇÃO) DE 1ª CATEGORIA, COM PLACA VIBRATÓRIA. AF_08/2023","M3",null,"17,04",null,"AS",{"$f":"IF($B5924=\"SINAPI\",IF(ISNUMBER(MATCH(Banco!$C5924,Analitico!$A:$A,0)),INDEX(Analitico!E:E,MATCH(Banco!$C5924,Analitico!$A:$A,0))&\"%\",\"\"),\"\")","v":"%"},{"$f":"IF($B5924=\"SINAPI\",IF(ISNUMBER(MATCH(Banco!$C5924,Analitico!$A:$A,0)),INDEX(Analitico!F:F,MATCH(Banco!$C5924,Analitico!$A:$A,0))&\"%\",\"\"),\"\")","v":"24,7037914%"}]
["SINAPI 104734","SINAPI","104734","REATERRO MECANIZADO DE VALA COM RETROESCAVADEIRA (CAPACIDADE   DA   CAÇAMBA   DA RETRO: 0,26 M³/POTÊNCIA: 88 HP), LARGURA DE 0,8 A 1,5 M, PROFUNDIDADE ATÉ 1,5 M, COM SOLO (SEM SUBSTITUIÇÃO) DE 1ª CATEGORIA, COM PLACA VIBRATÓRIA. AF_08/2023","M3",null,"14,25",null,"AS",{"$f":"IF($B5929=\"SINAPI\",IF(ISNUMBER(MATCH(Banco!$C5929,Analitico!$A:$A,0)),INDEX(Analitico!E:E,MATCH(Banco!$C5929,Analitico!$A:$A,0))&\"%\",\"\"),\"\")","v":"%"},{"$f":"IF($B5929=\"SINAPI\",IF(ISNUMBER(MATCH(Banco!$C5929,Analitico!$A:$A,0)),INDEX(Analitico!F:F,MATCH(Banco!$C5929,Analitico!$A:$A,0))&\"%\",\"\"),\"\")","v":"35,0390902%"}]
["SINAPI 104740","SINAPI","104740","REATERRO MECANIZADO DE VALA COM MINICARREGADEIRA, COM COMPACTADOR DE SOLOS DE PERCUSSÃO. AF_08/2023","M3",null,"28,46",null,"AS",{"$f":"IF($B5935=\"SINAPI\",IF(ISNUMBER(MATCH(Banco!$C5935,Analitico!$A:$A,0)),INDEX(Analitico!E:E,MATCH(Banco!$C5935,Analitico!$A:$A,0))&\"%\",\"\"),\"\")","v":"%"},{"$f":"IF($B5935=\"SINAPI\",IF(ISNUMBER(MATCH(Banco!$C5935,Analitico!$A:$A,0)),INDEX(Analitico!F:F,MATCH(Banco!$C5935,Analitico!$A:$A,0))&\"%\",\"\"),\"\")","v":"46,1592922%"}]
["SINAPI 97917","SINAPI","97917","TRANSPORTE COM CAMINHÃO BASCULANTE DE 6 M³, EM VIA URBANA EM REVESTIMENTO PRIMÁRIO (UNIDADE: TXKM). AF_07/2020","TXKM",null,"2,15",null,"AS",{"$f":"IF($B5939=\"SINAPI\",IF(ISNUMBER(MATCH(Banco!$C5939,Analitico!$A:$A,0)),INDEX(Analitico!E:E,MATCH(Banco!$C5939,Analitico!$A:$A,0))&\"%\",\"\"),\"\")","v":"%"},{"$f":"IF($B5939=\"SINAPI\",IF(ISNUMBER(MATCH(Banco!$C5939,Analitico!$A:$A,0)),INDEX(Analitico!F:F,MATCH(Banco!$C5939,Analitico!$A:$A,0))&\"%\",\"\"),\"\")","v":"21,2560386%"}]
["SINAPI 101621","SINAPI","101621","PREPARO DE FUNDO DE VALA COM LARGURA MAIOR OU IGUAL A 1,5 M E MENOR QUE 2,5 M, COM CAMADA DE BRITA, LANÇAMENTO MANUAL. AF_08/2020","M3",null,"274,82",null,"AS",{"$f":"IF($B5947=\"SINAPI\",IF(ISNUMBER(MATCH(Banco!$C5947,Analitico!$A:$A,0)),INDEX(Analitico!E:E,MATCH(Banco!$C5947,Analitico!$A:$A,0))&\"%\",\"\"),\"\")","v":"%"},{"$f":"IF($B5947=\"SINAPI\",IF(ISNUMBER(MATCH(Banco!$C5947,Analitico!$A:$A,0)),INDEX(Analitico!F:F,MATCH(Banco!$C5947,Analitico!$A:$A,0))&\"%\",\"\"),\"\")","v":"42,7078782%"}]
["SINAPI 101159","SINAPI","101159","ALVENARIA DE VEDAÇÃO DE BLOCOS CERÂMICOS MACIÇOS DE 5X10X20CM (ESPESSURA 10CM) E ARGAMASSA DE ASSENTAMENTO COM PREPARO EM BETONEIRA. AF_05/2020","M2",null,"166,97",null,"CR",{"$f":"IF($B5952=\"SINAPI\",IF(ISNUMBER(MATCH(Banco!$C5952,Analitico!$A:$A,0)),INDEX(Analitico!E:E,MATCH(Banco!$C5952,Analitico!$A:$A,0))&\"%\",\"\"),\"\")","v":"%"},{"$f":"IF($B5952=\"SINAPI\",IF(ISNUMBER(MATCH(Banco!$C5952,Analitico!$A:$A,0)),INDEX(Analitico!F:F,MATCH(Banco!$C5952,Analitico!$A:$A,0))&\"%\",\"\"),\"\")","v":"43,9395755%"}]
["SINAPI 103326","SINAPI","103326","ALVENARIA DE VEDAÇÃO DE BLOCOS CERÂMICOS FURADOS NA VERTICAL DE 19X19X39 CM (ESPESSURA 19 CM) E ARGAMASSA DE ASSENTAMENTO COM PREPARO EM BETONEIRA. AF_12/2021","M2",null,"113,14",null,"AS",{"$f":"IF($B5957=\"SINAPI\",IF(ISNUMBER(MATCH(Banco!$C5957,Analitico!$A:$A,0)),INDEX(Analitico!E:E,MATCH(Banco!$C5957,Analitico!$A:$A,0))&\"%\",\"\"),\"\")","v":"%"},{"$f":"IF($B5957=\"SINAPI\",IF(ISNUMBER(MATCH(Banco!$C5957,Analitico!$A:$A,0)),INDEX(Analitico!F:F,MATCH(Banco!$C5957,Analitico!$A:$A,0))&\"%\",\"\"),\"\")","v":"33,0353982%"}]
["SINAPI 103332","SINAPI","103332","ALVENARIA DE VEDAÇÃO DE BLOCOS CERÂMICOS FURADOS NA HORIZONTAL DE 9X14X19 CM (ESPESSURA 9 CM) E ARGAMASSA DE ASSENTAMENTO COM PREPARO EM BETONEIRA. AF_12/2021","M2",null,"137,90",null,"AS",{"$f":"IF($B5963=\"SINAPI\",IF(ISNUMBER(MATCH(Banco!$C5963,Analitico!$A:$A,0)),INDEX(Analitico!E:E,MATCH(Banco!$C5963,Analitico!$A:$A,0))&\"%\",\"\"),\"\")","v":"%"},{"$f":"IF($B5963=\"SINAPI\",IF(ISNUMBER(MATCH(Banco!$C5963,Analitico!$A:$A,0)),INDEX(Analitico!F:F,MATCH(Banco!$C5963,Analitico!$A:$A,0))&\"%\",\"\"),\"\")","v":"58,5226038%"}]
["SINAPI 103351","SINAPI","103351","ALVENARIA DE VEDAÇÃO DE BLOCOS CERÂMICOS FURADOS NA HORIZONTAL DE 9X9X19 CM (ESPESSURA 9 CM) E ARGAMASSA DE ASSENTAMENTO COM PREPARO MANUAL. AF_12/2021","M2",null,"210,60",null,"AS",{"$f":"IF($B5968=\"SINAPI\",IF(ISNUMBER(MATCH(Banco!$C5968,Analitico!$A:$A,0)),INDEX(Analitico!E:E,MATCH(Banco!$C5968,Analitico!$A:$A,0))&\"%\",\"\"),\"\")","v":"%"},{"$f":"IF($B5968=\"SINAPI\",IF(ISNUMBER(MATCH(Banco!$C5968,Analitico!$A:$A,0)),INDEX(Analitico!F:F,MATCH(Banco!$C5968,Analitico!$A:$A,0))&\"%\",\"\"),\"\")","v":"53,2801293%"}]
["SINAPI 89283","SINAPI","89283","ALVENARIA ESTRUTURAL DE BLOCOS CERÂMICOS 14X19X39, (ESPESSURA DE 14 CM), UTILIZANDO PALHETA E ARGAMASSA DE ASSENTAMENTO COM PREPARO MANUAL. AF_03/2023","M2",null,"89,98",null,"CR",{"$f":"IF($B5972=\"SINAPI\",IF(ISNUMBER(MATCH(Banco!$C5972,Analitico!$A:$A,0)),INDEX(Analitico!E:E,MATCH(Banco!$C5972,Analitico!$A:$A,0))&\"%\",\"\"),\"\")","v":"%"},{"$f":"IF($B5972=\"SINAPI\",IF(ISNUMBER(MATCH(Banco!$C5972,Analitico!$A:$A,0)),INDEX(Analitico!F:F,MATCH(Banco!$C5972,Analitico!$A:$A,0))&\"%\",\"\"),\"\")","v":"29,1944815%"}]
["SINAPI 101158","SINAPI","101158","ALVENARIA DE VEDAÇÃO DE BLOCOS DE GESSO DE 10X50X66CM (ESPESSURA 10CM). AF_05/2020","M2",null,"91,50",null,"CR",{"$f":"IF($B5980=\"SINAPI\",IF(ISNUMBER(MATCH(Banco!$C5980,Analitico!$A:$A,0)),INDEX(Analitico!E:E,MATCH(Banco!$C5980,Analitico!$A:$A,0))&\"%\",\"\"),\"\")","v":"%"},{"$f":"IF($B5980=\"SINAPI\",IF(ISNUMBER(MATCH(Banco!$C5980,Analitico!$A:$A,0)),INDEX(Analitico!F:F,MATCH(Banco!$C5980,Analitico!$A:$A,0))&\"%\",\"\"),\"\")","v":"22,3862642%"}]
["SINAPI 103319","SINAPI","103319","ALVENARIA DE VEDAÇÃO DE BLOCOS VAZADOS DE CONCRETO DE 14X19X39 CM (ESPESSURA 14 CM) E ARGAMASSA DE ASSENTAMENTO COM PREPARO MANUAL. AF_12/2021","M2",null,"107,43",null,"AS",{"$f":"IF($B5985=\"SINAPI\",IF(ISNUMBER(MATCH(Banco!$C5985,Analitico!$A:$A,0)),INDEX(Analitico!E:E,MATCH(Banco!$C5985,Analitico!$A:$A,0))&\"%\",\"\"),\"\")","v":"%"},{"$f":"IF($B5985=\"SINAPI\",IF(ISNUMBER(MATCH(Banco!$C5985,Analitico!$A:$A,0)),INDEX(Analitico!F:F,MATCH(Banco!$C5985,Analitico!$A:$A,0))&\"%\",\"\"),\"\")","v":"35,5905365%"}]
["SINAPI 103320","SINAPI","103320","ALVENARIA DE VEDAÇÃO DE BLOCOS VAZADOS DE CONCRETO DE 19X19X39 CM (ESPESSURA 19 CM) E ARGAMASSA DE ASSENTAMENTO COM PREPARO EM BETONEIRA. AF_12/2021","M2",null,"127,81",null,"AS",{"$f":"IF($B5986=\"SINAPI\",IF(ISNUMBER(MATCH(Banco!$C5986,Analitico!$A:$A,0)),INDEX(Analitico!E:E,MATCH(Banco!$C5986,Analitico!$A:$A,0))&\"%\",\"\"),\"\")","v":"%"},{"$f":"IF($B5986=\"SINAPI\",IF(ISNUMBER(MATCH(Banco!$C5986,Analitico!$A:$A,0)),INDEX(Analitico!F:F,MATCH(Banco!$C5986,Analitico!$A:$A,0))&\"%\",\"\"),\"\")","v":"33,1140350%"}]
["SINAPI 103339","SINAPI","103339","ALVENARIA DE VEDAÇÃO DE BLOCOS  VAZADOS DE CONCRETO APARENTE DE 14X19X39 CM (ESPESSURA 14 CM) E ARGAMASSA DE ASSENTAMENTO COM PREPARO MANUAL. AF_12/2021","M2",null,"122,26",null,"AS",{"$f":"IF($B5991=\"SINAPI\",IF(ISNUMBER(MATCH(Banco!$C5991,Analitico!$A:$A,0)),INDEX(Analitico!E:E,MATCH(Banco!$C5991,Analitico!$A:$A,0))&\"%\",\"\"),\"\")","v":"%"},{"$f":"IF($B5991=\"SINAPI\",IF(ISNUMBER(MATCH(Banco!$C5991,Analitico!$A:$A,0)),INDEX(Analitico!F:F,MATCH(Banco!$C5991,Analitico!$A:$A,0))&\"%\",\"\"),\"\")","v":"40,1309864%"}]
["SINAPI 89455","SINAPI","89455","ALVENARIA DE BLOCOS DE CONCRETO ESTRUTURAL 14X19X39 CM (ESPESSURA 14 CM), FBK = 14 MPA, UTILIZANDO PALHETA. AF_10/2022","M2",null,"114,35",null,"CR",{"$f":"IF($B5997=\"SINAPI\",IF(ISNUMBER(MATCH(Banco!$C5997,Analitico!$A:$A,0)),INDEX(Analitico!E:E,MATCH(Banco!$C5997,Analitico!$A:$A,0))&\"%\",\"\"),\"\")","v":"%"},{"$f":"IF($B5997=\"SINAPI\",IF(ISNUMBER(MATCH(Banco!$C5997,Analitico!$A:$A,0)),INDEX(Analitico!F:F,MATCH(Banco!$C5997,Analitico!$A:$A,0))&\"%\",\"\"),\"\")","v":"20,0840483%"}]
["SINAPI 89480","SINAPI","89480","ALVENARIA DE BLOCOS DE CONCRETO ESTRUTURAL 14X19X29 CM (ESPESSURA 14 CM), FBK = 14 MPA, UTILIZANDO COLHER DE PEDREIRO. AF_10/2022","M2",null,"167,39",null,"CR",{"$f":"IF($B6003=\"SINAPI\",IF(ISNUMBER(MATCH(Banco!$C6003,Analitico!$A:$A,0)),INDEX(Analitico!E:E,MATCH(Banco!$C6003,Analitico!$A:$A,0))&\"%\",\"\"),\"\")","v":"%"},{"$f":"IF($B6003=\"SINAPI\",IF(ISNUMBER(MATCH(Banco!$C6003,Analitico!$A:$A,0)),INDEX(Analitico!F:F,MATCH(Banco!$C6003,Analitico!$A:$A,0))&\"%\",\"\"),\"\")","v":"31,8187253%"}]
["SINAPI 96359","SINAPI","96359","PAREDE COM SISTEMA EM CHAPAS DE GESSO PARA DRYWALL, USO INTERNO, COM DUAS FACES SIMPLES E ESTRUTURA METÁLICA COM GUIAS SIMPLES PARA PAREDES COM ÁREA LÍQUIDA MAIOR OU IGUAL A 6 M2, COM VÃOS. AF_07/2023_PS","M2",null,"117,51",null,"AS",{"$f":"IF($B6008=\"SINAPI\",IF(ISNUMBER(MATCH(Banco!$C6008,Analitico!$A:$A,0)),INDEX(Analitico!E:E,MATCH(Banco!$C6008,Analitico!$A:$A,0))&\"%\",\"\"),\"\")","v":"%"},{"$f":"IF($B6008=\"SINAPI\",IF(ISNUMBER(MATCH(Banco!$C6008,Analitico!$A:$A,0)),INDEX(Analitico!F:F,MATCH(Banco!$C6008,Analitico!$A:$A,0))&\"%\",\"\"),\"\")","v":"15,0715258%"}]
["SINAPI 96365","SINAPI","96365","PAREDE COM SISTEMA EM CHAPAS DE GESSO PARA DRYWALL, USO INTERNO, COM UMA FACE SIMPLES E OUTRA FACE DUPLA E   ESTRUTURA METÁLICA COM GUIAS DUPLAS PARA PAREDES COM ÁREA LÍQUIDA MAIOR OU IGUAL A 6 M2, COM VÃOS. AF_07/2023_PS","M2",null,"193,69",null,"AS",{"$f":"IF($B6014=\"SINAPI\",IF(ISNUMBER(MATCH(Banco!$C6014,Analitico!$A:$A,0)),INDEX(Analitico!E:E,MATCH(Banco!$C6014,Analitico!$A:$A,0))&\"%\",\"\"),\"\")","v":"%"},{"$f":"IF($B6014=\"SINAPI\",IF(ISNUMBER(MATCH(Banco!$C6014,Analitico!$A:$A,0)),INDEX(Analitico!F:F,MATCH(Banco!$C6014,Analitico!$A:$A,0))&\"%\",\"\"),\"\")","v":"12,8602417%"}]
["SINAPI 96370","SINAPI","96370","PAREDE COM SISTEMA EM CHAPAS DE GESSO PARA DRYWALL, USO INTERNO, COM UMA FACE SIMPLES E ESTRUTURA METÁLICA COM GUIAS SIMPLES, SEM VÃOS. AF_07/2023_PS","M2",null,"70,02",null,"AS",{"$f":"IF($B6019=\"SINAPI\",IF(ISNUMBER(MATCH(Banco!$C6019,Analitico!$A:$A,0)),INDEX(Analitico!E:E,MATCH(Banco!$C6019,Analitico!$A:$A,0))&\"%\",\"\"),\"\")","v":"%"},{"$f":"IF($B6019=\"SINAPI\",IF(ISNUMBER(MATCH(Banco!$C6019,Analitico!$A:$A,0)),INDEX(Analitico!F:F,MATCH(Banco!$C6019,Analitico!$A:$A,0))&\"%\",\"\"),\"\")","v":"14,5940537%"}]
["SINAPI 102253","SINAPI","102253","DIVISORIA SANITÁRIA, TIPO CABINE, EM GRANITO CINZA POLIDO, ESP = 3CM, ASSENTADO COM ARGAMASSA COLANTE AC III-E, EXCLUSIVE FERRAGENS. AF_01/2021","M2",null,"858,09",null,"AS",{"$f":"IF($B6024=\"SINAPI\",IF(ISNUMBER(MATCH(Banco!$C6024,Analitico!$A:$A,0)),INDEX(Analitico!E:E,MATCH(Banco!$C6024,Analitico!$A:$A,0))&\"%\",\"\"),\"\")","v":"%"},{"$f":"IF($B6024=\"SINAPI\",IF(ISNUMBER(MATCH(Banco!$C6024,Analitico!$A:$A,0)),INDEX(Analitico!F:F,MATCH(Banco!$C6024,Analitico!$A:$A,0))&\"%\",\"\"),\"\")","v":"9,4167424%"}]
["SINAPI 102257","SINAPI","102257","DIVISORIA SANITÁRIA, TIPO CABINE, EM PAINEL DE GRANILITE, ESP = 3CM, ASSENTADO COM ARGAMASSA COLANTE AC III-E, EXCLUSIVE FERRAGENS. AF_01/2021","M2",null,"328,90",null,"AS",{"$f":"IF($B6028=\"SINAPI\",IF(ISNUMBER(MATCH(Banco!$C6028,Analitico!$A:$A,0)),INDEX(Analitico!E:E,MATCH(Banco!$C6028,Analitico!$A:$A,0))&\"%\",\"\"),\"\")","v":"%"},{"$f":"IF($B6028=\"SINAPI\",IF(ISNUMBER(MATCH(Banco!$C6028,Analitico!$A:$A,0)),INDEX(Analitico!F:F,MATCH(Banco!$C6028,Analitico!$A:$A,0))&\"%\",\"\"),\"\")","v":"22,1316461%"}]
["SINAPI 104724","SINAPI","104724","PAREDE COM SISTEMA EM CHAPAS DE GESSO PARA DRYWALL, USO INTERNO, COM UMA FACE SIMPLES E ESTRUTURA METÁLICA COM GUIAS SIMPLES PARA PAREDES COM ÁREA LÍQUIDA MENOR QUE 6 M2, COM VÃOS. AF_07/2023_PS","M2",null,"105,09",null,"AS",{"$f":"IF($B6036=\"SINAPI\",IF(ISNUMBER(MATCH(Banco!$C6036,Analitico!$A:$A,0)),INDEX(Analitico!E:E,MATCH(Banco!$C6036,Analitico!$A:$A,0))&\"%\",\"\"),\"\")","v":"%"},{"$f":"IF($B6036=\"SINAPI\",IF(ISNUMBER(MATCH(Banco!$C6036,Analitico!$A:$A,0)),INDEX(Analitico!F:F,MATCH(Banco!$C6036,Analitico!$A:$A,0))&\"%\",\"\"),\"\")","v":"14,7495715%"}]
["SINAPI 101816","SINAPI","101816","RECOMPOSIÇÃO DE PAVIMENTO EM PEDRAS POLIÉDRICAS, REJUNTAMENTO COM ARGAMASSA, COM REAPROVEITAMENTO DAS PEDRAS POLIÉDRICAS, PARA O FECHAMENTO DE VALAS - INCLUSO RETIRADA E COLOCAÇÃO DO MATERIAL. AF_12/2020","M2",null,"79,99",null,"AS",{"$f":"IF($B6041=\"SINAPI\",IF(ISNUMBER(MATCH(Banco!$C6041,Analitico!$A:$A,0)),INDEX(Analitico!E:E,MATCH(Banco!$C6041,Analitico!$A:$A,0))&\"%\",\"\"),\"\")","v":"%"},{"$f":"IF($B6041=\"SINAPI\",IF(ISNUMBER(MATCH(Banco!$C6041,Analitico!$A:$A,0)),INDEX(Analitico!F:F,MATCH(Banco!$C6041,Analitico!$A:$A,0))&\"%\",\"\"),\"\")","v":"42,2812069%"}]
["SINAPI 101824","SINAPI","101824","RECOMPOSIÇÃO DE BASE E OU SUB-BASE PARA REMENDO PROFUNDO DE SOLO MELHORADO COM CIMENTO (TEOR DE 4%) - INCLUSO RETIRADA E COLOCAÇÃO DO MATERIAL. AF_12/2020","M3",null,"204,86",null,"AS",{"$f":"IF($B6047=\"SINAPI\",IF(ISNUMBER(MATCH(Banco!$C6047,Analitico!$A:$A,0)),INDEX(Analitico!E:E,MATCH(Banco!$C6047,Analitico!$A:$A,0))&\"%\",\"\"),\"\")","v":"%"},{"$f":"IF($B6047=\"SINAPI\",IF(ISNUMBER(MATCH(Banco!$C6047,Analitico!$A:$A,0)),INDEX(Analitico!F:F,MATCH(Banco!$C6047,Analitico!$A:$A,0))&\"%\",\"\"),\"\")","v":"52,9112936%"}]
["SINAPI 101829","SINAPI","101829","RECOMPOSIÇÃO DE BASE E OU SUB-BASE PARA REMENDO PROFUNDO DE SOLO BRITA (40/60) COM CIMENTO (TEOR DE 4%) - INCLUSO RETIRADA E COLOCAÇÃO DO MATERIAL. AF_12/2020","M3",null,"289,56",null,"AS",{"$f":"IF($B6052=\"SINAPI\",IF(ISNUMBER(MATCH(Banco!$C6052,Analitico!$A:$A,0)),INDEX(Analitico!E:E,MATCH(Banco!$C6052,Analitico!$A:$A,0))&\"%\",\"\"),\"\")","v":"%"},{"$f":"IF($B6052=\"SINAPI\",IF(ISNUMBER(MATCH(Banco!$C6052,Analitico!$A:$A,0)),INDEX(Analitico!F:F,MATCH(Banco!$C6052,Analitico!$A:$A,0))&\"%\",\"\"),\"\")","v":"37,4265772%"}]
["SINAPI 101830","SINAPI","101830","RECOMPOSIÇÃO DE BASE E OU SUB-BASE PARA REMENDO PROFUNDO DE SOLO BRITA (40/60) COM CIMENTO (TEOR DE 6%) - INCLUSO RETIRADA E COLOCAÇÃO DO MATERIAL. AF_12/2020","M3",null,"322,72",null,"AS",{"$f":"IF($B6053=\"SINAPI\",IF(ISNUMBER(MATCH(Banco!$C6053,Analitico!$A:$A,0)),INDEX(Analitico!E:E,MATCH(Banco!$C6053,Analitico!$A:$A,0))&\"%\",\"\"),\"\")","v":"%"},{"$f":"IF($B6053=\"SINAPI\",IF(ISNUMBER(MATCH(Banco!$C6053,Analitico!$A:$A,0)),INDEX(Analitico!F:F,MATCH(Banco!$C6053,Analitico!$A:$A,0))&\"%\",\"\"),\"\")","v":"33,5792671%"}]
["SINAPI 101838","SINAPI","101838","RECOMPOSIÇÃO DE BASE E OU SUB-BASE PARA FECHAMENTO DE VALAS DE SOLO MELHORADO COM CIMENTO (TEOR DE 4%) - INCLUSO RETIRADA E COLOCAÇÃO DO MATERIAL. AF_12/2020","M3",null,"101,19",null,"CR",{"$f":"IF($B6061=\"SINAPI\",IF(ISNUMBER(MATCH(Banco!$C6061,Analitico!$A:$A,0)),INDEX(Analitico!E:E,MATCH(Banco!$C6061,Analitico!$A:$A,0))&\"%\",\"\"),\"\")","v":"%"},{"$f":"IF($B6061=\"SINAPI\",IF(ISNUMBER(MATCH(Banco!$C6061,Analitico!$A:$A,0)),INDEX(Analitico!F:F,MATCH(Banco!$C6061,Analitico!$A:$A,0))&\"%\",\"\"),\"\")","v":"9,9376422%"}]
["SINAPI 101841","SINAPI","101841","RECOMPOSIÇÃO DE BASE E OU SUB-BASE PARA FECHAMENTO DE VALAS DE SOLO BRITA (40/60) - INCLUSO RETIRADA E COLOCAÇÃO DO MATERIAL. AF_12/2020","M3",null,"115,01",null,"CR",{"$f":"IF($B6064=\"SINAPI\",IF(ISNUMBER(MATCH(Banco!$C6064,Analitico!$A:$A,0)),INDEX(Analitico!E:E,MATCH(Banco!$C6064,Analitico!$A:$A,0))&\"%\",\"\"),\"\")","v":"%"},{"$f":"IF($B6064=\"SINAPI\",IF(ISNUMBER(MATCH(Banco!$C6064,Analitico!$A:$A,0)),INDEX(Analitico!F:F,MATCH(Banco!$C6064,Analitico!$A:$A,0))&\"%\",\"\"),\"\")","v":"8,7418371%"}]
["SINAPI 101847","SINAPI","101847","RECOMPOSIÇÃO DE BASE E OU SUB-BASE PARA FECHAMENTO DE VALAS DE SOLO BRITA (50/50) COM CIMENTO (TEOR DE 6%) - INCLUSO RETIRADA E COLOCAÇÃO DO MATERIAL. AF_12/2020","M3",null,"205,22",null,"CR",{"$f":"IF($B6070=\"SINAPI\",IF(ISNUMBER(MATCH(Banco!$C6070,Analitico!$A:$A,0)),INDEX(Analitico!E:E,MATCH(Banco!$C6070,Analitico!$A:$A,0))&\"%\",\"\"),\"\")","v":"%"},{"$f":"IF($B6070=\"SINAPI\",IF(ISNUMBER(MATCH(Banco!$C6070,Analitico!$A:$A,0)),INDEX(Analitico!F:F,MATCH(Banco!$C6070,Analitico!$A:$A,0))&\"%\",\"\"),\"\")","v":"4,8961279%"}]
["SINAPI 101853","SINAPI","101853","REASSENTAMENTO DE PEDRAS POLIÉDRICAS, REJUNTAMENTO COM PÓ DE PEDRA, COM REAPROVEITAMENTO DAS PEDRAS POLIÉDRICAS - INCLUSO RETIRADA E COLOCAÇÃO DO MATERIAL.  AF_12/2020","M2",null,"61,44",null,"CR",{"$f":"IF($B6075=\"SINAPI\",IF(ISNUMBER(MATCH(Banco!$C6075,Analitico!$A:$A,0)),INDEX(Analitico!E:E,MATCH(Banco!$C6075,Analitico!$A:$A,0))&\"%\",\"\"),\"\")","v":"%"},{"$f":"IF($B6075=\"SINAPI\",IF(ISNUMBER(MATCH(Banco!$C6075,Analitico!$A:$A,0)),INDEX(Analitico!F:F,MATCH(Banco!$C6075,Analitico!$A:$A,0))&\"%\",\"\"),\"\")","v":"48,9399870%"}]
["SINAPI 101859","SINAPI","101859","REASSENTAMENTO DE BLOCOS SEXTAVADO PARA PISO INTERTRAVADO, ESPESSURA DE 8 CM, EM VIA/ESTACIONAMENTO, COM REAPROVEITAMENTO DOS BLOCOS SEXTAVADO - INCLUSO RETIRADA E COLOCAÇÃO DO MATERIAL. AF_12/2020","M2",null,"36,49",null,"AS",{"$f":"IF($B6080=\"SINAPI\",IF(ISNUMBER(MATCH(Banco!$C6080,Analitico!$A:$A,0)),INDEX(Analitico!E:E,MATCH(Banco!$C6080,Analitico!$A:$A,0))&\"%\",\"\"),\"\")","v":"%"},{"$f":"IF($B6080=\"SINAPI\",IF(ISNUMBER(MATCH(Banco!$C6080,Analitico!$A:$A,0)),INDEX(Analitico!F:F,MATCH(Banco!$C6080,Analitico!$A:$A,0))&\"%\",\"\"),\"\")","v":"65,9510048%"}]
["SINAPI 101865","SINAPI","101865","REASSENTAMENTO DE BLOCOS RETANGULAR PARA PISO INTERTRAVADO, ESPESSURA DE 10 CM, EM VIA/ESTACIONAMENTO, COM REAPROVEITAMENTO DOS BLOCOS RETANGULAR - INCLUSO RETIRADA E COLOCAÇÃO DO MATERIAL. AF_12/2020","M2",null,"43,78",null,"AS",{"$f":"IF($B6086=\"SINAPI\",IF(ISNUMBER(MATCH(Banco!$C6086,Analitico!$A:$A,0)),INDEX(Analitico!E:E,MATCH(Banco!$C6086,Analitico!$A:$A,0))&\"%\",\"\"),\"\")","v":"%"},{"$f":"IF($B6086=\"SINAPI\",IF(ISNUMBER(MATCH(Banco!$C6086,Analitico!$A:$A,0)),INDEX(Analitico!F:F,MATCH(Banco!$C6086,Analitico!$A:$A,0))&\"%\",\"\"),\"\")","v":"69,0050437%"}]
["SINAPI 102098","SINAPI","102098","RECOMPOSIÇÃO DE REVESTIMENTO EM CONCRETO ASFÁLTICO (AQUISIÇÃO EM USINA), PARA O FECHAMENTO DE VALAS - INCLUSO DEMOLIÇÃO DO PAVIMENTO. AF_12/2020","M3",null,"2.019,72",null,"AS",{"$f":"IF($B6092=\"SINAPI\",IF(ISNUMBER(MATCH(Banco!$C6092,Analitico!$A:$A,0)),INDEX(Analitico!E:E,MATCH(Banco!$C6092,Analitico!$A:$A,0))&\"%\",\"\"),\"\")","v":"%"},{"$f":"IF($B6092=\"SINAPI\",IF(ISNUMBER(MATCH(Banco!$C6092,Analitico!$A:$A,0)),INDEX(Analitico!F:F,MATCH(Banco!$C6092,Analitico!$A:$A,0))&\"%\",\"\"),\"\")","v":"13,9201404%"}]
["SINAPI 96390","SINAPI","96390","EXECUÇÃO E COMPACTAÇÃO DE BASE E OU SUB BASE PARA PAVIMENTAÇÃO DE SOLO (PREDOMINANTEMENTE ARENOSO) COM CIMENTO (TEOR DE 4%) - EXCLUSIVE SOLO, ESCAVAÇÃO, CARGA E TRANSPORTE. AF_11/2019","M3",null,"90,14",null,"AS",{"$f":"IF($B6098=\"SINAPI\",IF(ISNUMBER(MATCH(Banco!$C6098,Analitico!$A:$A,0)),INDEX(Analitico!E:E,MATCH(Banco!$C6098,Analitico!$A:$A,0))&\"%\",\"\"),\"\")","v":"%"},{"$f":"IF($B6098=\"SINAPI\",IF(ISNUMBER(MATCH(Banco!$C6098,Analitico!$A:$A,0)),INDEX(Analitico!F:F,MATCH(Banco!$C6098,Analitico!$A:$A,0))&\"%\",\"\"),\"\")","v":"6,1197190%"}]
["SINAPI 96398","SINAPI","96398","EXECUÇÃO E COMPACTAÇÃO DE BASE E OU SUB BASE PARA PAVIMENTAÇÃO DE CONCRETO COMPACTADO COM ROLO - EXCLUSIVE CARGA E TRANSPORTE. AF_11/2019","M3",null,"343,48",null,"AS",{"$f":"IF($B6103=\"SINAPI\",IF(ISNUMBER(MATCH(Banco!$C6103,Analitico!$A:$A,0)),INDEX(Analitico!E:E,MATCH(Banco!$C6103,Analitico!$A:$A,0))&\"%\",\"\"),\"\")","v":"%"},{"$f":"IF($B6103=\"SINAPI\",IF(ISNUMBER(MATCH(Banco!$C6103,Analitico!$A:$A,0)),INDEX(Analitico!F:F,MATCH(Banco!$C6103,Analitico!$A:$A,0))&\"%\",\"\"),\"\")","v":"2,1958474%"}]
["SINAPI 100566","SINAPI","100566","EXECUÇÃO E COMPACTAÇÃO DE BASE E OU SUB-BASE PARA PAVIMENTAÇÃO DE SOLO (PREDOMINANTEMENTE ARENOSO) BRITA - 40/60 COM CIMENTO (TEOR DE 4%) - EXCLUSIVE SOLO, ESCAVAÇÃO, CARGA E TRANSPORTE. AF_11/2019","M3",null,"183,03",null,"AS",{"$f":"IF($B6108=\"SINAPI\",IF(ISNUMBER(MATCH(Banco!$C6108,Analitico!$A:$A,0)),INDEX(Analitico!E:E,MATCH(Banco!$C6108,Analitico!$A:$A,0))&\"%\",\"\"),\"\")","v":"%"},{"$f":"IF($B6108=\"SINAPI\",IF(ISNUMBER(MATCH(Banco!$C6108,Analitico!$A:$A,0)),INDEX(Analitico!F:F,MATCH(Banco!$C6108,Analitico!$A:$A,0))&\"%\",\"\"),\"\")","v":"4,9676853%"}]
["SINAPI 100572","SINAPI","100572","EXECUÇÃO E COMPACTAÇÃO DE BASE E OU SUB-BASE PARA PAVIMENTAÇÃO DE SOLO (PREDOMINANTEMENTE ARGILOSO) BRITA - 40/60 - EXCLUSIVE SOLO, ESCAVAÇÃO, CARGA E TRANSPORTE. AF_11/2019","M3",null,"117,24",null,"AS",{"$f":"IF($B6114=\"SINAPI\",IF(ISNUMBER(MATCH(Banco!$C6114,Analitico!$A:$A,0)),INDEX(Analitico!E:E,MATCH(Banco!$C6114,Analitico!$A:$A,0))&\"%\",\"\"),\"\")","v":"%"},{"$f":"IF($B6114=\"SINAPI\",IF(ISNUMBER(MATCH(Banco!$C6114,Analitico!$A:$A,0)),INDEX(Analitico!F:F,MATCH(Banco!$C6114,Analitico!$A:$A,0))&\"%\",\"\"),\"\")","v":"9,7329224%"}]
["SINAPI 101768","SINAPI","101768","EXECUÇÃO E COMPACTAÇÃO DE BASE E OU SUB BASE PARA PAVIMENTAÇÃO DE SOLO ESTABILIZADO GRANULOMETRICAMENTE SEM MISTURA DE SOLOS - EXCLUSIVE SOLO, ESCAVAÇÃO, CARGA E TRANSPORTE. AF_11/2023","M3",null,"24,91",null,"AS",{"$f":"IF($B6119=\"SINAPI\",IF(ISNUMBER(MATCH(Banco!$C6119,Analitico!$A:$A,0)),INDEX(Analitico!E:E,MATCH(Banco!$C6119,Analitico!$A:$A,0))&\"%\",\"\"),\"\")","v":"%"},{"$f":"IF($B6119=\"SINAPI\",IF(ISNUMBER(MATCH(Banco!$C6119,Analitico!$A:$A,0)),INDEX(Analitico!F:F,MATCH(Banco!$C6119,Analitico!$A:$A,0))&\"%\",\"\"),\"\")","v":"34,9407437%"}]
["SINAPI 92392","SINAPI","92392","EXECUÇÃO DE PAVIMENTO EM PISO INTERTRAVADO, COM BLOCO PISOGRAMA DE 35 X 15 CM, ESPESSURA 8 CM. AF_10/2022","M2",null,"117,78",null,"AS",{"$f":"IF($B6121=\"SINAPI\",IF(ISNUMBER(MATCH(Banco!$C6121,Analitico!$A:$A,0)),INDEX(Analitico!E:E,MATCH(Banco!$C6121,Analitico!$A:$A,0))&\"%\",\"\"),\"\")","v":"%"},{"$f":"IF($B6121=\"SINAPI\",IF(ISNUMBER(MATCH(Banco!$C6121,Analitico!$A:$A,0)),INDEX(Analitico!F:F,MATCH(Banco!$C6121,Analitico!$A:$A,0))&\"%\",\"\"),\"\")","v":"4,1291418%"}]
["SINAPI 92397","SINAPI","92397","EXECUÇÃO DE PAVIMENTO EM PISO INTERTRAVADO, COM BLOCO RETANGULAR COR NATURAL DE 20 X 10 CM, ESPESSURA 6 CM. AF_10/2022","M2",null,"63,23",null,"AS",{"$f":"IF($B6126=\"SINAPI\",IF(ISNUMBER(MATCH(Banco!$C6126,Analitico!$A:$A,0)),INDEX(Analitico!E:E,MATCH(Banco!$C6126,Analitico!$A:$A,0))&\"%\",\"\"),\"\")","v":"%"},{"$f":"IF($B6126=\"SINAPI\",IF(ISNUMBER(MATCH(Banco!$C6126,Analitico!$A:$A,0)),INDEX(Analitico!F:F,MATCH(Banco!$C6126,Analitico!$A:$A,0))&\"%\",\"\"),\"\")","v":"14,3626286%"}]
["SINAPI 92404","SINAPI","92404","EXECUÇÃO DE PAVIMENTO EM PISO INTERTRAVADO, COM BLOCO 16 FACES DE 22 X 11 CM, ESPESSURA 8 CM. AF_10/2022","M2",null,"75,37",null,"AS",{"$f":"IF($B6131=\"SINAPI\",IF(ISNUMBER(MATCH(Banco!$C6131,Analitico!$A:$A,0)),INDEX(Analitico!E:E,MATCH(Banco!$C6131,Analitico!$A:$A,0))&\"%\",\"\"),\"\")","v":"%"},{"$f":"IF($B6131=\"SINAPI\",IF(ISNUMBER(MATCH(Banco!$C6131,Analitico!$A:$A,0)),INDEX(Analitico!F:F,MATCH(Banco!$C6131,Analitico!$A:$A,0))&\"%\",\"\"),\"\")","v":"12,7557799%"}]
["SINAPI 97105","SINAPI","97105","EXECUÇÃO DE PAVIMENTO DE CONCRETO SIMPLES (PCS), FCK = 40 MPA, ESPESSURA DE 17,5 CM. AF_04/2022","M2",null,"160,14",null,"AS",{"$f":"IF($B6137=\"SINAPI\",IF(ISNUMBER(MATCH(Banco!$C6137,Analitico!$A:$A,0)),INDEX(Analitico!E:E,MATCH(Banco!$C6137,Analitico!$A:$A,0))&\"%\",\"\"),\"\")","v":"%"},{"$f":"IF($B6137=\"SINAPI\",IF(ISNUMBER(MATCH(Banco!$C6137,Analitico!$A:$A,0)),INDEX(Analitico!F:F,MATCH(Banco!$C6137,Analitico!$A:$A,0))&\"%\",\"\"),\"\")","v":"10,3161189%"}]
["SINAPI 97111","SINAPI","97111","EXECUÇÃO DE PAVIMENTO DE CONCRETO ARMADO (PCA), FCK = 30 MPA, ESPESSURA DE 15,0 CM. AF_04/2022","M2",null,"247,62",null,"AS",{"$f":"IF($B6142=\"SINAPI\",IF(ISNUMBER(MATCH(Banco!$C6142,Analitico!$A:$A,0)),INDEX(Analitico!E:E,MATCH(Banco!$C6142,Analitico!$A:$A,0))&\"%\",\"\"),\"\")","v":"%"},{"$f":"IF($B6142=\"SINAPI\",IF(ISNUMBER(MATCH(Banco!$C6142,Analitico!$A:$A,0)),INDEX(Analitico!F:F,MATCH(Banco!$C6142,Analitico!$A:$A,0))&\"%\",\"\"),\"\")","v":"8,2414016%"}]
["SINAPI 97115","SINAPI","97115","APLICAÇÃO DE GRAXA EM BARRAS DE TRANSFERÊNCIA PARA EXECUÇÃO DE PAVIMENTO DE CONCRETO. AF_04/2022","KG",null,"58,58",null,"CR",{"$f":"IF($B6146=\"SINAPI\",IF(ISNUMBER(MATCH(Banco!$C6146,Analitico!$A:$A,0)),INDEX(Analitico!E:E,MATCH(Banco!$C6146,Analitico!$A:$A,0))&\"%\",\"\"),\"\")","v":"%"},{"$f":"IF($B6146=\"SINAPI\",IF(ISNUMBER(MATCH(Banco!$C6146,Analitico!$A:$A,0)),INDEX(Analitico!F:F,MATCH(Banco!$C6146,Analitico!$A:$A,0))&\"%\",\"\"),\"\")","v":"20,6048180%"}]
["SINAPI 101170","SINAPI","101170","EXECUÇÃO DE PAVIMENTO EM PEDRAS POLIÉDRICAS, REJUNTAMENTO COM PÓ DE PEDRA. AF_05/2020","M2",null,"53,62",null,"CR",{"$f":"IF($B6154=\"SINAPI\",IF(ISNUMBER(MATCH(Banco!$C6154,Analitico!$A:$A,0)),INDEX(Analitico!E:E,MATCH(Banco!$C6154,Analitico!$A:$A,0))&\"%\",\"\"),\"\")","v":"%"},{"$f":"IF($B6154=\"SINAPI\",IF(ISNUMBER(MATCH(Banco!$C6154,Analitico!$A:$A,0)),INDEX(Analitico!F:F,MATCH(Banco!$C6154,Analitico!$A:$A,0))&\"%\",\"\"),\"\")","v":"26,5519820%"}]
["SINAPI 103907","SINAPI","103907","EXECUÇÃO DE PAVIMENTO DE CONCRETO SIMPLES (PCS), FCK = 35 MPA, ESPESSURA DE 17,5 CM. AF_04/2022","M2",null,"153,02",null,"AS",{"$f":"IF($B6159=\"SINAPI\",IF(ISNUMBER(MATCH(Banco!$C6159,Analitico!$A:$A,0)),INDEX(Analitico!E:E,MATCH(Banco!$C6159,Analitico!$A:$A,0))&\"%\",\"\"),\"\")","v":"%"},{"$f":"IF($B6159=\"SINAPI\",IF(ISNUMBER(MATCH(Banco!$C6159,Analitico!$A:$A,0)),INDEX(Analitico!F:F,MATCH(Banco!$C6159,Analitico!$A:$A,0))&\"%\",\"\"),\"\")","v":"10,6497249%"}]
["SINAPI 103914","SINAPI","103914","EXECUÇÃO DE PISO INDUSTRIAL DE CONCRETO ARMADO, FCK = 20 MPA, ESPESSURA DE 14,0 CM. AF_04/2022","M2",null,"144,03",null,"AS",{"$f":"IF($B6165=\"SINAPI\",IF(ISNUMBER(MATCH(Banco!$C6165,Analitico!$A:$A,0)),INDEX(Analitico!E:E,MATCH(Banco!$C6165,Analitico!$A:$A,0))&\"%\",\"\"),\"\")","v":"%"},{"$f":"IF($B6165=\"SINAPI\",IF(ISNUMBER(MATCH(Banco!$C6165,Analitico!$A:$A,0)),INDEX(Analitico!F:F,MATCH(Banco!$C6165,Analitico!$A:$A,0))&\"%\",\"\"),\"\")","v":"9,2822299%"}]
["SINAPI 104432","SINAPI","104432","EXECUÇÃO DE PASSEIO EM PISO INTERTRAVADO, COM BLOCO RAQUETE  22 X 13,5 CM, ESPESSURA 6 CM. AF_10/2022","M2",null,"78,50",null,"AS",{"$f":"IF($B6170=\"SINAPI\",IF(ISNUMBER(MATCH(Banco!$C6170,Analitico!$A:$A,0)),INDEX(Analitico!E:E,MATCH(Banco!$C6170,Analitico!$A:$A,0))&\"%\",\"\"),\"\")","v":"%"},{"$f":"IF($B6170=\"SINAPI\",IF(ISNUMBER(MATCH(Banco!$C6170,Analitico!$A:$A,0)),INDEX(Analitico!F:F,MATCH(Banco!$C6170,Analitico!$A:$A,0))&\"%\",\"\"),\"\")","v":"25,0733699%"}]
["SINAPI 95995","SINAPI","95995","EXECUÇÃO DE PAVIMENTO COM APLICAÇÃO DE CONCRETO ASFÁLTICO, CAMADA DE ROLAMENTO - EXCLUSIVE CARGA E TRANSPORTE. AF_11/2019","M3",null,"1.529,61",null,"AS",{"$f":"IF($B6177=\"SINAPI\",IF(ISNUMBER(MATCH(Banco!$C6177,Analitico!$A:$A,0)),INDEX(Analitico!E:E,MATCH(Banco!$C6177,Analitico!$A:$A,0))&\"%\",\"\"),\"\")","v":"%"},{"$f":"IF($B6177=\"SINAPI\",IF(ISNUMBER(MATCH(Banco!$C6177,Analitico!$A:$A,0)),INDEX(Analitico!F:F,MATCH(Banco!$C6177,Analitico!$A:$A,0))&\"%\",\"\"),\"\")","v":"3,0925879%"}]
["SINAPI 96395","SINAPI","96395","USINAGEM DE CONCRETO PARA COMPACTAÇÃO COM ROLO. AF_03/2020","M3",null,"329,50",null,"AS",{"$f":"IF($B6182=\"SINAPI\",IF(ISNUMBER(MATCH(Banco!$C6182,Analitico!$A:$A,0)),INDEX(Analitico!E:E,MATCH(Banco!$C6182,Analitico!$A:$A,0))&\"%\",\"\"),\"\")","v":"%"},{"$f":"IF($B6182=\"SINAPI\",IF(ISNUMBER(MATCH(Banco!$C6182,Analitico!$A:$A,0)),INDEX(Analitico!F:F,MATCH(Banco!$C6182,Analitico!$A:$A,0))&\"%\",\"\"),\"\")","v":"0,9870019%"}]
["SINAPI 88415","SINAPI","88415","APLICAÇÃO MANUAL DE FUNDO SELADOR ACRÍLICO EM PAREDES EXTERNAS DE CASAS. AF_06/2014","M2",null,"3,27",null,"C",{"$f":"IF($B6187=\"SINAPI\",IF(ISNUMBER(MATCH(Banco!$C6187,Analitico!$A:$A,0)),INDEX(Analitico!E:E,MATCH(Banco!$C6187,Analitico!$A:$A,0))&\"%\",\"\"),\"\")","v":"%"},{"$f":"IF($B6187=\"SINAPI\",IF(ISNUMBER(MATCH(Banco!$C6187,Analitico!$A:$A,0)),INDEX(Analitico!F:F,MATCH(Banco!$C6187,Analitico!$A:$A,0))&\"%\",\"\"),\"\")","v":"52,5000000%"}]
["SINAPI 88416","SINAPI","88416","APLICAÇÃO MANUAL DE PINTURA COM TINTA TEXTURIZADA ACRÍLICA EM PANOS COM PRESENÇA DE VÃOS DE EDIFÍCIOS DE MÚLTIPLOS PAVIMENTOS, UMA COR. AF_06/2014","M2",null,"19,33",null,"CR",{"$f":"IF($B6188=\"SINAPI\",IF(ISNUMBER(MATCH(Banco!$C6188,Analitico!$A:$A,0)),INDEX(Analitico!E:E,MATCH(Banco!$C6188,Analitico!$A:$A,0))&\"%\",\"\"),\"\")","v":"%"},{"$f":"IF($B6188=\"SINAPI\",IF(ISNUMBER(MATCH(Banco!$C6188,Analitico!$A:$A,0)),INDEX(Analitico!F:F,MATCH(Banco!$C6188,Analitico!$A:$A,0))&\"%\",\"\"),\"\")","v":"24,4813278%"}]
["SINAPI 88424","SINAPI","88424","APLICAÇÃO MANUAL DE PINTURA COM TINTA TEXTURIZADA ACRÍLICA EM PANOS COM PRESENÇA DE VÃOS DE EDIFÍCIOS DE MÚLTIPLOS PAVIMENTOS, DUAS CORES. AF_06/2014","M2",null,"23,47",null,"CR",{"$f":"IF($B6193=\"SINAPI\",IF(ISNUMBER(MATCH(Banco!$C6193,Analitico!$A:$A,0)),INDEX(Analitico!E:E,MATCH(Banco!$C6193,Analitico!$A:$A,0))&\"%\",\"\"),\"\")","v":"%"},{"$f":"IF($B6193=\"SINAPI\",IF(ISNUMBER(MATCH(Banco!$C6193,Analitico!$A:$A,0)),INDEX(Analitico!F:F,MATCH(Banco!$C6193,Analitico!$A:$A,0))&\"%\",\"\"),\"\")","v":"34,7435897%"}]
["SINAPI 88432","SINAPI","88432","APLICAÇÃO MANUAL DE PINTURA COM TINTA TEXTURIZADA ACRÍLICA EM MOLDURAS DE EPS, PRÉ-FABRICADOS, OU OUTROS. AF_06/2014","M2",null,"19,70",null,"CR",{"$f":"IF($B6198=\"SINAPI\",IF(ISNUMBER(MATCH(Banco!$C6198,Analitico!$A:$A,0)),INDEX(Analitico!E:E,MATCH(Banco!$C6198,Analitico!$A:$A,0))&\"%\",\"\"),\"\")","v":"%"},{"$f":"IF($B6198=\"SINAPI\",IF(ISNUMBER(MATCH(Banco!$C6198,Analitico!$A:$A,0)),INDEX(Analitico!F:F,MATCH(Banco!$C6198,Analitico!$A:$A,0))&\"%\",\"\"),\"\")","v":"59,5419848%"}]
["SINAPI 95306","SINAPI","95306","TEXTURA ACRÍLICA, APLICAÇÃO MANUAL EM TETO, UMA DEMÃO. AF_04/2023","M2",null,"16,33",null,"CR",{"$f":"IF($B6208=\"SINAPI\",IF(ISNUMBER(MATCH(Banco!$C6208,Analitico!$A:$A,0)),INDEX(Analitico!E:E,MATCH(Banco!$C6208,Analitico!$A:$A,0))&\"%\",\"\"),\"\")","v":"%"},{"$f":"IF($B6208=\"SINAPI\",IF(ISNUMBER(MATCH(Banco!$C6208,Analitico!$A:$A,0)),INDEX(Analitico!F:F,MATCH(Banco!$C6208,Analitico!$A:$A,0))&\"%\",\"\"),\"\")","v":"43,2964329%"}]
["SINAPI 95623","SINAPI","95623","APLICAÇÃO MANUAL DE TINTA LÁTEX ACRÍLICA EM PANOS SEM PRESENÇA DE VÃOS DE EDIFÍCIOS DE MÚLTIPLOS PAVIMENTOS, DUAS DEMÃOS. AF_11/2016","M2",null,"13,51",null,"C",{"$f":"IF($B6210=\"SINAPI\",IF(ISNUMBER(MATCH(Banco!$C6210,Analitico!$A:$A,0)),INDEX(Analitico!E:E,MATCH(Banco!$C6210,Analitico!$A:$A,0))&\"%\",\"\"),\"\")","v":"%"},{"$f":"IF($B6210=\"SINAPI\",IF(ISNUMBER(MATCH(Banco!$C6210,Analitico!$A:$A,0)),INDEX(Analitico!F:F,MATCH(Banco!$C6210,Analitico!$A:$A,0))&\"%\",\"\"),\"\")","v":"46,6914498%"}]
["SINAPI 96127","SINAPI","96127","APLICAÇÃO MANUAL DE MASSA ACRÍLICA EM PANOS DE FACHADA SEM PRESENÇA DE VÃOS, DE EDIFÍCIOS DE MÚLTIPLOS PAVIMENTOS, UMA DEMÃO. AF_05/2017","M2",null,"18,61",null,"CR",{"$f":"IF($B6215=\"SINAPI\",IF(ISNUMBER(MATCH(Banco!$C6215,Analitico!$A:$A,0)),INDEX(Analitico!E:E,MATCH(Banco!$C6215,Analitico!$A:$A,0))&\"%\",\"\"),\"\")","v":"%"},{"$f":"IF($B6215=\"SINAPI\",IF(ISNUMBER(MATCH(Banco!$C6215,Analitico!$A:$A,0)),INDEX(Analitico!F:F,MATCH(Banco!$C6215,Analitico!$A:$A,0))&\"%\",\"\"),\"\")","v":"42,2952586%"}]
["SINAPI 96133","SINAPI","96133","APLICAÇÃO MANUAL DE MASSA ACRÍLICA EM SUPERFÍCIES EXTERNAS DE SACADA DE EDIFÍCIOS DE MÚLTIPLOS PAVIMENTOS, DUAS DEMÃOS. AF_05/2017","M2",null,"46,92",null,"CR",{"$f":"IF($B6221=\"SINAPI\",IF(ISNUMBER(MATCH(Banco!$C6221,Analitico!$A:$A,0)),INDEX(Analitico!E:E,MATCH(Banco!$C6221,Analitico!$A:$A,0))&\"%\",\"\"),\"\")","v":"%"},{"$f":"IF($B6221=\"SINAPI\",IF(ISNUMBER(MATCH(Banco!$C6221,Analitico!$A:$A,0)),INDEX(Analitico!F:F,MATCH(Banco!$C6221,Analitico!$A:$A,0))&\"%\",\"\"),\"\")","v":"58,6891546%"}]
["SINAPI 104641","SINAPI","104641","PINTURA LÁTEX ACRÍLICA ECONÔMICA, APLICAÇÃO MANUAL EM PAREDES, DUAS DEMÃOS. AF_04/2023","M2",null,"9,79",null,"CR",{"$f":"IF($B6226=\"SINAPI\",IF(ISNUMBER(MATCH(Banco!$C6226,Analitico!$A:$A,0)),INDEX(Analitico!E:E,MATCH(Banco!$C6226,Analitico!$A:$A,0))&\"%\",\"\"),\"\")","v":"%"},{"$f":"IF($B6226=\"SINAPI\",IF(ISNUMBER(MATCH(Banco!$C6226,Analitico!$A:$A,0)),INDEX(Analitico!F:F,MATCH(Banco!$C6226,Analitico!$A:$A,0))&\"%\",\"\"),\"\")","v":"54,9281315%"}]
["SINAPI 102201","SINAPI","102201","APLICAÇÃO MASSA ACRÍLICA PARA MADEIRA, PARA PINTURA COM TINTA DE ACABAMENTO (PIGMENTADA). AF_01/2021","M2",null,"22,68",null,"CR",{"$f":"IF($B6232=\"SINAPI\",IF(ISNUMBER(MATCH(Banco!$C6232,Analitico!$A:$A,0)),INDEX(Analitico!E:E,MATCH(Banco!$C6232,Analitico!$A:$A,0))&\"%\",\"\"),\"\")","v":"%"},{"$f":"IF($B6232=\"SINAPI\",IF(ISNUMBER(MATCH(Banco!$C6232,Analitico!$A:$A,0)),INDEX(Analitico!F:F,MATCH(Banco!$C6232,Analitico!$A:$A,0))&\"%\",\"\"),\"\")","v":"53,1802121%"}]
[{"$f":"CONCATENAR","v":"SINAPI 102204"},"SINAPI","102204","PINTURA VERNIZ (INCOLOR) ALQUÍDICO EM MADEIRA, USO INTERNO, 1 DEMÃO. AF_01/2021","M2",null,"11,12",null,"CR",{"$f":"IF($B6235=\"SINAPI\",IF(ISNUMBER(MATCH(Banco!$C6235,Analitico!$A:$A,0)),INDEX(Analitico!E:E,MATCH(Banco!$C6235,Analitico!$A:$A,0))&\"%\",\"\"),\"\")","v":"%"},{"$f":"IF($B6235=\"SINAPI\",IF(ISNUMBER(MATCH(Banco!$C6235,Analitico!$A:$A,0)),INDEX(Analitico!F:F,MATCH(Banco!$C6235,Analitico!$A:$A,0))&\"%\",\"\"),\"\")","v":"56,7177638%"}]
["SINAPI 102215","SINAPI","102215","PINTURA VERNIZ (INCOLOR) POLIURETÂNICO (RESINA ALQUÍDICA MODIFICADA) EM MADEIRA, 2 DEMÃOS. AF_01/2021","M2",null,"20,37",null,"C",{"$f":"IF($B6243=\"SINAPI\",IF(ISNUMBER(MATCH(Banco!$C6243,Analitico!$A:$A,0)),INDEX(Analitico!E:E,MATCH(Banco!$C6243,Analitico!$A:$A,0))&\"%\",\"\"),\"\")","v":"%"},{"$f":"IF($B6243=\"SINAPI\",IF(ISNUMBER(MATCH(Banco!$C6243,Analitico!$A:$A,0)),INDEX(Analitico!F:F,MATCH(Banco!$C6243,Analitico!$A:$A,0))&\"%\",\"\"),\"\")","v":"61,8789966%"}]
["SINAPI 102224","SINAPI","102224","PINTURA VERNIZ (INCOLOR) ALQUÍDICO EM MADEIRA, USO INTERNO, 3 DEMÃOS. AF_01/2021","M2",null,"33,40",null,"CR",{"$f":"IF($B6249=\"SINAPI\",IF(ISNUMBER(MATCH(Banco!$C6249,Analitico!$A:$A,0)),INDEX(Analitico!E:E,MATCH(Banco!$C6249,Analitico!$A:$A,0))&\"%\",\"\"),\"\")","v":"%"},{"$f":"IF($B6249=\"SINAPI\",IF(ISNUMBER(MATCH(Banco!$C6249,Analitico!$A:$A,0)),INDEX(Analitico!F:F,MATCH(Banco!$C6249,Analitico!$A:$A,0))&\"%\",\"\"),\"\")","v":"56,5817092%"}]
["SINAPI 102230","SINAPI","102230","PINTURA TINTA DE ACABAMENTO (PIGMENTADA) ESMALTE SINTÉTICO BRILHANTE EM MADEIRA, 3 DEMÃOS. AF_01/2021","M2",null,"26,05",null,"C",{"$f":"IF($B6254=\"SINAPI\",IF(ISNUMBER(MATCH(Banco!$C6254,Analitico!$A:$A,0)),INDEX(Analitico!E:E,MATCH(Banco!$C6254,Analitico!$A:$A,0))&\"%\",\"\"),\"\")","v":"%"},{"$f":"IF($B6254=\"SINAPI\",IF(ISNUMBER(MATCH(Banco!$C6254,Analitico!$A:$A,0)),INDEX(Analitico!F:F,MATCH(Banco!$C6254,Analitico!$A:$A,0))&\"%\",\"\"),\"\")","v":"58,4934666%"}]
["SINAPI 100718","SINAPI","100718","COLOCAÇÃO DE FITA PROTETORA PARA PINTURA. AF_01/2020","M",null,"1,52",null,"CR",{"$f":"IF($B6259=\"SINAPI\",IF(ISNUMBER(MATCH(Banco!$C6259,Analitico!$A:$A,0)),INDEX(Analitico!E:E,MATCH(Banco!$C6259,Analitico!$A:$A,0))&\"%\",\"\"),\"\")","v":"%"},{"$f":"IF($B6259=\"SINAPI\",IF(ISNUMBER(MATCH(Banco!$C6259,Analitico!$A:$A,0)),INDEX(Analitico!F:F,MATCH(Banco!$C6259,Analitico!$A:$A,0))&\"%\",\"\"),\"\")","v":"72,6666667%"}]
["SINAPI 100719","SINAPI","100719","PINTURA COM TINTA ALQUÍDICA DE FUNDO (TIPO ZARCÃO) PULVERIZADA SOBRE PERFIL METÁLICO EXECUTADO EM FÁBRICA (POR DEMÃO). AF_01/2020_PE","M2",null,"11,13",null,"CR",{"$f":"IF($B6260=\"SINAPI\",IF(ISNUMBER(MATCH(Banco!$C6260,Analitico!$A:$A,0)),INDEX(Analitico!E:E,MATCH(Banco!$C6260,Analitico!$A:$A,0))&\"%\",\"\"),\"\")","v":"%"},{"$f":"IF($B6260=\"SINAPI\",IF(ISNUMBER(MATCH(Banco!$C6260,Analitico!$A:$A,0)),INDEX(Analitico!F:F,MATCH(Banco!$C6260,Analitico!$A:$A,0))&\"%\",\"\"),\"\")","v":"15,1351351%"}]
["SINAPI 100725","SINAPI","100725","PINTURA COM TINTA ALQUÍDICA DE FUNDO E ACABAMENTO (ESMALTE SINTÉTICO GRAFITE) PULVERIZADA SOBRE SUPERFÍCIES METÁLICAS (EXCETO PERFIL) EXECUTADO EM OBRA (POR DEMÃO). AF_01/2020_PE","M2",null,"27,18",null,"CR",{"$f":"IF($B6266=\"SINAPI\",IF(ISNUMBER(MATCH(Banco!$C6266,Analitico!$A:$A,0)),INDEX(Analitico!E:E,MATCH(Banco!$C6266,Analitico!$A:$A,0))&\"%\",\"\"),\"\")","v":"%"},{"$f":"IF($B6266=\"SINAPI\",IF(ISNUMBER(MATCH(Banco!$C6266,Analitico!$A:$A,0)),INDEX(Analitico!F:F,MATCH(Banco!$C6266,Analitico!$A:$A,0))&\"%\",\"\"),\"\")","v":"51,7127072%"}]
["SINAPI 100733","SINAPI","100733","PINTURA COM TINTA ACRÍLICA DE FUNDO PULVERIZADA SOBRE SUPERFÍCIES METÁLICAS (EXCETO PERFIL) EXECUTADO EM OBRA (POR DEMÃO). AF_01/2020_PE","M2",null,"12,65",null,"CR",{"$f":"IF($B6272=\"SINAPI\",IF(ISNUMBER(MATCH(Banco!$C6272,Analitico!$A:$A,0)),INDEX(Analitico!E:E,MATCH(Banco!$C6272,Analitico!$A:$A,0))&\"%\",\"\"),\"\")","v":"%"},{"$f":"IF($B6272=\"SINAPI\",IF(ISNUMBER(MATCH(Banco!$C6272,Analitico!$A:$A,0)),INDEX(Analitico!F:F,MATCH(Banco!$C6272,Analitico!$A:$A,0))&\"%\",\"\"),\"\")","v":"64,1045959%"}]
["SINAPI 100740","SINAPI","100740","PINTURA COM TINTA ALQUÍDICA DE ACABAMENTO (ESMALTE SINTÉTICO ACETINADO) APLICADA A ROLO OU PINCEL SOBRE PERFIL METÁLICO EXECUTADO EM FÁBRICA (POR DEMÃO). AF_01/2020","M2",null,"12,10",null,"CR",{"$f":"IF($B6277=\"SINAPI\",IF(ISNUMBER(MATCH(Banco!$C6277,Analitico!$A:$A,0)),INDEX(Analitico!E:E,MATCH(Banco!$C6277,Analitico!$A:$A,0))&\"%\",\"\"),\"\")","v":"%"},{"$f":"IF($B6277=\"SINAPI\",IF(ISNUMBER(MATCH(Banco!$C6277,Analitico!$A:$A,0)),INDEX(Analitico!F:F,MATCH(Banco!$C6277,Analitico!$A:$A,0))&\"%\",\"\"),\"\")","v":"47,4295190%"}]
["SINAPI 100745","SINAPI","100745","PINTURA COM TINTA ALQUÍDICA DE ACABAMENTO (ESMALTE SINTÉTICO BRILHANTE) PULVERIZADA SOBRE SUPERFÍCIES METÁLICAS (EXCETO PERFIL) EXECUTADO EM OBRA  (POR DEMÃO). AF_01/2020_PE","M2",null,"26,29",null,"C",{"$f":"IF($B6282=\"SINAPI\",IF(ISNUMBER(MATCH(Banco!$C6282,Analitico!$A:$A,0)),INDEX(Analitico!E:E,MATCH(Banco!$C6282,Analitico!$A:$A,0))&\"%\",\"\"),\"\")","v":"%"},{"$f":"IF($B6282=\"SINAPI\",IF(ISNUMBER(MATCH(Banco!$C6282,Analitico!$A:$A,0)),INDEX(Analitico!F:F,MATCH(Banco!$C6282,Analitico!$A:$A,0))&\"%\",\"\"),\"\")","v":"53,4653466%"}]
["SINAPI 100751","SINAPI","100751","PINTURA COM TINTA EPOXÍDICA DE ACABAMENTO PULVERIZADA SOBRE PERFIL METÁLICO EXECUTADO EM FÁBRICA (02 DEMÃOS). AF_01/2020_PE","M2",null,"40,83",null,"CR",{"$f":"IF($B6288=\"SINAPI\",IF(ISNUMBER(MATCH(Banco!$C6288,Analitico!$A:$A,0)),INDEX(Analitico!E:E,MATCH(Banco!$C6288,Analitico!$A:$A,0))&\"%\",\"\"),\"\")","v":"%"},{"$f":"IF($B6288=\"SINAPI\",IF(ISNUMBER(MATCH(Banco!$C6288,Analitico!$A:$A,0)),INDEX(Analitico!F:F,MATCH(Banco!$C6288,Analitico!$A:$A,0))&\"%\",\"\"),\"\")","v":"8,2822837%"}]
["SINAPI 100758","SINAPI","100758","PINTURA COM TINTA ALQUÍDICA DE ACABAMENTO (ESMALTE SINTÉTICO ACETINADO) APLICADA A ROLO OU PINCEL SOBRE SUPERFÍCIES METÁLICAS (EXCETO PERFIL) EXECUTADO EM OBRA (02 DEMÃOS). AF_01/2020","M2",null,"54,52",null,"CR",{"$f":"IF($B6293=\"SINAPI\",IF(ISNUMBER(MATCH(Banco!$C6293,Analitico!$A:$A,0)),INDEX(Analitico!E:E,MATCH(Banco!$C6293,Analitico!$A:$A,0))&\"%\",\"\"),\"\")","v":"%"},{"$f":"IF($B6293=\"SINAPI\",IF(ISNUMBER(MATCH(Banco!$C6293,Analitico!$A:$A,0)),INDEX(Analitico!F:F,MATCH(Banco!$C6293,Analitico!$A:$A,0))&\"%\",\"\"),\"\")","v":"66,3608002%"}]
["SINAPI 102491","SINAPI","102491","PINTURA DE PISO COM TINTA ACRÍLICA, APLICAÇÃO MANUAL, 2 DEMÃOS, INCLUSO FUNDO PREPARADOR. AF_05/2021","M2",null,"21,22",null,"CR",{"$f":"IF($B6300=\"SINAPI\",IF(ISNUMBER(MATCH(Banco!$C6300,Analitico!$A:$A,0)),INDEX(Analitico!E:E,MATCH(Banco!$C6300,Analitico!$A:$A,0))&\"%\",\"\"),\"\")","v":"%"},{"$f":"IF($B6300=\"SINAPI\",IF(ISNUMBER(MATCH(Banco!$C6300,Analitico!$A:$A,0)),INDEX(Analitico!F:F,MATCH(Banco!$C6300,Analitico!$A:$A,0))&\"%\",\"\"),\"\")","v":"44,7331128%"}]
["SINAPI 102498","SINAPI","102498","PINTURA DE MEIO-FIO COM TINTA BRANCA A BASE DE CAL (CAIAÇÃO). AF_05/2021","M",null,"1,73",null,"CR",{"$f":"IF($B6305=\"SINAPI\",IF(ISNUMBER(MATCH(Banco!$C6305,Analitico!$A:$A,0)),INDEX(Analitico!E:E,MATCH(Banco!$C6305,Analitico!$A:$A,0))&\"%\",\"\"),\"\")","v":"%"},{"$f":"IF($B6305=\"SINAPI\",IF(ISNUMBER(MATCH(Banco!$C6305,Analitico!$A:$A,0)),INDEX(Analitico!F:F,MATCH(Banco!$C6305,Analitico!$A:$A,0))&\"%\",\"\"),\"\")","v":"75,1479290%"}]
["SINAPI 102505","SINAPI","102505","PINTURA DE DEMARCAÇÃO DE QUADRA POLIESPORTIVA COM BORRACHA CLORADA, E = 5 CM, APLICAÇÃO MANUAL. AF_05/2021","M",null,"11,05",null,"CR",{"$f":"IF($B6310=\"SINAPI\",IF(ISNUMBER(MATCH(Banco!$C6310,Analitico!$A:$A,0)),INDEX(Analitico!E:E,MATCH(Banco!$C6310,Analitico!$A:$A,0))&\"%\",\"\"),\"\")","v":"%"},{"$f":"IF($B6310=\"SINAPI\",IF(ISNUMBER(MATCH(Banco!$C6310,Analitico!$A:$A,0)),INDEX(Analitico!F:F,MATCH(Banco!$C6310,Analitico!$A:$A,0))&\"%\",\"\"),\"\")","v":"74,7502271%"}]
["SINAPI 102513","SINAPI","102513","PINTURA DE SÍMBOLOS E TEXTOS COM TINTA ACRÍLICA, DEMARCAÇÃO COM FITA ADESIVA E APLICAÇÃO COM ROLO. AF_05/2021","M2",null,"50,84",null,"CR",{"$f":"IF($B6316=\"SINAPI\",IF(ISNUMBER(MATCH(Banco!$C6316,Analitico!$A:$A,0)),INDEX(Analitico!E:E,MATCH(Banco!$C6316,Analitico!$A:$A,0))&\"%\",\"\"),\"\")","v":"%"},{"$f":"IF($B6316=\"SINAPI\",IF(ISNUMBER(MATCH(Banco!$C6316,Analitico!$A:$A,0)),INDEX(Analitico!F:F,MATCH(Banco!$C6316,Analitico!$A:$A,0))&\"%\",\"\"),\"\")","v":"65,1240646%"}]
["SINAPI 101746","SINAPI","101746","ASSOALHO DE MADEIRA. AF_09/2020","M2",null,"244,47",null,"CR",{"$f":"IF($B6321=\"SINAPI\",IF(ISNUMBER(MATCH(Banco!$C6321,Analitico!$A:$A,0)),INDEX(Analitico!E:E,MATCH(Banco!$C6321,Analitico!$A:$A,0))&\"%\",\"\"),\"\")","v":"%"},{"$f":"IF($B6321=\"SINAPI\",IF(ISNUMBER(MATCH(Banco!$C6321,Analitico!$A:$A,0)),INDEX(Analitico!F:F,MATCH(Banco!$C6321,Analitico!$A:$A,0))&\"%\",\"\"),\"\")","v":"6,4855354%"}]
["SINAPI 87249","SINAPI","87249","REVESTIMENTO CERÂMICO PARA PISO COM PLACAS TIPO ESMALTADA EXTRA DE DIMENSÕES 45X45 CM APLICADA EM AMBIENTES DE ÁREA MENOR QUE 5 M2. AF_02/2023_PE","M2",null,"67,11",null,"CR",{"$f":"IF($B6326=\"SINAPI\",IF(ISNUMBER(MATCH(Banco!$C6326,Analitico!$A:$A,0)),INDEX(Analitico!E:E,MATCH(Banco!$C6326,Analitico!$A:$A,0))&\"%\",\"\"),\"\")","v":"%"},{"$f":"IF($B6326=\"SINAPI\",IF(ISNUMBER(MATCH(Banco!$C6326,Analitico!$A:$A,0)),INDEX(Analitico!F:F,MATCH(Banco!$C6326,Analitico!$A:$A,0))&\"%\",\"\"),\"\")","v":"37,7088305%"}]
["SINAPI 87251","SINAPI","87251","REVESTIMENTO CERÂMICO PARA PISO COM PLACAS TIPO ESMALTADA EXTRA DE DIMENSÕES 45X45 CM APLICADA EM AMBIENTES DE ÁREA MAIOR QUE 10 M2. AF_02/2023_PE","M2",null,"46,92",null,"CR",{"$f":"IF($B6328=\"SINAPI\",IF(ISNUMBER(MATCH(Banco!$C6328,Analitico!$A:$A,0)),INDEX(Analitico!E:E,MATCH(Banco!$C6328,Analitico!$A:$A,0))&\"%\",\"\"),\"\")","v":"%"},{"$f":"IF($B6328=\"SINAPI\",IF(ISNUMBER(MATCH(Banco!$C6328,Analitico!$A:$A,0)),INDEX(Analitico!F:F,MATCH(Banco!$C6328,Analitico!$A:$A,0))&\"%\",\"\"),\"\")","v":"19,5731056%"}]
["SINAPI 87259","SINAPI","87259","REVESTIMENTO CERÂMICO PARA PISO COM PLACAS TIPO PORCELANATO DE DIMENSÕES 45X45 CM APLICADA EM AMBIENTES DE ÁREA ENTRE 5 M² E 10 M². AF_02/2023_PE","M2",null,"127,34",null,"CR",{"$f":"IF($B6333=\"SINAPI\",IF(ISNUMBER(MATCH(Banco!$C6333,Analitico!$A:$A,0)),INDEX(Analitico!E:E,MATCH(Banco!$C6333,Analitico!$A:$A,0))&\"%\",\"\"),\"\")","v":"%"},{"$f":"IF($B6333=\"SINAPI\",IF(ISNUMBER(MATCH(Banco!$C6333,Analitico!$A:$A,0)),INDEX(Analitico!F:F,MATCH(Banco!$C6333,Analitico!$A:$A,0))&\"%\",\"\"),\"\")","v":"18,4582743%"}]
["SINAPI 89171","SINAPI","89171","(COMPOSIÇÃO REPRESENTATIVA) DO SERVIÇO DE REVESTIMENTO CERÂMICO PARA PISO COM PLACAS TIPO ESMALTADA EXTRA DE DIMENSÕES 35X35 CM, PARA EDIFICAÇÃO HABITACIONAL UNIFAMILIAR (CASA) E EDIFICAÇÃO PÚBLICA PADRÃO. AF_11/2014","M2",null,"50,12",null,"CR",{"$f":"IF($B6339=\"SINAPI\",IF(ISNUMBER(MATCH(Banco!$C6339,Analitico!$A:$A,0)),INDEX(Analitico!E:E,MATCH(Banco!$C6339,Analitico!$A:$A,0))&\"%\",\"\"),\"\")","v":"%"},{"$f":"IF($B6339=\"SINAPI\",IF(ISNUMBER(MATCH(Banco!$C6339,Analitico!$A:$A,0)),INDEX(Analitico!F:F,MATCH(Banco!$C6339,Analitico!$A:$A,0))&\"%\",\"\"),\"\")","v":"23,5211550%"}]
["SINAPI 104594","SINAPI","104594","REVESTIMENTO CERÂMICO PARA PISO COM PLACAS TIPO ESMALTADA EXTRA DE DIMENSÕES 80X80 CM APLICADA EM AMBIENTES DE ÁREA ENTRE 5 M² E 10 M². AF_02/2023_PE","M2",null,"92,62",null,"CR",{"$f":"IF($B6344=\"SINAPI\",IF(ISNUMBER(MATCH(Banco!$C6344,Analitico!$A:$A,0)),INDEX(Analitico!E:E,MATCH(Banco!$C6344,Analitico!$A:$A,0))&\"%\",\"\"),\"\")","v":"%"},{"$f":"IF($B6344=\"SINAPI\",IF(ISNUMBER(MATCH(Banco!$C6344,Analitico!$A:$A,0)),INDEX(Analitico!F:F,MATCH(Banco!$C6344,Analitico!$A:$A,0))&\"%\",\"\"),\"\")","v":"21,6616248%"}]
["SINAPI 104601","SINAPI","104601","REVESTIMENTO CERÂMICO PARA PISO COM PLACAS TIPO ESMALTADA EXTRA DE DIMENSÕES 35X35 CM APLICADA EM DIAGONAL EM AMBIENTES DE ÁREA ENTRE 5 M² E 10 M². AF_02/2023_PE","M2",null,"59,75",null,"CR",{"$f":"IF($B6351=\"SINAPI\",IF(ISNUMBER(MATCH(Banco!$C6351,Analitico!$A:$A,0)),INDEX(Analitico!E:E,MATCH(Banco!$C6351,Analitico!$A:$A,0))&\"%\",\"\"),\"\")","v":"%"},{"$f":"IF($B6351=\"SINAPI\",IF(ISNUMBER(MATCH(Banco!$C6351,Analitico!$A:$A,0)),INDEX(Analitico!F:F,MATCH(Banco!$C6351,Analitico!$A:$A,0))&\"%\",\"\"),\"\")","v":"32,2661749%"}]
["SINAPI 104606","SINAPI","104606","REVESTIMENTO CERÂMICO PARA PISO COM PLACAS TIPO ESMALTADA EXTRA DE DIMENSÕES 45X45 CM APLICADA EM DIAGONAL EM AMBIENTES DE ÁREA ENTRE 5 M² E 10 M². AF_02/2023_PE","M2",null,"64,20",null,"CR",{"$f":"IF($B6356=\"SINAPI\",IF(ISNUMBER(MATCH(Banco!$C6356,Analitico!$A:$A,0)),INDEX(Analitico!E:E,MATCH(Banco!$C6356,Analitico!$A:$A,0))&\"%\",\"\"),\"\")","v":"%"},{"$f":"IF($B6356=\"SINAPI\",IF(ISNUMBER(MATCH(Banco!$C6356,Analitico!$A:$A,0)),INDEX(Analitico!F:F,MATCH(Banco!$C6356,Analitico!$A:$A,0))&\"%\",\"\"),\"\")","v":"35,2051162%"}]
["SINAPI 98671","SINAPI","98671","PISO EM GRANITO APLICADO EM AMBIENTES INTERNOS. AF_09/2020","M2",null,"426,07",null,"CR",{"$f":"IF($B6361=\"SINAPI\",IF(ISNUMBER(MATCH(Banco!$C6361,Analitico!$A:$A,0)),INDEX(Analitico!E:E,MATCH(Banco!$C6361,Analitico!$A:$A,0))&\"%\",\"\"),\"\")","v":"%"},{"$f":"IF($B6361=\"SINAPI\",IF(ISNUMBER(MATCH(Banco!$C6361,Analitico!$A:$A,0)),INDEX(Analitico!F:F,MATCH(Banco!$C6361,Analitico!$A:$A,0))&\"%\",\"\"),\"\")","v":"8,1030961%"}]
["SINAPI 98681","SINAPI","98681","PISO CIMENTADO, TRAÇO 1:3 (CIMENTO E AREIA), ACABAMENTO RÚSTICO, ESPESSURA 2,0 CM, PREPARO MECÂNICO DA ARGAMASSA. AF_09/2020","M2",null,"38,32",null,"AS",{"$f":"IF($B6366=\"SINAPI\",IF(ISNUMBER(MATCH(Banco!$C6366,Analitico!$A:$A,0)),INDEX(Analitico!E:E,MATCH(Banco!$C6366,Analitico!$A:$A,0))&\"%\",\"\"),\"\")","v":"%"},{"$f":"IF($B6366=\"SINAPI\",IF(ISNUMBER(MATCH(Banco!$C6366,Analitico!$A:$A,0)),INDEX(Analitico!F:F,MATCH(Banco!$C6366,Analitico!$A:$A,0))&\"%\",\"\"),\"\")","v":"37,4737945%"}]
["SINAPI 101090","SINAPI","101090","PISO EM PEDRA PORTUGUESA ASSENTADO SOBRE ARGAMASSA SECA DE CIMENTO E AREIA, TRAÇO 1:3, REJUNTADO COM CIMENTO COMUM. AF_05/2020","M2",null,"203,22",null,"AS",{"$f":"IF($B6372=\"SINAPI\",IF(ISNUMBER(MATCH(Banco!$C6372,Analitico!$A:$A,0)),INDEX(Analitico!E:E,MATCH(Banco!$C6372,Analitico!$A:$A,0))&\"%\",\"\"),\"\")","v":"%"},{"$f":"IF($B6372=\"SINAPI\",IF(ISNUMBER(MATCH(Banco!$C6372,Analitico!$A:$A,0)),INDEX(Analitico!F:F,MATCH(Banco!$C6372,Analitico!$A:$A,0))&\"%\",\"\"),\"\")","v":"14,8321354%"}]
["SINAPI 101732","SINAPI","101732","PISO EM PEDRA ARDÓSIA ASSENTADO SOBRE ARGAMASSA 1:3 (CIMENTO E AREIA). AF_09/2020","M2",null,"96,57",null,"AS",{"$f":"IF($B6377=\"SINAPI\",IF(ISNUMBER(MATCH(Banco!$C6377,Analitico!$A:$A,0)),INDEX(Analitico!E:E,MATCH(Banco!$C6377,Analitico!$A:$A,0))&\"%\",\"\"),\"\")","v":"%"},{"$f":"IF($B6377=\"SINAPI\",IF(ISNUMBER(MATCH(Banco!$C6377,Analitico!$A:$A,0)),INDEX(Analitico!F:F,MATCH(Banco!$C6377,Analitico!$A:$A,0))&\"%\",\"\"),\"\")","v":"34,7645716%"}]
["SINAPI 101735","SINAPI","101735","PISO DE BORRACHA ESPORTIVO, ESPESSURA 15MM, ASSENTADO COM ARGAMASSA. AF_09/2020","M2",null,"390,53",null,"CR",{"$f":"IF($B6382=\"SINAPI\",IF(ISNUMBER(MATCH(Banco!$C6382,Analitico!$A:$A,0)),INDEX(Analitico!E:E,MATCH(Banco!$C6382,Analitico!$A:$A,0))&\"%\",\"\"),\"\")","v":"%"},{"$f":"IF($B6382=\"SINAPI\",IF(ISNUMBER(MATCH(Banco!$C6382,Analitico!$A:$A,0)),INDEX(Analitico!F:F,MATCH(Banco!$C6382,Analitico!$A:$A,0))&\"%\",\"\"),\"\")","v":"6,6615443%"}]
["SINAPI 98695","SINAPI","98695","SOLEIRA EM MÁRMORE, LARGURA 15 CM, ESPESSURA 2,0 CM. AF_09/2020","M",null,"119,35",null,"CR",{"$f":"IF($B6389=\"SINAPI\",IF(ISNUMBER(MATCH(Banco!$C6389,Analitico!$A:$A,0)),INDEX(Analitico!E:E,MATCH(Banco!$C6389,Analitico!$A:$A,0))&\"%\",\"\"),\"\")","v":"%"},{"$f":"IF($B6389=\"SINAPI\",IF(ISNUMBER(MATCH(Banco!$C6389,Analitico!$A:$A,0)),INDEX(Analitico!F:F,MATCH(Banco!$C6389,Analitico!$A:$A,0))&\"%\",\"\"),\"\")","v":"13,3048289%"}]
["SINAPI 88649","SINAPI","88649","RODAPÉ CERÂMICO DE 7CM DE ALTURA COM PLACAS TIPO ESMALTADA EXTRA DE DIMENSÕES 45X45CM. AF_02/2023","M",null,"7,94",null,"CR",{"$f":"IF($B6394=\"SINAPI\",IF(ISNUMBER(MATCH(Banco!$C6394,Analitico!$A:$A,0)),INDEX(Analitico!E:E,MATCH(Banco!$C6394,Analitico!$A:$A,0))&\"%\",\"\"),\"\")","v":"%"},{"$f":"IF($B6394=\"SINAPI\",IF(ISNUMBER(MATCH(Banco!$C6394,Analitico!$A:$A,0)),INDEX(Analitico!F:F,MATCH(Banco!$C6394,Analitico!$A:$A,0))&\"%\",\"\"),\"\")","v":"32,5699745%"}]
["SINAPI 88650","SINAPI","88650","RODAPÉ CERÂMICO DE 7CM DE ALTURA COM PLACAS TIPO ESMALTADA EXTRA DE DIMENSÕES 60X60CM. AF_02/2023","M",null,"14,88",null,"CR",{"$f":"IF($B6395=\"SINAPI\",IF(ISNUMBER(MATCH(Banco!$C6395,Analitico!$A:$A,0)),INDEX(Analitico!E:E,MATCH(Banco!$C6395,Analitico!$A:$A,0))&\"%\",\"\"),\"\")","v":"%"},{"$f":"IF($B6395=\"SINAPI\",IF(ISNUMBER(MATCH(Banco!$C6395,Analitico!$A:$A,0)),INDEX(Analitico!F:F,MATCH(Banco!$C6395,Analitico!$A:$A,0))&\"%\",\"\"),\"\")","v":"19,5681511%"}]
["SINAPI 94991","SINAPI","94991","EXECUÇÃO DE PASSEIO (CALÇADA) OU PISO DE CONCRETO COM CONCRETO MOLDADO IN LOCO, USINADO C20, ACABAMENTO CONVENCIONAL, NÃO ARMADO. AF_08/2022","M3",null,"755,86",null,"CR",{"$f":"IF($B6400=\"SINAPI\",IF(ISNUMBER(MATCH(Banco!$C6400,Analitico!$A:$A,0)),INDEX(Analitico!E:E,MATCH(Banco!$C6400,Analitico!$A:$A,0))&\"%\",\"\"),\"\")","v":"%"},{"$f":"IF($B6400=\"SINAPI\",IF(ISNUMBER(MATCH(Banco!$C6400,Analitico!$A:$A,0)),INDEX(Analitico!F:F,MATCH(Banco!$C6400,Analitico!$A:$A,0))&\"%\",\"\"),\"\")","v":"10,6676899%"}]
["SINAPI 104626","SINAPI","104626","EXECUÇÃO DE PASSEIO (CALÇADA) OU PISO DE CONCRETO COM CONCRETO MOLDADO IN LOCO, USINADO C25, ACABAMENTO CONVENCIONAL, NÃO ARMADO. AF_03/2023","M3",null,"773,73",null,"CR",{"$f":"IF($B6406=\"SINAPI\",IF(ISNUMBER(MATCH(Banco!$C6406,Analitico!$A:$A,0)),INDEX(Analitico!E:E,MATCH(Banco!$C6406,Analitico!$A:$A,0))&\"%\",\"\"),\"\")","v":"%"},{"$f":"IF($B6406=\"SINAPI\",IF(ISNUMBER(MATCH(Banco!$C6406,Analitico!$A:$A,0)),INDEX(Analitico!F:F,MATCH(Banco!$C6406,Analitico!$A:$A,0))&\"%\",\"\"),\"\")","v":"10,4212717%"}]
["SINAPI 87634","SINAPI","87634","CONTRAPISO EM ARGAMASSA PRONTA, PREPARO MANUAL, APLICADO EM ÁREAS SECAS SOBRE LAJE, ADERIDO, ACABAMENTO NÃO REFORÇADO, ESPESSURA 3CM. AF_07/2021","M2",null,"91,00",null,"CR",{"$f":"IF($B6415=\"SINAPI\",IF(ISNUMBER(MATCH(Banco!$C6415,Analitico!$A:$A,0)),INDEX(Analitico!E:E,MATCH(Banco!$C6415,Analitico!$A:$A,0))&\"%\",\"\"),\"\")","v":"%"},{"$f":"IF($B6415=\"SINAPI\",IF(ISNUMBER(MATCH(Banco!$C6415,Analitico!$A:$A,0)),INDEX(Analitico!F:F,MATCH(Banco!$C6415,Analitico!$A:$A,0))&\"%\",\"\"),\"\")","v":"21,6965562%"}]
["SINAPI 87642","SINAPI","87642","CONTRAPISO EM ARGAMASSA TRAÇO 1:4 (CIMENTO E AREIA), PREPARO MANUAL, APLICADO EM ÁREAS SECAS SOBRE LAJE, ADERIDO, ACABAMENTO NÃO REFORÇADO, ESPESSURA 4CM. AF_07/2021","M2",null,"58,33",null,"CR",{"$f":"IF($B6417=\"SINAPI\",IF(ISNUMBER(MATCH(Banco!$C6417,Analitico!$A:$A,0)),INDEX(Analitico!E:E,MATCH(Banco!$C6417,Analitico!$A:$A,0))&\"%\",\"\"),\"\")","v":"%"},{"$f":"IF($B6417=\"SINAPI\",IF(ISNUMBER(MATCH(Banco!$C6417,Analitico!$A:$A,0)),INDEX(Analitico!F:F,MATCH(Banco!$C6417,Analitico!$A:$A,0))&\"%\",\"\"),\"\")","v":"35,5143396%"}]
["SINAPI 87684","SINAPI","87684","CONTRAPISO EM ARGAMASSA PRONTA, PREPARO MANUAL, APLICADO EM ÁREAS SECAS SOBRE LAJE, NÃO ADERIDO, ACABAMENTO NÃO REFORÇADO, ESPESSURA 4CM. AF_07/2021","M2",null,"103,82",null,"CR",{"$f":"IF($B6423=\"SINAPI\",IF(ISNUMBER(MATCH(Banco!$C6423,Analitico!$A:$A,0)),INDEX(Analitico!E:E,MATCH(Banco!$C6423,Analitico!$A:$A,0))&\"%\",\"\"),\"\")","v":"%"},{"$f":"IF($B6423=\"SINAPI\",IF(ISNUMBER(MATCH(Banco!$C6423,Analitico!$A:$A,0)),INDEX(Analitico!F:F,MATCH(Banco!$C6423,Analitico!$A:$A,0))&\"%\",\"\"),\"\")","v":"21,5174009%"}]
["SINAPI 87700","SINAPI","87700","CONTRAPISO EM ARGAMASSA TRAÇO 1:4 (CIMENTO E AREIA), PREPARO MECÂNICO COM BETONEIRA 400 L, APLICADO EM ÁREAS SECAS SOBRE LAJE, NÃO ADERIDO, ACABAMENTO NÃO REFORÇADO, ESPESSURA 6CM. AF_07/2021","M2",null,"58,57",null,"CR",{"$f":"IF($B6428=\"SINAPI\",IF(ISNUMBER(MATCH(Banco!$C6428,Analitico!$A:$A,0)),INDEX(Analitico!E:E,MATCH(Banco!$C6428,Analitico!$A:$A,0))&\"%\",\"\"),\"\")","v":"%"},{"$f":"IF($B6428=\"SINAPI\",IF(ISNUMBER(MATCH(Banco!$C6428,Analitico!$A:$A,0)),INDEX(Analitico!F:F,MATCH(Banco!$C6428,Analitico!$A:$A,0))&\"%\",\"\"),\"\")","v":"32,7341208%"}]
["SINAPI 87737","SINAPI","87737","CONTRAPISO EM ARGAMASSA TRAÇO 1:4 (CIMENTO E AREIA), PREPARO MANUAL, APLICADO EM ÁREAS MOLHADAS SOBRE LAJE, ADERIDO, ACABAMENTO NÃO REFORÇADO, ESPESSURA 2CM. AF_07/2021","M2",null,"51,72",null,"CR",{"$f":"IF($B6433=\"SINAPI\",IF(ISNUMBER(MATCH(Banco!$C6433,Analitico!$A:$A,0)),INDEX(Analitico!E:E,MATCH(Banco!$C6433,Analitico!$A:$A,0))&\"%\",\"\"),\"\")","v":"%"},{"$f":"IF($B6433=\"SINAPI\",IF(ISNUMBER(MATCH(Banco!$C6433,Analitico!$A:$A,0)),INDEX(Analitico!F:F,MATCH(Banco!$C6433,Analitico!$A:$A,0))&\"%\",\"\"),\"\")","v":"49,3413405%"}]
["SINAPI 87755","SINAPI","87755","CONTRAPISO EM ARGAMASSA TRAÇO 1:4 (CIMENTO E AREIA), PREPARO MECÂNICO COM BETONEIRA 400 L, APLICADO EM ÁREAS MOLHADAS SOBRE IMPERMEABILIZAÇÃO, ACABAMENTO NÃO REFORÇADO, ESPESSURA 3CM. AF_07/2021","M2",null,"55,22",null,"CR",{"$f":"IF($B6440=\"SINAPI\",IF(ISNUMBER(MATCH(Banco!$C6440,Analitico!$A:$A,0)),INDEX(Analitico!E:E,MATCH(Banco!$C6440,Analitico!$A:$A,0))&\"%\",\"\"),\"\")","v":"%"},{"$f":"IF($B6440=\"SINAPI\",IF(ISNUMBER(MATCH(Banco!$C6440,Analitico!$A:$A,0)),INDEX(Analitico!F:F,MATCH(Banco!$C6440,Analitico!$A:$A,0))&\"%\",\"\"),\"\")","v":"48,4655892%"}]
["SINAPI 87767","SINAPI","87767","CONTRAPISO EM ARGAMASSA TRAÇO 1:4 (CIMENTO E AREIA), PREPARO MANUAL, APLICADO EM ÁREAS MOLHADAS SOBRE IMPERMEABILIZAÇÃO, ACABAMENTO NÃO REFORÇADO, ESPESSURA 4CM. AF_07/2021","M2",null,"68,54",null,"CR",{"$f":"IF($B6445=\"SINAPI\",IF(ISNUMBER(MATCH(Banco!$C6445,Analitico!$A:$A,0)),INDEX(Analitico!E:E,MATCH(Banco!$C6445,Analitico!$A:$A,0))&\"%\",\"\"),\"\")","v":"%"},{"$f":"IF($B6445=\"SINAPI\",IF(ISNUMBER(MATCH(Banco!$C6445,Analitico!$A:$A,0)),INDEX(Analitico!F:F,MATCH(Banco!$C6445,Analitico!$A:$A,0))&\"%\",\"\"),\"\")","v":"48,3998246%"}]
["SINAPI 88476","SINAPI","88476","CONTRAPISO COM ARGAMASSA AUTONIVELANTE, APLICADO SOBRE LAJE, ADERIDO, ESPESSURA 2CM. AF_07/2021","M2",null,"23,96",null,"CR",{"$f":"IF($B6451=\"SINAPI\",IF(ISNUMBER(MATCH(Banco!$C6451,Analitico!$A:$A,0)),INDEX(Analitico!E:E,MATCH(Banco!$C6451,Analitico!$A:$A,0))&\"%\",\"\"),\"\")","v":"%"},{"$f":"IF($B6451=\"SINAPI\",IF(ISNUMBER(MATCH(Banco!$C6451,Analitico!$A:$A,0)),INDEX(Analitico!F:F,MATCH(Banco!$C6451,Analitico!$A:$A,0))&\"%\",\"\"),\"\")","v":"7,9013377%"}]
["SINAPI 90933","SINAPI","90933","CONTRAPISO ACÚSTICO EM ARGAMASSA PRONTA, PREPARO MECÂNICO COM MISTURADOR 300 KG, APLICADO EM ÁREAS SECAS, ACABAMENTO NÃO REFORÇADO, ESPESSURA 5CM. AF_07/2021","M2",null,"139,40",null,"AS",{"$f":"IF($B6456=\"SINAPI\",IF(ISNUMBER(MATCH(Banco!$C6456,Analitico!$A:$A,0)),INDEX(Analitico!E:E,MATCH(Banco!$C6456,Analitico!$A:$A,0))&\"%\",\"\"),\"\")","v":"%"},{"$f":"IF($B6456=\"SINAPI\",IF(ISNUMBER(MATCH(Banco!$C6456,Analitico!$A:$A,0)),INDEX(Analitico!F:F,MATCH(Banco!$C6456,Analitico!$A:$A,0))&\"%\",\"\"),\"\")","v":"16,3243320%"}]
["SINAPI 90944","SINAPI","90944","CONTRAPISO ACÚSTICO EM ARGAMASSA PRONTA, PREPARO MANUAL, APLICADO EM ÁREAS SECA, ACABAMENTO NÃO REFORÇADO, ESPESSURA 6CM. AF_07/2021","M2",null,"163,33",null,"AS",{"$f":"IF($B6461=\"SINAPI\",IF(ISNUMBER(MATCH(Banco!$C6461,Analitico!$A:$A,0)),INDEX(Analitico!E:E,MATCH(Banco!$C6461,Analitico!$A:$A,0))&\"%\",\"\"),\"\")","v":"%"},{"$f":"IF($B6461=\"SINAPI\",IF(ISNUMBER(MATCH(Banco!$C6461,Analitico!$A:$A,0)),INDEX(Analitico!F:F,MATCH(Banco!$C6461,Analitico!$A:$A,0))&\"%\",\"\"),\"\")","v":"21,3244302%"}]
["SINAPI 90950","SINAPI","90950","CONTRAPISO ACÚSTICO EM ARGAMASSA TRAÇO 1:4 (CIMENTO E AREIA), PREPARO MECÂNICO COM BETONEIRA 400L, APLICADO EM ÁREAS SECAS, ACABAMENTO NÃO REFORÇADO, ESPESSURA 7CM. AF_07/2021","M2",null,"103,42",null,"AS",{"$f":"IF($B6462=\"SINAPI\",IF(ISNUMBER(MATCH(Banco!$C6462,Analitico!$A:$A,0)),INDEX(Analitico!E:E,MATCH(Banco!$C6462,Analitico!$A:$A,0))&\"%\",\"\"),\"\")","v":"%"},{"$f":"IF($B6462=\"SINAPI\",IF(ISNUMBER(MATCH(Banco!$C6462,Analitico!$A:$A,0)),INDEX(Analitico!F:F,MATCH(Banco!$C6462,Analitico!$A:$A,0))&\"%\",\"\"),\"\")","v":"29,9021981%"}]
["SINAPI 94439","SINAPI","94439","(COMPOSIÇÃO REPRESENTATIVA) DO SERVIÇO DE CONTRAPISO EM ARGAMASSA TRAÇO 1:4 (CIM E AREIA), BETONEIRA 400 L, E = 4 CM ÁREAS SECAS E  MOLHADAS SOBRE LAJE , E = 3 CM ÁREAS MOLHADAS SOBRE IMPERMEABILIZAÇÃO, CASA E EDIFICAÇÃO PÚBLICA PADRÃO. AF_11/2014","M2",null,"55,73",null,"CR",{"$f":"IF($B6467=\"SINAPI\",IF(ISNUMBER(MATCH(Banco!$C6467,Analitico!$A:$A,0)),INDEX(Analitico!E:E,MATCH(Banco!$C6467,Analitico!$A:$A,0))&\"%\",\"\"),\"\")","v":"%"},{"$f":"IF($B6467=\"SINAPI\",IF(ISNUMBER(MATCH(Banco!$C6467,Analitico!$A:$A,0)),INDEX(Analitico!F:F,MATCH(Banco!$C6467,Analitico!$A:$A,0))&\"%\",\"\"),\"\")","v":"36,6467499%"}]
["SINAPI 87881","SINAPI","87881","CHAPISCO APLICADO NO TETO OU EM ALVENARIA E ESTRUTURA, COM ROLO PARA TEXTURA ACRÍLICA. ARGAMASSA TRAÇO 1:4 E EMULSÃO POLIMÉRICA (ADESIVO) COM PREPARO MANUAL. AF_10/2022","M2",null,"8,22",null,"CR",{"$f":"IF($B6474=\"SINAPI\",IF(ISNUMBER(MATCH(Banco!$C6474,Analitico!$A:$A,0)),INDEX(Analitico!E:E,MATCH(Banco!$C6474,Analitico!$A:$A,0))&\"%\",\"\"),\"\")","v":"%"},{"$f":"IF($B6474=\"SINAPI\",IF(ISNUMBER(MATCH(Banco!$C6474,Analitico!$A:$A,0)),INDEX(Analitico!F:F,MATCH(Banco!$C6474,Analitico!$A:$A,0))&\"%\",\"\"),\"\")","v":"19,3827160%"}]
["SINAPI 87887","SINAPI","87887","CHAPISCO APLICADO NO TETO OU EM ESTRUTURA, COM DESEMPENADEIRA DENTADA. ARGAMASSA INDUSTRIALIZADA COM PREPARO EM MISTURADOR 300 KG. AF_10/2022","M2",null,"13,93",null,"CR",{"$f":"IF($B6479=\"SINAPI\",IF(ISNUMBER(MATCH(Banco!$C6479,Analitico!$A:$A,0)),INDEX(Analitico!E:E,MATCH(Banco!$C6479,Analitico!$A:$A,0))&\"%\",\"\"),\"\")","v":"%"},{"$f":"IF($B6479=\"SINAPI\",IF(ISNUMBER(MATCH(Banco!$C6479,Analitico!$A:$A,0)),INDEX(Analitico!F:F,MATCH(Banco!$C6479,Analitico!$A:$A,0))&\"%\",\"\"),\"\")","v":"34,4404332%"}]
["SINAPI 87893","SINAPI","87893","CHAPISCO APLICADO EM ALVENARIA (SEM PRESENÇA DE VÃOS) E ESTRUTURAS DE CONCRETO DE FACHADA, COM COLHER DE PEDREIRO.  ARGAMASSA TRAÇO 1:3 COM PREPARO MANUAL. AF_10/2022","M2",null,"8,00",null,"CR",{"$f":"IF($B6484=\"SINAPI\",IF(ISNUMBER(MATCH(Banco!$C6484,Analitico!$A:$A,0)),INDEX(Analitico!E:E,MATCH(Banco!$C6484,Analitico!$A:$A,0))&\"%\",\"\"),\"\")","v":"%"},{"$f":"IF($B6484=\"SINAPI\",IF(ISNUMBER(MATCH(Banco!$C6484,Analitico!$A:$A,0)),INDEX(Analitico!F:F,MATCH(Banco!$C6484,Analitico!$A:$A,0))&\"%\",\"\"),\"\")","v":"67,3830595%"}]
["SINAPI 87902","SINAPI","87902","CHAPISCO APLICADO EM ALVENARIA (COM PRESENÇA DE VÃOS) E ESTRUTURAS DE CONCRETO DE FACHADA, COM ROLO PARA TEXTURA ACRÍLICA.  ARGAMASSA INDUSTRIALIZADA COM PREPARO MANUAL. AF_10/2022","M2",null,"10,64",null,"CR",{"$f":"IF($B6490=\"SINAPI\",IF(ISNUMBER(MATCH(Banco!$C6490,Analitico!$A:$A,0)),INDEX(Analitico!E:E,MATCH(Banco!$C6490,Analitico!$A:$A,0))&\"%\",\"\"),\"\")","v":"%"},{"$f":"IF($B6490=\"SINAPI\",IF(ISNUMBER(MATCH(Banco!$C6490,Analitico!$A:$A,0)),INDEX(Analitico!F:F,MATCH(Banco!$C6490,Analitico!$A:$A,0))&\"%\",\"\"),\"\")","v":"37,5355450%"}]
["SINAPI 87908","SINAPI","87908","CHAPISCO APLICADO EM ALVENARIA (COM PRESENÇA DE VÃOS) E ESTRUTURAS DE CONCRETO DE FACHADA, COM EQUIPAMENTO DE PROJEÇÃO.  ARGAMASSA TRAÇO 1:3 COM PREPARO EM BETONEIRA 400 L. AF_10/2022","M2",null,"6,74",null,"AS",{"$f":"IF($B6495=\"SINAPI\",IF(ISNUMBER(MATCH(Banco!$C6495,Analitico!$A:$A,0)),INDEX(Analitico!E:E,MATCH(Banco!$C6495,Analitico!$A:$A,0))&\"%\",\"\"),\"\")","v":"%"},{"$f":"IF($B6495=\"SINAPI\",IF(ISNUMBER(MATCH(Banco!$C6495,Analitico!$A:$A,0)),INDEX(Analitico!F:F,MATCH(Banco!$C6495,Analitico!$A:$A,0))&\"%\",\"\"),\"\")","v":"53,3834588%"}]
["SINAPI 87411","SINAPI","87411","APLICAÇÃO MANUAL DE GESSO DESEMPENADO (SEM TALISCAS) EM TETO DE AMBIENTES DE ÁREA MAIOR QUE 10M², ESPESSURA DE 0,5CM. AF_03/2023","M2",null,"18,30",null,"CR",{"$f":"IF($B6500=\"SINAPI\",IF(ISNUMBER(MATCH(Banco!$C6500,Analitico!$A:$A,0)),INDEX(Analitico!E:E,MATCH(Banco!$C6500,Analitico!$A:$A,0))&\"%\",\"\"),\"\")","v":"%"},{"$f":"IF($B6500=\"SINAPI\",IF(ISNUMBER(MATCH(Banco!$C6500,Analitico!$A:$A,0)),INDEX(Analitico!F:F,MATCH(Banco!$C6500,Analitico!$A:$A,0))&\"%\",\"\"),\"\")","v":"44,6271929%"}]
["SINAPI 87421","SINAPI","87421","APLICAÇÃO MANUAL DE GESSO DESEMPENADO (SEM TALISCAS) EM PAREDES, ESPESSURA DE 1,0CM. AF_03/2023","M2",null,"32,43",null,"CR",{"$f":"IF($B6507=\"SINAPI\",IF(ISNUMBER(MATCH(Banco!$C6507,Analitico!$A:$A,0)),INDEX(Analitico!E:E,MATCH(Banco!$C6507,Analitico!$A:$A,0))&\"%\",\"\"),\"\")","v":"%"},{"$f":"IF($B6507=\"SINAPI\",IF(ISNUMBER(MATCH(Banco!$C6507,Analitico!$A:$A,0)),INDEX(Analitico!F:F,MATCH(Banco!$C6507,Analitico!$A:$A,0))&\"%\",\"\"),\"\")","v":"44,7466007%"}]
["SINAPI 87436","SINAPI","87436","APLICAÇÃO DE GESSO PROJETADO COM EQUIPAMENTO DE PROJEÇÃO EM PAREDES, SARRAFEADO (COM TALISCAS), ESPESSURA DE 1,0CM. AF_03/2023","M2",null,"34,76",null,"CR",{"$f":"IF($B6512=\"SINAPI\",IF(ISNUMBER(MATCH(Banco!$C6512,Analitico!$A:$A,0)),INDEX(Analitico!E:E,MATCH(Banco!$C6512,Analitico!$A:$A,0))&\"%\",\"\"),\"\")","v":"%"},{"$f":"IF($B6512=\"SINAPI\",IF(ISNUMBER(MATCH(Banco!$C6512,Analitico!$A:$A,0)),INDEX(Analitico!F:F,MATCH(Banco!$C6512,Analitico!$A:$A,0))&\"%\",\"\"),\"\")","v":"51,9919169%"}]
["SINAPI 87531","SINAPI","87531","EMBOÇO, PARA RECEBIMENTO DE CERÂMICA, EM ARGAMASSA TRAÇO 1:2:8, PREPARO MECÂNICO COM BETONEIRA 400L, APLICADO MANUALMENTE EM FACES INTERNAS DE PAREDES, PARA AMBIENTE COM ÁREA ENTRE 5M2 E 10M2, ESPESSURA DE 20MM, COM EXECUÇÃO DE TALISCAS. AF_06/2014","M2",null,"40,40",null,"CR",{"$f":"IF($B6518=\"SINAPI\",IF(ISNUMBER(MATCH(Banco!$C6518,Analitico!$A:$A,0)),INDEX(Analitico!E:E,MATCH(Banco!$C6518,Analitico!$A:$A,0))&\"%\",\"\"),\"\")","v":"%"},{"$f":"IF($B6518=\"SINAPI\",IF(ISNUMBER(MATCH(Banco!$C6518,Analitico!$A:$A,0)),INDEX(Analitico!F:F,MATCH(Banco!$C6518,Analitico!$A:$A,0))&\"%\",\"\"),\"\")","v":"46,8703427%"}]
["SINAPI 87538","SINAPI","87538","MASSA ÚNICA, PARA RECEBIMENTO DE PINTURA, EM ARGAMASSA INDUSTRIALIZADA, PREPARO MECÂNICO, APLICADO COM EQUIPAMENTO DE MISTURA E PROJEÇÃO DE 1,5 M3/H DE ARGAMASSA EM FACES INTERNAS DE PAREDES, ESPESSURA DE 20MM, COM EXECUÇÃO DE TALISCAS. AF_06/2014","M2",null,"66,43",null,"CR",{"$f":"IF($B6523=\"SINAPI\",IF(ISNUMBER(MATCH(Banco!$C6523,Analitico!$A:$A,0)),INDEX(Analitico!E:E,MATCH(Banco!$C6523,Analitico!$A:$A,0))&\"%\",\"\"),\"\")","v":"%"},{"$f":"IF($B6523=\"SINAPI\",IF(ISNUMBER(MATCH(Banco!$C6523,Analitico!$A:$A,0)),INDEX(Analitico!F:F,MATCH(Banco!$C6523,Analitico!$A:$A,0))&\"%\",\"\"),\"\")","v":"25,0942542%"}]
["SINAPI 87541","SINAPI","87541","EMBOÇO, PARA RECEBIMENTO DE CERÂMICA, EM ARGAMASSA INDUSTRIALIZADA, PREPARO MECÂNICO, APLICADO COM EQUIPAMENTO DE MISTURA E PROJEÇÃO DE 1,5 M3/H DE ARGAMASSA EM FACES INTERNAS DE PAREDES, PARA AMBIENTE COM ÁREA MAIOR QUE 10M2, ESPESSURA DE 20MM, COM EXECUÇÃO DE TALISCAS. AF_06/2014","M2",null,"61,39",null,"CR",{"$f":"IF($B6525=\"SINAPI\",IF(ISNUMBER(MATCH(Banco!$C6525,Analitico!$A:$A,0)),INDEX(Analitico!E:E,MATCH(Banco!$C6525,Analitico!$A:$A,0))&\"%\",\"\"),\"\")","v":"%"},{"$f":"IF($B6525=\"SINAPI\",IF(ISNUMBER(MATCH(Banco!$C6525,Analitico!$A:$A,0)),INDEX(Analitico!F:F,MATCH(Banco!$C6525,Analitico!$A:$A,0))&\"%\",\"\"),\"\")","v":"20,0326530%"}]
["SINAPI 87548","SINAPI","87548","MASSA ÚNICA, PARA RECEBIMENTO DE PINTURA, EM ARGAMASSA TRAÇO 1:2:8, PREPARO MANUAL, APLICADA MANUALMENTE EM FACES INTERNAS DE PAREDES, ESPESSURA DE 10MM, COM EXECUÇÃO DE TALISCAS. AF_06/2014","M2",null,"29,37",null,"CR",{"$f":"IF($B6530=\"SINAPI\",IF(ISNUMBER(MATCH(Banco!$C6530,Analitico!$A:$A,0)),INDEX(Analitico!E:E,MATCH(Banco!$C6530,Analitico!$A:$A,0))&\"%\",\"\"),\"\")","v":"%"},{"$f":"IF($B6530=\"SINAPI\",IF(ISNUMBER(MATCH(Banco!$C6530,Analitico!$A:$A,0)),INDEX(Analitico!F:F,MATCH(Banco!$C6530,Analitico!$A:$A,0))&\"%\",\"\"),\"\")","v":"55,2136753%"}]
["SINAPI 87555","SINAPI","87555","EMBOÇO, PARA RECEBIMENTO DE CERÂMICA, EM ARGAMASSA INDUSTRIALIZADA, PREPARO MECÂNICO, APLICADO COM EQUIPAMENTO DE MISTURA E PROJEÇÃO DE 1,5 M3/H DE ARGAMASSA EM FACES INTERNAS DE PAREDES, PARA AMBIENTE COM ÁREA MENOR QUE 5M2, ESPESSURA DE 10MM, COM EXECUÇÃO DE TALISCAS. AF_06/2014","M2",null,"43,56",null,"CR",{"$f":"IF($B6535=\"SINAPI\",IF(ISNUMBER(MATCH(Banco!$C6535,Analitico!$A:$A,0)),INDEX(Analitico!E:E,MATCH(Banco!$C6535,Analitico!$A:$A,0))&\"%\",\"\"),\"\")","v":"%"},{"$f":"IF($B6535=\"SINAPI\",IF(ISNUMBER(MATCH(Banco!$C6535,Analitico!$A:$A,0)),INDEX(Analitico!F:F,MATCH(Banco!$C6535,Analitico!$A:$A,0))&\"%\",\"\"),\"\")","v":"33,4714548%"}]
["SINAPI 87775","SINAPI","87775","EMBOÇO OU MASSA ÚNICA EM ARGAMASSA TRAÇO 1:2:8, PREPARO MECÂNICO COM BETONEIRA 400 L, APLICADA MANUALMENTE EM PANOS DE FACHADA COM PRESENÇA DE VÃOS, ESPESSURA DE 25 MM. AF_08/2022","M2",null,"58,20",null,"CR",{"$f":"IF($B6540=\"SINAPI\",IF(ISNUMBER(MATCH(Banco!$C6540,Analitico!$A:$A,0)),INDEX(Analitico!E:E,MATCH(Banco!$C6540,Analitico!$A:$A,0))&\"%\",\"\"),\"\")","v":"%"},{"$f":"IF($B6540=\"SINAPI\",IF(ISNUMBER(MATCH(Banco!$C6540,Analitico!$A:$A,0)),INDEX(Analitico!F:F,MATCH(Banco!$C6540,Analitico!$A:$A,0))&\"%\",\"\"),\"\")","v":"59,4487513%"}]
["SINAPI 87784","SINAPI","87784","EMBOÇO OU MASSA ÚNICA EM ARGAMASSA TRAÇO 1:2:8, PREPARO MECÂNICO COM BETONEIRA 400 L, APLICADA MANUALMENTE EM PANOS DE FACHADA COM PRESENÇA DE VÃOS, ESPESSURA DE 45 MM. AF_08/2022","M2",null,"81,78",null,"CR",{"$f":"IF($B6546=\"SINAPI\",IF(ISNUMBER(MATCH(Banco!$C6546,Analitico!$A:$A,0)),INDEX(Analitico!E:E,MATCH(Banco!$C6546,Analitico!$A:$A,0))&\"%\",\"\"),\"\")","v":"%"},{"$f":"IF($B6546=\"SINAPI\",IF(ISNUMBER(MATCH(Banco!$C6546,Analitico!$A:$A,0)),INDEX(Analitico!F:F,MATCH(Banco!$C6546,Analitico!$A:$A,0))&\"%\",\"\"),\"\")","v":"55,9666751%"}]
["SINAPI 87791","SINAPI","87791","EMBOÇO OU MASSA ÚNICA EM ARGAMASSA INDUSTRIALIZADA, PREPARO MECÂNICO E APLICAÇÃO COM EQUIPAMENTO DE MISTURA E PROJEÇÃO DE 1,5 M3/H DE ARGAMASSA EM PANOS DE FACHADA COM PRESENÇA DE VÃOS, ESPESSURA MAIOR OU IGUAL A 50 MM. AF_08/2022","M2",null,"129,60",null,"CR",{"$f":"IF($B6551=\"SINAPI\",IF(ISNUMBER(MATCH(Banco!$C6551,Analitico!$A:$A,0)),INDEX(Analitico!E:E,MATCH(Banco!$C6551,Analitico!$A:$A,0))&\"%\",\"\"),\"\")","v":"%"},{"$f":"IF($B6551=\"SINAPI\",IF(ISNUMBER(MATCH(Banco!$C6551,Analitico!$A:$A,0)),INDEX(Analitico!F:F,MATCH(Banco!$C6551,Analitico!$A:$A,0))&\"%\",\"\"),\"\")","v":"35,8411864%"}]
["SINAPI 87799","SINAPI","87799","EMBOÇO OU MASSA ÚNICA EM ARGAMASSA TRAÇO 1:2:8, PREPARO MANUAL, APLICADA MANUALMENTE EM PANOS CEGOS DE FACHADA (SEM PRESENÇA DE VÃOS), ESPESSURA DE 35 MM. AF_08/2022","M2",null,"63,53",null,"CR",{"$f":"IF($B6556=\"SINAPI\",IF(ISNUMBER(MATCH(Banco!$C6556,Analitico!$A:$A,0)),INDEX(Analitico!E:E,MATCH(Banco!$C6556,Analitico!$A:$A,0))&\"%\",\"\"),\"\")","v":"%"},{"$f":"IF($B6556=\"SINAPI\",IF(ISNUMBER(MATCH(Banco!$C6556,Analitico!$A:$A,0)),INDEX(Analitico!F:F,MATCH(Banco!$C6556,Analitico!$A:$A,0))&\"%\",\"\"),\"\")","v":"55,8025860%"}]
["SINAPI 87808","SINAPI","87808","EMBOÇO OU MASSA ÚNICA EM ARGAMASSA INDUSTRIALIZADA, PREPARO MECÂNICO E APLICAÇÃO COM EQUIPAMENTO DE MISTURA E PROJEÇÃO DE 1,5 M3/H DE ARGAMASSA EM PANOS CEGOS DE FACHADA (SEM PRESENÇA DE VÃOS), ESPESSURA MAIOR OU IGUAL A 50 MM. AF_08/2022","M2",null,"105,97",null,"CR",{"$f":"IF($B6563=\"SINAPI\",IF(ISNUMBER(MATCH(Banco!$C6563,Analitico!$A:$A,0)),INDEX(Analitico!E:E,MATCH(Banco!$C6563,Analitico!$A:$A,0))&\"%\",\"\"),\"\")","v":"%"},{"$f":"IF($B6563=\"SINAPI\",IF(ISNUMBER(MATCH(Banco!$C6563,Analitico!$A:$A,0)),INDEX(Analitico!F:F,MATCH(Banco!$C6563,Analitico!$A:$A,0))&\"%\",\"\"),\"\")","v":"28,4674981%"}]
["SINAPI 87815","SINAPI","87815","EMBOÇO OU MASSA ÚNICA EM ARGAMASSA TRAÇO 1:2:8, PREPARO MANUAL, APLICADA MANUALMENTE EM SUPERFÍCIES EXTERNAS DA SACADA, ESPESSURA DE 35 MM, SEM USO DE TELA METÁLICA DE REFORÇO CONTRA FISSURAÇÃO. AF_08/2022","M2",null,"104,22",null,"CR",{"$f":"IF($B6568=\"SINAPI\",IF(ISNUMBER(MATCH(Banco!$C6568,Analitico!$A:$A,0)),INDEX(Analitico!E:E,MATCH(Banco!$C6568,Analitico!$A:$A,0))&\"%\",\"\"),\"\")","v":"%"},{"$f":"IF($B6568=\"SINAPI\",IF(ISNUMBER(MATCH(Banco!$C6568,Analitico!$A:$A,0)),INDEX(Analitico!F:F,MATCH(Banco!$C6568,Analitico!$A:$A,0))&\"%\",\"\"),\"\")","v":"69,2285523%"}]
["SINAPI 87823","SINAPI","87823","EMBOÇO OU MASSA ÚNICA EM ARGAMASSA TRAÇO 1:2:8, PREPARO MANUAL, APLICADA MANUALMENTE EM SUPERFÍCIES EXTERNAS DA SACADA, ESPESSURA MAIOR OU IGUAL A 50 MM, SEM USO DE TELA METÁLICA DE REFORÇO CONTRA FISSURAÇÃO. AF_08/2022","M2",null,"144,00",null,"CR",{"$f":"IF($B6574=\"SINAPI\",IF(ISNUMBER(MATCH(Banco!$C6574,Analitico!$A:$A,0)),INDEX(Analitico!E:E,MATCH(Banco!$C6574,Analitico!$A:$A,0))&\"%\",\"\"),\"\")","v":"%"},{"$f":"IF($B6574=\"SINAPI\",IF(ISNUMBER(MATCH(Banco!$C6574,Analitico!$A:$A,0)),INDEX(Analitico!F:F,MATCH(Banco!$C6574,Analitico!$A:$A,0))&\"%\",\"\"),\"\")","v":"69,2152638%"}]
["SINAPI 87829","SINAPI","87829","EMBOÇO OU MASSA ÚNICA EM ARGAMASSA TRAÇO 1:2:8, PREPARO MECÂNICO COM BETONEIRA 400 L, APLICADA MANUALMENTE NAS PAREDES INTERNAS DA SACADA, ESPESSURA DE 35 MM, SEM USO DE TELA METÁLICA DE REFORÇO CONTRA FISSURAÇÃO. AF_08/2022","M2",null,"94,35",null,"CR",{"$f":"IF($B6579=\"SINAPI\",IF(ISNUMBER(MATCH(Banco!$C6579,Analitico!$A:$A,0)),INDEX(Analitico!E:E,MATCH(Banco!$C6579,Analitico!$A:$A,0))&\"%\",\"\"),\"\")","v":"%"},{"$f":"IF($B6579=\"SINAPI\",IF(ISNUMBER(MATCH(Banco!$C6579,Analitico!$A:$A,0)),INDEX(Analitico!F:F,MATCH(Banco!$C6579,Analitico!$A:$A,0))&\"%\",\"\"),\"\")","v":"63,8573401%"}]
["SINAPI 87837","SINAPI","87837","REVESTIMENTO DECORATIVO MONOCAMADA APLICADO COM EQUIPAMENTO DE PROJEÇÃO EM PANOS CEGOS DA FACHADA DE UM EDIFÍCIO DE ALVENARIA ESTRUTURAL, COM ACABAMENTO RASPADO. AF_06/2014","M2",null,"102,52",null,"CR",{"$f":"IF($B6585=\"SINAPI\",IF(ISNUMBER(MATCH(Banco!$C6585,Analitico!$A:$A,0)),INDEX(Analitico!E:E,MATCH(Banco!$C6585,Analitico!$A:$A,0))&\"%\",\"\"),\"\")","v":"%"},{"$f":"IF($B6585=\"SINAPI\",IF(ISNUMBER(MATCH(Banco!$C6585,Analitico!$A:$A,0)),INDEX(Analitico!F:F,MATCH(Banco!$C6585,Analitico!$A:$A,0))&\"%\",\"\"),\"\")","v":"11,9140625%"}]
["SINAPI 87841","SINAPI","87841","REVESTIMENTO DECORATIVO MONOCAMADA APLICADO COM EQUIPAMENTO DE PROJEÇÃO EM PANOS DA FACHADA COM PRESENÇA DE VÃOS, DE UM EDIFÍCIO DE ALVENARIA ESTRUTURAL E ACABAMENTO RASPADO. AF_06/2014","M2",null,"106,85",null,"CR",{"$f":"IF($B6589=\"SINAPI\",IF(ISNUMBER(MATCH(Banco!$C6589,Analitico!$A:$A,0)),INDEX(Analitico!E:E,MATCH(Banco!$C6589,Analitico!$A:$A,0))&\"%\",\"\"),\"\")","v":"%"},{"$f":"IF($B6589=\"SINAPI\",IF(ISNUMBER(MATCH(Banco!$C6589,Analitico!$A:$A,0)),INDEX(Analitico!F:F,MATCH(Banco!$C6589,Analitico!$A:$A,0))&\"%\",\"\"),\"\")","v":"14,5694743%"}]
["SINAPI 87848","SINAPI","87848","REVESTIMENTO DECORATIVO MONOCAMADA APLICADO COM EQUIPAMENTO DE PROJEÇÃO EM PANOS CEGOS DA FACHADA DE UM EDIFÍCIO DE ESTRUTURA CONVENCIONAL, COM ACABAMENTO TRAVERTINO. AF_06/2014","M2",null,"162,66",null,"CR",{"$f":"IF($B6596=\"SINAPI\",IF(ISNUMBER(MATCH(Banco!$C6596,Analitico!$A:$A,0)),INDEX(Analitico!E:E,MATCH(Banco!$C6596,Analitico!$A:$A,0))&\"%\",\"\"),\"\")","v":"%"},{"$f":"IF($B6596=\"SINAPI\",IF(ISNUMBER(MATCH(Banco!$C6596,Analitico!$A:$A,0)),INDEX(Analitico!F:F,MATCH(Banco!$C6596,Analitico!$A:$A,0))&\"%\",\"\"),\"\")","v":"12,0433017%"}]
["SINAPI 87849","SINAPI","87849","REVESTIMENTO DECORATIVO MONOCAMADA APLICADO COM EQUIPAMENTO DE PROJEÇÃO EM PANOS CEGOS DA FACHADA DE UM EDIFÍCIO DE ALVENARIA ESTRUTURAL, COM ACABAMENTO TRAVERTINO. AF_06/2014","M2",null,"115,38",null,"CR",{"$f":"IF($B6597=\"SINAPI\",IF(ISNUMBER(MATCH(Banco!$C6597,Analitico!$A:$A,0)),INDEX(Analitico!E:E,MATCH(Banco!$C6597,Analitico!$A:$A,0))&\"%\",\"\"),\"\")","v":"%"},{"$f":"IF($B6597=\"SINAPI\",IF(ISNUMBER(MATCH(Banco!$C6597,Analitico!$A:$A,0)),INDEX(Analitico!F:F,MATCH(Banco!$C6597,Analitico!$A:$A,0))&\"%\",\"\"),\"\")","v":"13,6698759%"}]
["SINAPI 87854","SINAPI","87854","REVESTIMENTO DECORATIVO MONOCAMADA APLICADO MANUALMENTE EM SUPERFÍCIES EXTERNAS DA SACADA DE UM EDIFÍCIO DE ESTRUTURA CONVENCIONAL E ACABAMENTO TRAVERTINO. AF_06/2014","M2",null,"185,61",null,"CR",{"$f":"IF($B6602=\"SINAPI\",IF(ISNUMBER(MATCH(Banco!$C6602,Analitico!$A:$A,0)),INDEX(Analitico!E:E,MATCH(Banco!$C6602,Analitico!$A:$A,0))&\"%\",\"\"),\"\")","v":"%"},{"$f":"IF($B6602=\"SINAPI\",IF(ISNUMBER(MATCH(Banco!$C6602,Analitico!$A:$A,0)),INDEX(Analitico!F:F,MATCH(Banco!$C6602,Analitico!$A:$A,0))&\"%\",\"\"),\"\")","v":"24,6253369%"}]
["SINAPI 87859","SINAPI","87859","REVESTIMENTO DECORATIVO MONOCAMADA APLICADO MANUALMENTE NAS PAREDES INTERNAS DA SACADA COM ACABAMENTO TRAVERTINO. AF_06/2014","M2",null,"143,59",null,"CR",{"$f":"IF($B6607=\"SINAPI\",IF(ISNUMBER(MATCH(Banco!$C6607,Analitico!$A:$A,0)),INDEX(Analitico!E:E,MATCH(Banco!$C6607,Analitico!$A:$A,0))&\"%\",\"\"),\"\")","v":"%"},{"$f":"IF($B6607=\"SINAPI\",IF(ISNUMBER(MATCH(Banco!$C6607,Analitico!$A:$A,0)),INDEX(Analitico!F:F,MATCH(Banco!$C6607,Analitico!$A:$A,0))&\"%\",\"\"),\"\")","v":"28,4469538%"}]
["SINAPI 90408","SINAPI","90408","MASSA ÚNICA, PARA RECEBIMENTO DE PINTURA, EM ARGAMASSA TRAÇO 1:2:8, PREPARO MECÂNICO COM BETONEIRA 400L, APLICADA MANUALMENTE EM TETO, ESPESSURA DE 10MM, COM EXECUÇÃO DE TALISCAS. AF_03/2015","M2",null,"39,21",null,"CR",{"$f":"IF($B6613=\"SINAPI\",IF(ISNUMBER(MATCH(Banco!$C6613,Analitico!$A:$A,0)),INDEX(Analitico!E:E,MATCH(Banco!$C6613,Analitico!$A:$A,0))&\"%\",\"\"),\"\")","v":"%"},{"$f":"IF($B6613=\"SINAPI\",IF(ISNUMBER(MATCH(Banco!$C6613,Analitico!$A:$A,0)),INDEX(Analitico!F:F,MATCH(Banco!$C6613,Analitico!$A:$A,0))&\"%\",\"\"),\"\")","v":"63,2104457%"}]
["SINAPI 104210","SINAPI","104210","EMBOÇO OU MASSA ÚNICA EM ARGAMASSA TRAÇO 1:2:8, PREPARO MECÂNICA COM BETONEIRA 400 L, APLICADA COM PROJETOR TIPO CANEQUINHA EM PANOS DE FACHADA SEM PRESENÇA DE VÃOS, ESPESSURA DE 50 MM, ACESSO POR BALANCIM MANUAL. AF_08/2022","M2",null,"72,94",null,"AS",{"$f":"IF($B6622=\"SINAPI\",IF(ISNUMBER(MATCH(Banco!$C6622,Analitico!$A:$A,0)),INDEX(Analitico!E:E,MATCH(Banco!$C6622,Analitico!$A:$A,0))&\"%\",\"\"),\"\")","v":"%"},{"$f":"IF($B6622=\"SINAPI\",IF(ISNUMBER(MATCH(Banco!$C6622,Analitico!$A:$A,0)),INDEX(Analitico!F:F,MATCH(Banco!$C6622,Analitico!$A:$A,0))&\"%\",\"\"),\"\")","v":"41,9106529%"}]
["SINAPI 104213","SINAPI","104213","EMBOÇO OU MASSA ÚNICA EM ARGAMASSA TRAÇO 1:2:8, PREPARO MECÂNICA COM BETONEIRA 400 L, APLICADA COM PROJETOR TIPO CANEQUINHA EM SUPERFÍCIES EXTERNAS DA SACADA, ESPESSURA DE 45 MM, ACESSO POR BALANCIM MANUAL, SEM USO DE TELA METÁLICA. AF_08/2022","M2",null,"113,44",null,"AS",{"$f":"IF($B6625=\"SINAPI\",IF(ISNUMBER(MATCH(Banco!$C6625,Analitico!$A:$A,0)),INDEX(Analitico!E:E,MATCH(Banco!$C6625,Analitico!$A:$A,0))&\"%\",\"\"),\"\")","v":"%"},{"$f":"IF($B6625=\"SINAPI\",IF(ISNUMBER(MATCH(Banco!$C6625,Analitico!$A:$A,0)),INDEX(Analitico!F:F,MATCH(Banco!$C6625,Analitico!$A:$A,0))&\"%\",\"\"),\"\")","v":"56,3989409%"}]
["SINAPI 104218","SINAPI","104218","EMBOÇO OU MASSA ÚNICA EM ARGAMASSA TRAÇO 1:2:8, PREPARO MANUAL, APLICADA MANUALMENTE EM PANOS DE FACHADA COM PRESENÇA DE VÃOS, ESPESSURA DE 25 MM, ACESSO POR ANDAIME. AF_08/2022","M2",null,"57,46",null,"CR",{"$f":"IF($B6630=\"SINAPI\",IF(ISNUMBER(MATCH(Banco!$C6630,Analitico!$A:$A,0)),INDEX(Analitico!E:E,MATCH(Banco!$C6630,Analitico!$A:$A,0))&\"%\",\"\"),\"\")","v":"%"},{"$f":"IF($B6630=\"SINAPI\",IF(ISNUMBER(MATCH(Banco!$C6630,Analitico!$A:$A,0)),INDEX(Analitico!F:F,MATCH(Banco!$C6630,Analitico!$A:$A,0))&\"%\",\"\"),\"\")","v":"58,9363558%"}]
["SINAPI 104223","SINAPI","104223","EMBOÇO OU MASSA ÚNICA EM ARGAMASSA INDUSTRIALIZADA, PREPARO MECÂNICA E APLICAÇÃO COM EQUIPAMENTO DE MISTURA E PROJEÇÃO DE 1,5 M3/H DE ARGAMASSA EM PANOS DE FACHADA COM PRESENÇA DE VÃOS, ESPESSURA DE 35 MM, ACESSO POR ANDAIME. AF_08/2022","M2",null,"97,84",null,"CR",{"$f":"IF($B6635=\"SINAPI\",IF(ISNUMBER(MATCH(Banco!$C6635,Analitico!$A:$A,0)),INDEX(Analitico!E:E,MATCH(Banco!$C6635,Analitico!$A:$A,0))&\"%\",\"\"),\"\")","v":"%"},{"$f":"IF($B6635=\"SINAPI\",IF(ISNUMBER(MATCH(Banco!$C6635,Analitico!$A:$A,0)),INDEX(Analitico!F:F,MATCH(Banco!$C6635,Analitico!$A:$A,0))&\"%\",\"\"),\"\")","v":"37,3119050%"}]
["SINAPI 104229","SINAPI","104229","EMBOÇO OU MASSA ÚNICA EM ARGAMASSA TRAÇO 1:2:8, PREPARO MECÂNICA COM BETONEIRA 400 L, APLICADA MANUALMENTE EM PANOS DE FACHADA COM PRESENÇA DE VÃOS, ESPESSURA DE 50 MM, ACESSO POR ANDAIME. AF_08/2022","M2",null,"90,02",null,"CR",{"$f":"IF($B6641=\"SINAPI\",IF(ISNUMBER(MATCH(Banco!$C6641,Analitico!$A:$A,0)),INDEX(Analitico!E:E,MATCH(Banco!$C6641,Analitico!$A:$A,0))&\"%\",\"\"),\"\")","v":"%"},{"$f":"IF($B6641=\"SINAPI\",IF(ISNUMBER(MATCH(Banco!$C6641,Analitico!$A:$A,0)),INDEX(Analitico!F:F,MATCH(Banco!$C6641,Analitico!$A:$A,0))&\"%\",\"\"),\"\")","v":"56,1825265%"}]
["SINAPI 104235","SINAPI","104235","EMBOÇO OU MASSA ÚNICA EM ARGAMASSA INDUSTRIALIZADA, PREPARO MECÂNICA E APLICAÇÃO COM EQUIPAMENTO DE MISTURA E PROJEÇÃO DE 1,5 M3/H DE ARGAMASSA EM PANOS DE FACHADA SEM PRESENÇA DE VÃOS, ESPESSURA DE 25 MM, ACESSO POR ANDAIME. AF_08/2022","M2",null,"60,60",null,"CR",{"$f":"IF($B6647=\"SINAPI\",IF(ISNUMBER(MATCH(Banco!$C6647,Analitico!$A:$A,0)),INDEX(Analitico!E:E,MATCH(Banco!$C6647,Analitico!$A:$A,0))&\"%\",\"\"),\"\")","v":"%"},{"$f":"IF($B6647=\"SINAPI\",IF(ISNUMBER(MATCH(Banco!$C6647,Analitico!$A:$A,0)),INDEX(Analitico!F:F,MATCH(Banco!$C6647,Analitico!$A:$A,0))&\"%\",\"\"),\"\")","v":"30,0380228%"}]
["SINAPI 104241","SINAPI","104241","EMBOÇO OU MASSA ÚNICA EM ARGAMASSA TRAÇO 1:2:8, PREPARO MECÂNICA COM BETONEIRA 400 L, APLICADA MANUALMENTE EM PANOS DE FACHADA SEM PRESENÇA DE VÃOS, ESPESSURA DE 45 MM, ACESSO POR ANDAIME. AF_08/2022","M2",null,"61,85",null,"CR",{"$f":"IF($B6653=\"SINAPI\",IF(ISNUMBER(MATCH(Banco!$C6653,Analitico!$A:$A,0)),INDEX(Analitico!E:E,MATCH(Banco!$C6653,Analitico!$A:$A,0))&\"%\",\"\"),\"\")","v":"%"},{"$f":"IF($B6653=\"SINAPI\",IF(ISNUMBER(MATCH(Banco!$C6653,Analitico!$A:$A,0)),INDEX(Analitico!F:F,MATCH(Banco!$C6653,Analitico!$A:$A,0))&\"%\",\"\"),\"\")","v":"48,5255994%"}]
["SINAPI 104246","SINAPI","104246","EMBOÇO OU MASSA ÚNICA EM ARGAMASSA TRAÇO 1:2:8, PREPARO MANUAL, APLICADA MANUALMENTE EM PANOS DE FACHADA SEM PRESENÇA DE VÃOS, ESPESSURA DE 50 MM, ACESSO POR ANDAIME. AF_08/2022","M2",null,"73,49",null,"CR",{"$f":"IF($B6658=\"SINAPI\",IF(ISNUMBER(MATCH(Banco!$C6658,Analitico!$A:$A,0)),INDEX(Analitico!E:E,MATCH(Banco!$C6658,Analitico!$A:$A,0))&\"%\",\"\"),\"\")","v":"%"},{"$f":"IF($B6658=\"SINAPI\",IF(ISNUMBER(MATCH(Banco!$C6658,Analitico!$A:$A,0)),INDEX(Analitico!F:F,MATCH(Banco!$C6658,Analitico!$A:$A,0))&\"%\",\"\"),\"\")","v":"51,2334742%"}]
["SINAPI 104251","SINAPI","104251","EMBOÇO OU MASSA ÚNICA EM ARGAMASSA INDUSTRIALIZADA, PREPARO MECÂNICA E APLICAÇÃO COM EQUIPAMENTO DE MISTURA E PROJEÇÃO DE 1,5 M3/H DE ARGAMASSA EM PANOS DE FACHADA SUPERFÍCIES EXTERNAS DA SACADA, ESPESSURA DE 25 MM, ACESSO POR ANDAIME, SEM USO DE TELA METÁLICA. AF_08/2022","M2",null,"92,89",null,"CR",{"$f":"IF($B6663=\"SINAPI\",IF(ISNUMBER(MATCH(Banco!$C6663,Analitico!$A:$A,0)),INDEX(Analitico!E:E,MATCH(Banco!$C6663,Analitico!$A:$A,0))&\"%\",\"\"),\"\")","v":"%"},{"$f":"IF($B6663=\"SINAPI\",IF(ISNUMBER(MATCH(Banco!$C6663,Analitico!$A:$A,0)),INDEX(Analitico!F:F,MATCH(Banco!$C6663,Analitico!$A:$A,0))&\"%\",\"\"),\"\")","v":"51,4393533%"}]
["SINAPI 104252","SINAPI","104252","EMBOÇO OU MASSA ÚNICA EM ARGAMASSA TRAÇO 1:2:8, PREPARO MECÂNICA COM BETONEIRA 400 L, APLICADA COM PROJETOR TIPO CANEQUINHA EM SUPERFÍCIES EXTERNAS DA SACADA, ESPESSURA DE 25 MM, ACESSO POR ANDAIME, SEM USO DE TELA METÁLICA. AF_08/2022","M2",null,"80,91",null,"AS",{"$f":"IF($B6664=\"SINAPI\",IF(ISNUMBER(MATCH(Banco!$C6664,Analitico!$A:$A,0)),INDEX(Analitico!E:E,MATCH(Banco!$C6664,Analitico!$A:$A,0))&\"%\",\"\"),\"\")","v":"%"},{"$f":"IF($B6664=\"SINAPI\",IF(ISNUMBER(MATCH(Banco!$C6664,Analitico!$A:$A,0)),INDEX(Analitico!F:F,MATCH(Banco!$C6664,Analitico!$A:$A,0))&\"%\",\"\"),\"\")","v":"59,3583552%"}]
["SINAPI 104257","SINAPI","104257","EMBOÇO OU MASSA ÚNICA EM ARGAMASSA TRAÇO 1:2:8, PREPARO MECÂNICO COM BETONEIRA 400 L, APLICADA MANUALMENTE EM SUPERFÍCIES EXTERNAS DA SACADA, ESPESSURA DE 45 MM, ACESSO POR ANDAIME, SEM USO DE TELA METÁLICA. AF_08/2022","M2",null,"97,51",null,"CR",{"$f":"IF($B6669=\"SINAPI\",IF(ISNUMBER(MATCH(Banco!$C6669,Analitico!$A:$A,0)),INDEX(Analitico!E:E,MATCH(Banco!$C6669,Analitico!$A:$A,0))&\"%\",\"\"),\"\")","v":"%"},{"$f":"IF($B6669=\"SINAPI\",IF(ISNUMBER(MATCH(Banco!$C6669,Analitico!$A:$A,0)),INDEX(Analitico!F:F,MATCH(Banco!$C6669,Analitico!$A:$A,0))&\"%\",\"\"),\"\")","v":"64,0472523%"}]
["SINAPI 104262","SINAPI","104262","EMBOÇO OU MASSA ÚNICA EM ARGAMASSA TRAÇO 1:2:8, PREPARO MANUAL, APLICADA MANUALMENTE EM SUPERFÍCIES EXTERNAS DA SACADA, ESPESSURA DE 50 MM, ACESSO POR ANDAIME, SEM USO DE TELA METÁLICA. AF_08/2022","M2",null,"132,16",null,"CR",{"$f":"IF($B6674=\"SINAPI\",IF(ISNUMBER(MATCH(Banco!$C6674,Analitico!$A:$A,0)),INDEX(Analitico!E:E,MATCH(Banco!$C6674,Analitico!$A:$A,0))&\"%\",\"\"),\"\")","v":"%"},{"$f":"IF($B6674=\"SINAPI\",IF(ISNUMBER(MATCH(Banco!$C6674,Analitico!$A:$A,0)),INDEX(Analitico!F:F,MATCH(Banco!$C6674,Analitico!$A:$A,0))&\"%\",\"\"),\"\")","v":"67,8154826%"}]
["SINAPI 104631","SINAPI","104631","APLICAÇÃO MANUAL DE GESSO DESEMPENADO (SEM TALISCAS) EM TETO DE AMBIENTES COM PAREDES EM PÉ DIREITO DUPLO E ÁREA ENTRE 5M² E 10M², ESPESSURA DE 1,0CM. AF_03/2023","M2",null,"44,90",null,"CR",{"$f":"IF($B6681=\"SINAPI\",IF(ISNUMBER(MATCH(Banco!$C6681,Analitico!$A:$A,0)),INDEX(Analitico!E:E,MATCH(Banco!$C6681,Analitico!$A:$A,0))&\"%\",\"\"),\"\")","v":"%"},{"$f":"IF($B6681=\"SINAPI\",IF(ISNUMBER(MATCH(Banco!$C6681,Analitico!$A:$A,0)),INDEX(Analitico!F:F,MATCH(Banco!$C6681,Analitico!$A:$A,0))&\"%\",\"\"),\"\")","v":"56,1231319%"}]
["SINAPI 104636","SINAPI","104636","APLICAÇÃO MANUAL DE GESSO SARRAFEADO (COM TALISCAS) EM PAREDES COM PÉ DIREITO DUPLO, ESPESSURA DE 1,5CM. AF_03/2023","M2",null,"68,75",null,"CR",{"$f":"IF($B6686=\"SINAPI\",IF(ISNUMBER(MATCH(Banco!$C6686,Analitico!$A:$A,0)),INDEX(Analitico!E:E,MATCH(Banco!$C6686,Analitico!$A:$A,0))&\"%\",\"\"),\"\")","v":"%"},{"$f":"IF($B6686=\"SINAPI\",IF(ISNUMBER(MATCH(Banco!$C6686,Analitico!$A:$A,0)),INDEX(Analitico!F:F,MATCH(Banco!$C6686,Analitico!$A:$A,0))&\"%\",\"\"),\"\")","v":"60,5270822%"}]
["SINAPI 87271","SINAPI","87271","REVESTIMENTO CERÂMICO PARA PAREDES INTERNAS COM PLACAS TIPO ESMALTADA EXTRA DE DIMENSÕES 25X35 CM APLICADAS A MEIA ALTURA DAS PAREDES. AF_02/2023_PE","M2",null,"72,20",null,"CR",{"$f":"IF($B6692=\"SINAPI\",IF(ISNUMBER(MATCH(Banco!$C6692,Analitico!$A:$A,0)),INDEX(Analitico!E:E,MATCH(Banco!$C6692,Analitico!$A:$A,0))&\"%\",\"\"),\"\")","v":"%"},{"$f":"IF($B6692=\"SINAPI\",IF(ISNUMBER(MATCH(Banco!$C6692,Analitico!$A:$A,0)),INDEX(Analitico!F:F,MATCH(Banco!$C6692,Analitico!$A:$A,0))&\"%\",\"\"),\"\")","v":"38,1533342%"}]
["SINAPI 89045","SINAPI","89045","(COMPOSIÇÃO REPRESENTATIVA) DO SERVIÇO DE REVESTIMENTO CERÂMICO PARA AMBIENTES DE ÁREAS MOLHADAS, MEIA PAREDE OU PAREDE INTEIRA, COM PLACAS TIPO ESMALTADA EXTRA, DIMENSÕES 20X20 CM, PARA EDIFICAÇÃO HABITACIONAL MULTIFAMILIAR (PRÉDIO). AF_11/2014","M2",null,"63,59",null,"CR",{"$f":"IF($B6697=\"SINAPI\",IF(ISNUMBER(MATCH(Banco!$C6697,Analitico!$A:$A,0)),INDEX(Analitico!E:E,MATCH(Banco!$C6697,Analitico!$A:$A,0))&\"%\",\"\"),\"\")","v":"%"},{"$f":"IF($B6697=\"SINAPI\",IF(ISNUMBER(MATCH(Banco!$C6697,Analitico!$A:$A,0)),INDEX(Analitico!F:F,MATCH(Banco!$C6697,Analitico!$A:$A,0))&\"%\",\"\"),\"\")","v":"32,0347003%"}]
["SINAPI 99198","SINAPI","99198","REVESTIMENTO CERÂMICO PARA PAREDES INTERNAS COM PLACAS TIPO ESMALTADA PADRÃO POPULAR DE DIMENSÕES 20X20 CM, ARGAMASSA TIPO AC III, APLICADAS A MEIA ALTURA DAS PAREDES. AF_02/2023_PE","M2",null,"64,50",null,"CR",{"$f":"IF($B6702=\"SINAPI\",IF(ISNUMBER(MATCH(Banco!$C6702,Analitico!$A:$A,0)),INDEX(Analitico!E:E,MATCH(Banco!$C6702,Analitico!$A:$A,0))&\"%\",\"\"),\"\")","v":"%"},{"$f":"IF($B6702=\"SINAPI\",IF(ISNUMBER(MATCH(Banco!$C6702,Analitico!$A:$A,0)),INDEX(Analitico!F:F,MATCH(Banco!$C6702,Analitico!$A:$A,0))&\"%\",\"\"),\"\")","v":"36,9335816%"}]
["SINAPI 104613","SINAPI","104613","REVESTIMENTO CERÂMICO PARA PAREDES INTERNAS COM PLACAS TIPO ESMALTADA EXTRA DE DIMENSÕES 20X20 CM APLICADAS EM DIAGONAL, NA ALTURA INTEIRA DAS PAREDES. AF_02/2023_PE","M2",null,"65,94",null,"CR",{"$f":"IF($B6705=\"SINAPI\",IF(ISNUMBER(MATCH(Banco!$C6705,Analitico!$A:$A,0)),INDEX(Analitico!E:E,MATCH(Banco!$C6705,Analitico!$A:$A,0))&\"%\",\"\"),\"\")","v":"%"},{"$f":"IF($B6705=\"SINAPI\",IF(ISNUMBER(MATCH(Banco!$C6705,Analitico!$A:$A,0)),INDEX(Analitico!F:F,MATCH(Banco!$C6705,Analitico!$A:$A,0))&\"%\",\"\"),\"\")","v":"33,4193352%"}]
["SINAPI 101979","SINAPI","101979","CHAPIM (RUFO CAPA) EM AÇO GALVANIZADO, CORTE 33. AF_11/2020","M",null,"42,67",null,"CR",{"$f":"IF($B6714=\"SINAPI\",IF(ISNUMBER(MATCH(Banco!$C6714,Analitico!$A:$A,0)),INDEX(Analitico!E:E,MATCH(Banco!$C6714,Analitico!$A:$A,0))&\"%\",\"\"),\"\")","v":"%"},{"$f":"IF($B6714=\"SINAPI\",IF(ISNUMBER(MATCH(Banco!$C6714,Analitico!$A:$A,0)),INDEX(Analitico!F:F,MATCH(Banco!$C6714,Analitico!$A:$A,0))&\"%\",\"\"),\"\")","v":"15,1408450%"}]
["SINAPI 96110","SINAPI","96110","FORRO EM DRYWALL PARA AMBIENTES RESIDENCIAIS, INCLUSIVE ESTRUTURA UNIDIRECIONAL DE FIXAÇÃO. AF_08/2023_PS","M2",null,"82,87",null,"CR",{"$f":"IF($B6719=\"SINAPI\",IF(ISNUMBER(MATCH(Banco!$C6719,Analitico!$A:$A,0)),INDEX(Analitico!E:E,MATCH(Banco!$C6719,Analitico!$A:$A,0))&\"%\",\"\"),\"\")","v":"%"},{"$f":"IF($B6719=\"SINAPI\",IF(ISNUMBER(MATCH(Banco!$C6719,Analitico!$A:$A,0)),INDEX(Analitico!F:F,MATCH(Banco!$C6719,Analitico!$A:$A,0))&\"%\",\"\"),\"\")","v":"27,8710300%"}]
["SINAPI 96111","SINAPI","96111","FORRO EM RÉGUAS DE PVC, FRISADO, PARA AMBIENTES RESIDENCIAIS, INCLUSIVE ESTRUTURA UNIDIRECIONAL DE FIXAÇÃO. AF_08/2023_PS","M2",null,"67,73",null,"AS",{"$f":"IF($B6725=\"SINAPI\",IF(ISNUMBER(MATCH(Banco!$C6725,Analitico!$A:$A,0)),INDEX(Analitico!E:E,MATCH(Banco!$C6725,Analitico!$A:$A,0))&\"%\",\"\"),\"\")","v":"%"},{"$f":"IF($B6725=\"SINAPI\",IF(ISNUMBER(MATCH(Banco!$C6725,Analitico!$A:$A,0)),INDEX(Analitico!F:F,MATCH(Banco!$C6725,Analitico!$A:$A,0))&\"%\",\"\"),\"\")","v":"24,3462845%"}]
["SINAPI 91515","SINAPI","91515","ESTUCAMENTO DE DENSIDADE BAIXA DE PANOS DE FACHADA DO SISTEMA DE PAREDES DE CONCRETO EM EDIFICAÇÕES DE MÚLTIPLOS PAVIMENTOS, ACESSO COM PLATAFORMA OU CADEIRINHA, UTILIZAÇÃO DE ARGAMASSA COLANTE. AF_10/2022","M2",null,"6,88",null,"CR",{"$f":"IF($B6730=\"SINAPI\",IF(ISNUMBER(MATCH(Banco!$C6730,Analitico!$A:$A,0)),INDEX(Analitico!E:E,MATCH(Banco!$C6730,Analitico!$A:$A,0))&\"%\",\"\"),\"\")","v":"%"},{"$f":"IF($B6730=\"SINAPI\",IF(ISNUMBER(MATCH(Banco!$C6730,Analitico!$A:$A,0)),INDEX(Analitico!F:F,MATCH(Banco!$C6730,Analitico!$A:$A,0))&\"%\",\"\"),\"\")","v":"84,7283407%"}]
["SINAPI 104413","SINAPI","104413","ESTUCAMENTO PARA QUALQUER REVESTIMENTO, EM TETO DO SISTEMA DE PAREDES DE CONCRETO, EM AMBIENTES COM ÁREA MENOR QUE 5 M², UTILIZAÇÃO DE ARGAMASSA COLANTE. AF_10/2022","M2",null,"5,62",null,"CR",{"$f":"IF($B6736=\"SINAPI\",IF(ISNUMBER(MATCH(Banco!$C6736,Analitico!$A:$A,0)),INDEX(Analitico!E:E,MATCH(Banco!$C6736,Analitico!$A:$A,0))&\"%\",\"\"),\"\")","v":"%"},{"$f":"IF($B6736=\"SINAPI\",IF(ISNUMBER(MATCH(Banco!$C6736,Analitico!$A:$A,0)),INDEX(Analitico!F:F,MATCH(Banco!$C6736,Analitico!$A:$A,0))&\"%\",\"\"),\"\")","v":"85,2517986%"}]
["SINAPI 104414","SINAPI","104414","ESTUCAMENTO DE DENSIDADE ALTA NAS FACES INTERNAS DE PAREDES DO SISTEMA DE PAREDES DE CONCRETO, EM AMBIENTES COM ÁREA MAIOR QUE 10 M², UTILIZAÇÃO DE ARGAMASSA COLANTE. AF_10/2022","M2",null,"6,68",null,"CR",{"$f":"IF($B6737=\"SINAPI\",IF(ISNUMBER(MATCH(Banco!$C6737,Analitico!$A:$A,0)),INDEX(Analitico!E:E,MATCH(Banco!$C6737,Analitico!$A:$A,0))&\"%\",\"\"),\"\")","v":"%"},{"$f":"IF($B6737=\"SINAPI\",IF(ISNUMBER(MATCH(Banco!$C6737,Analitico!$A:$A,0)),INDEX(Analitico!F:F,MATCH(Banco!$C6737,Analitico!$A:$A,0))&\"%\",\"\"),\"\")","v":"61,0859729%"}]
["SINAPI 104419","SINAPI","104419","ESTUCAMENTO DE DENSIDADE BAIXA DE PANOS DE FACHADA DO SISTEMA DE PAREDES DE CONCRETO EM UNIDADES HABITACIONAIS DE DOIS PAVIMENTOS (SOBRADO), ACESSO COM ANDAIME FACHADEIRO, UTILIZAÇÃO DE ARGAMASSA COLANTE. AF_10/2022","M2",null,"12,41",null,"CR",{"$f":"IF($B6742=\"SINAPI\",IF(ISNUMBER(MATCH(Banco!$C6742,Analitico!$A:$A,0)),INDEX(Analitico!E:E,MATCH(Banco!$C6742,Analitico!$A:$A,0))&\"%\",\"\"),\"\")","v":"%"},{"$f":"IF($B6742=\"SINAPI\",IF(ISNUMBER(MATCH(Banco!$C6742,Analitico!$A:$A,0)),INDEX(Analitico!F:F,MATCH(Banco!$C6742,Analitico!$A:$A,0))&\"%\",\"\"),\"\")","v":"85,2512156%"}]
["SINAPI 104425","SINAPI","104425","ESTUCAMENTO DE DENSIDADE ALTA DE PANOS DE FACHADA DO SISTEMA DE PAREDES DE CONCRETO EM UNIDADES HABITACIONAIS DE PAVIMENTO ÚNICO, UTILIZAÇÃO DE ARGAMASSA COLANTE. AF_10/2022","M2",null,"18,62",null,"CR",{"$f":"IF($B6748=\"SINAPI\",IF(ISNUMBER(MATCH(Banco!$C6748,Analitico!$A:$A,0)),INDEX(Analitico!E:E,MATCH(Banco!$C6748,Analitico!$A:$A,0))&\"%\",\"\"),\"\")","v":"%"},{"$f":"IF($B6748=\"SINAPI\",IF(ISNUMBER(MATCH(Banco!$C6748,Analitico!$A:$A,0)),INDEX(Analitico!F:F,MATCH(Banco!$C6748,Analitico!$A:$A,0))&\"%\",\"\"),\"\")","v":"71,2668464%"}]
["SINAPI 87286","SINAPI","87286","ARGAMASSA TRAÇO 1:1:6 (EM VOLUME DE CIMENTO, CAL E AREIA MÉDIA ÚMIDA) PARA EMBOÇO/MASSA ÚNICA/ASSENTAMENTO DE ALVENARIA DE VEDAÇÃO, PREPARO MECÂNICO COM BETONEIRA 400 L. AF_08/2019","M3",null,"643,01",null,"CR",{"$f":"IF($B6753=\"SINAPI\",IF(ISNUMBER(MATCH(Banco!$C6753,Analitico!$A:$A,0)),INDEX(Analitico!E:E,MATCH(Banco!$C6753,Analitico!$A:$A,0))&\"%\",\"\"),\"\")","v":"%"},{"$f":"IF($B6753=\"SINAPI\",IF(ISNUMBER(MATCH(Banco!$C6753,Analitico!$A:$A,0)),INDEX(Analitico!F:F,MATCH(Banco!$C6753,Analitico!$A:$A,0))&\"%\",\"\"),\"\")","v":"20,9686450%"}]
["SINAPI 87295","SINAPI","87295","ARGAMASSA TRAÇO 1:3:12 (EM VOLUME DE CIMENTO, CAL E AREIA MÉDIA ÚMIDA) PARA EMBOÇO/MASSA ÚNICA/ASSENTAMENTO DE ALVENARIA DE VEDAÇÃO, PREPARO MECÂNICO COM BETONEIRA 400 L. AF_08/2019","M3",null,"619,24",null,"CR",{"$f":"IF($B6759=\"SINAPI\",IF(ISNUMBER(MATCH(Banco!$C6759,Analitico!$A:$A,0)),INDEX(Analitico!E:E,MATCH(Banco!$C6759,Analitico!$A:$A,0))&\"%\",\"\"),\"\")","v":"%"},{"$f":"IF($B6759=\"SINAPI\",IF(ISNUMBER(MATCH(Banco!$C6759,Analitico!$A:$A,0)),INDEX(Analitico!F:F,MATCH(Banco!$C6759,Analitico!$A:$A,0))&\"%\",\"\"),\"\")","v":"23,3357020%"}]
["SINAPI 87301","SINAPI","87301","ARGAMASSA TRAÇO 1:4 (EM VOLUME DE CIMENTO E AREIA MÉDIA ÚMIDA) PARA CONTRAPISO, PREPARO MECÂNICO COM BETONEIRA 400 L. AF_08/2019","M3",null,"695,61",null,"CR",{"$f":"IF($B6763=\"SINAPI\",IF(ISNUMBER(MATCH(Banco!$C6763,Analitico!$A:$A,0)),INDEX(Analitico!E:E,MATCH(Banco!$C6763,Analitico!$A:$A,0))&\"%\",\"\"),\"\")","v":"%"},{"$f":"IF($B6763=\"SINAPI\",IF(ISNUMBER(MATCH(Banco!$C6763,Analitico!$A:$A,0)),INDEX(Analitico!F:F,MATCH(Banco!$C6763,Analitico!$A:$A,0))&\"%\",\"\"),\"\")","v":"18,2184139%"}]
["SINAPI 87311","SINAPI","87311","ARGAMASSA TRAÇO 1:5 (EM VOLUME DE CIMENTO E AREIA GROSSA ÚMIDA) PARA CHAPISCO CONVENCIONAL, PREPARO MECÂNICO COM BETONEIRA 600 L. AF_08/2019","M3",null,"486,87",null,"CR",{"$f":"IF($B6770=\"SINAPI\",IF(ISNUMBER(MATCH(Banco!$C6770,Analitico!$A:$A,0)),INDEX(Analitico!E:E,MATCH(Banco!$C6770,Analitico!$A:$A,0))&\"%\",\"\"),\"\")","v":"%"},{"$f":"IF($B6770=\"SINAPI\",IF(ISNUMBER(MATCH(Banco!$C6770,Analitico!$A:$A,0)),INDEX(Analitico!F:F,MATCH(Banco!$C6770,Analitico!$A:$A,0))&\"%\",\"\"),\"\")","v":"18,7781178%"}]
["SINAPI 87320","SINAPI","87320","ARGAMASSA TRAÇO 1:5 (EM VOLUME DE CIMENTO E AREIA GROSSA ÚMIDA) COM ADIÇÃO DE EMULSÃO POLIMÉRICA PARA CHAPISCO ROLADO, PREPARO MECÂNICO COM BETONEIRA 600 L. AF_08/2019","M3",null,"4.340,11",null,"CR",{"$f":"IF($B6776=\"SINAPI\",IF(ISNUMBER(MATCH(Banco!$C6776,Analitico!$A:$A,0)),INDEX(Analitico!E:E,MATCH(Banco!$C6776,Analitico!$A:$A,0))&\"%\",\"\"),\"\")","v":"%"},{"$f":"IF($B6776=\"SINAPI\",IF(ISNUMBER(MATCH(Banco!$C6776,Analitico!$A:$A,0)),INDEX(Analitico!F:F,MATCH(Banco!$C6776,Analitico!$A:$A,0))&\"%\",\"\"),\"\")","v":"2,1423913%"}]
["SINAPI 87327","SINAPI","87327","ARGAMASSA TRAÇO 1:7 (EM VOLUME DE CIMENTO E AREIA MÉDIA ÚMIDA) COM ADIÇÃO DE PLASTIFICANTE PARA EMBOÇO/MASSA ÚNICA/ASSENTAMENTO DE ALVENARIA DE VEDAÇÃO, PREPARO MECÂNICO COM MISTURADOR DE EIXO HORIZONTAL DE 300 KG. AF_08/2019","M3",null,"544,85",null,"CR",{"$f":"IF($B6781=\"SINAPI\",IF(ISNUMBER(MATCH(Banco!$C6781,Analitico!$A:$A,0)),INDEX(Analitico!E:E,MATCH(Banco!$C6781,Analitico!$A:$A,0))&\"%\",\"\"),\"\")","v":"%"},{"$f":"IF($B6781=\"SINAPI\",IF(ISNUMBER(MATCH(Banco!$C6781,Analitico!$A:$A,0)),INDEX(Analitico!F:F,MATCH(Banco!$C6781,Analitico!$A:$A,0))&\"%\",\"\"),\"\")","v":"28,0084434%"}]
["SINAPI 87332","SINAPI","87332","ARGAMASSA TRAÇO 1:1:6 (EM VOLUME DE CIMENTO, CAL E AREIA MÉDIA ÚMIDA) PARA EMBOÇO/MASSA ÚNICA/ASSENTAMENTO DE ALVENARIA DE VEDAÇÃO, PREPARO MECÂNICO COM MISTURADOR DE EIXO HORIZONTAL DE 600 KG. AF_08/2019","M3",null,"587,40",null,"CR",{"$f":"IF($B6786=\"SINAPI\",IF(ISNUMBER(MATCH(Banco!$C6786,Analitico!$A:$A,0)),INDEX(Analitico!E:E,MATCH(Banco!$C6786,Analitico!$A:$A,0))&\"%\",\"\"),\"\")","v":"%"},{"$f":"IF($B6786=\"SINAPI\",IF(ISNUMBER(MATCH(Banco!$C6786,Analitico!$A:$A,0)),INDEX(Analitico!F:F,MATCH(Banco!$C6786,Analitico!$A:$A,0))&\"%\",\"\"),\"\")","v":"14,5039077%"}]
["SINAPI 87338","SINAPI","87338","ARGAMASSA TRAÇO 1:3:12 (EM VOLUME DE CIMENTO, CAL E AREIA MÉDIA ÚMIDA) PARA EMBOÇO/MASSA ÚNICA/ASSENTAMENTO DE ALVENARIA DE VEDAÇÃO, PREPARO MECÂNICO COM MISTURADOR DE EIXO HORIZONTAL DE 600 KG. AF_08/2019","M3",null,"575,39",null,"CR",{"$f":"IF($B6792=\"SINAPI\",IF(ISNUMBER(MATCH(Banco!$C6792,Analitico!$A:$A,0)),INDEX(Analitico!E:E,MATCH(Banco!$C6792,Analitico!$A:$A,0))&\"%\",\"\"),\"\")","v":"%"},{"$f":"IF($B6792=\"SINAPI\",IF(ISNUMBER(MATCH(Banco!$C6792,Analitico!$A:$A,0)),INDEX(Analitico!F:F,MATCH(Banco!$C6792,Analitico!$A:$A,0))&\"%\",\"\"),\"\")","v":"18,8461471%"}]
["SINAPI 87342","SINAPI","87342","ARGAMASSA TRAÇO 1:4 (EM VOLUME DE CIMENTO E AREIA MÉDIA ÚMIDA) PARA CONTRAPISO, PREPARO MECÂNICO COM MISTURADOR DE EIXO HORIZONTAL DE 160 KG. AF_08/2019","M3",null,"788,88",null,"CR",{"$f":"IF($B6796=\"SINAPI\",IF(ISNUMBER(MATCH(Banco!$C6796,Analitico!$A:$A,0)),INDEX(Analitico!E:E,MATCH(Banco!$C6796,Analitico!$A:$A,0))&\"%\",\"\"),\"\")","v":"%"},{"$f":"IF($B6796=\"SINAPI\",IF(ISNUMBER(MATCH(Banco!$C6796,Analitico!$A:$A,0)),INDEX(Analitico!F:F,MATCH(Banco!$C6796,Analitico!$A:$A,0))&\"%\",\"\"),\"\")","v":"27,6579831%"}]
["SINAPI 87345","SINAPI","87345","ARGAMASSA TRAÇO 1:5 (EM VOLUME DE CIMENTO E AREIA MÉDIA ÚMIDA) PARA CONTRAPISO, PREPARO MECÂNICO COM MISTURADOR DE EIXO HORIZONTAL DE 160 KG. AF_08/2019","M3",null,"712,05",null,"CR",{"$f":"IF($B6799=\"SINAPI\",IF(ISNUMBER(MATCH(Banco!$C6799,Analitico!$A:$A,0)),INDEX(Analitico!E:E,MATCH(Banco!$C6799,Analitico!$A:$A,0))&\"%\",\"\"),\"\")","v":"%"},{"$f":"IF($B6799=\"SINAPI\",IF(ISNUMBER(MATCH(Banco!$C6799,Analitico!$A:$A,0)),INDEX(Analitico!F:F,MATCH(Banco!$C6799,Analitico!$A:$A,0))&\"%\",\"\"),\"\")","v":"27,3033707%"}]
["SINAPI 87350","SINAPI","87350","ARGAMASSA TRAÇO 1:5 (EM VOLUME DE CIMENTO E AREIA GROSSA ÚMIDA) PARA CHAPISCO CONVENCIONAL, PREPARO MECÂNICO COM MISTURADOR DE EIXO HORIZONTAL DE 300 KG. AF_08/2019","M3",null,"564,09",null,"CR",{"$f":"IF($B6804=\"SINAPI\",IF(ISNUMBER(MATCH(Banco!$C6804,Analitico!$A:$A,0)),INDEX(Analitico!E:E,MATCH(Banco!$C6804,Analitico!$A:$A,0))&\"%\",\"\"),\"\")","v":"%"},{"$f":"IF($B6804=\"SINAPI\",IF(ISNUMBER(MATCH(Banco!$C6804,Analitico!$A:$A,0)),INDEX(Analitico!F:F,MATCH(Banco!$C6804,Analitico!$A:$A,0))&\"%\",\"\"),\"\")","v":"29,6924031%"}]
["SINAPI 87355","SINAPI","87355","ARGAMASSA TRAÇO 1:4 (EM VOLUME DE CIMENTO E AREIA GROSSA ÚMIDA) PARA CHAPISCO CONVENCIONAL, PREPARO MECÂNICO COM MISTURADOR DE EIXO HORIZONTAL DE 160 KG. AF_08/2019","M3",null,"602,11",null,"CR",{"$f":"IF($B6809=\"SINAPI\",IF(ISNUMBER(MATCH(Banco!$C6809,Analitico!$A:$A,0)),INDEX(Analitico!E:E,MATCH(Banco!$C6809,Analitico!$A:$A,0))&\"%\",\"\"),\"\")","v":"%"},{"$f":"IF($B6809=\"SINAPI\",IF(ISNUMBER(MATCH(Banco!$C6809,Analitico!$A:$A,0)),INDEX(Analitico!F:F,MATCH(Banco!$C6809,Analitico!$A:$A,0))&\"%\",\"\"),\"\")","v":"28,4252661%"}]
["SINAPI 87361","SINAPI","87361","ARGAMASSA TRAÇO 1:3 (EM VOLUME DE CIMENTO E AREIA GROSSA ÚMIDA) COM ADIÇÃO DE EMULSÃO POLIMÉRICA PARA CHAPISCO ROLADO, PREPARO MECÂNICO COM MISTURADOR DE EIXO HORIZONTAL DE 300 KG. AF_08/2019","M3",null,"4.352,26",null,"CR",{"$f":"IF($B6815=\"SINAPI\",IF(ISNUMBER(MATCH(Banco!$C6815,Analitico!$A:$A,0)),INDEX(Analitico!E:E,MATCH(Banco!$C6815,Analitico!$A:$A,0))&\"%\",\"\"),\"\")","v":"%"},{"$f":"IF($B6815=\"SINAPI\",IF(ISNUMBER(MATCH(Banco!$C6815,Analitico!$A:$A,0)),INDEX(Analitico!F:F,MATCH(Banco!$C6815,Analitico!$A:$A,0))&\"%\",\"\"),\"\")","v":"2,4732205%"}]
["SINAPI 87367","SINAPI","87367","ARGAMASSA TRAÇO 1:1:6 (EM VOLUME DE CIMENTO, CAL E AREIA MÉDIA ÚMIDA) PARA EMBOÇO/MASSA ÚNICA/ASSENTAMENTO DE ALVENARIA DE VEDAÇÃO, PREPARO MANUAL. AF_08/2019","M3",null,"740,47",null,"CR",{"$f":"IF($B6821=\"SINAPI\",IF(ISNUMBER(MATCH(Banco!$C6821,Analitico!$A:$A,0)),INDEX(Analitico!E:E,MATCH(Banco!$C6821,Analitico!$A:$A,0))&\"%\",\"\"),\"\")","v":"%"},{"$f":"IF($B6821=\"SINAPI\",IF(ISNUMBER(MATCH(Banco!$C6821,Analitico!$A:$A,0)),INDEX(Analitico!F:F,MATCH(Banco!$C6821,Analitico!$A:$A,0))&\"%\",\"\"),\"\")","v":"28,3308347%"}]
["SINAPI 87372","SINAPI","87372","ARGAMASSA TRAÇO 1:3 (EM VOLUME DE CIMENTO E AREIA MÉDIA ÚMIDA) PARA CONTRAPISO, PREPARO MANUAL. AF_08/2019","M3",null,"883,60",null,"CR",{"$f":"IF($B6826=\"SINAPI\",IF(ISNUMBER(MATCH(Banco!$C6826,Analitico!$A:$A,0)),INDEX(Analitico!E:E,MATCH(Banco!$C6826,Analitico!$A:$A,0))&\"%\",\"\"),\"\")","v":"%"},{"$f":"IF($B6826=\"SINAPI\",IF(ISNUMBER(MATCH(Banco!$C6826,Analitico!$A:$A,0)),INDEX(Analitico!F:F,MATCH(Banco!$C6826,Analitico!$A:$A,0))&\"%\",\"\"),\"\")","v":"24,6284957%"}]
["SINAPI 87378","SINAPI","87378","ARGAMASSA TRAÇO 1:4 (EM VOLUME DE CIMENTO E AREIA GROSSA ÚMIDA) PARA CHAPISCO CONVENCIONAL, PREPARO MANUAL. AF_08/2019","M3",null,"651,99",null,"CR",{"$f":"IF($B6832=\"SINAPI\",IF(ISNUMBER(MATCH(Banco!$C6832,Analitico!$A:$A,0)),INDEX(Analitico!E:E,MATCH(Banco!$C6832,Analitico!$A:$A,0))&\"%\",\"\"),\"\")","v":"%"},{"$f":"IF($B6832=\"SINAPI\",IF(ISNUMBER(MATCH(Banco!$C6832,Analitico!$A:$A,0)),INDEX(Analitico!F:F,MATCH(Banco!$C6832,Analitico!$A:$A,0))&\"%\",\"\"),\"\")","v":"30,5422194%"}]
["SINAPI 87383","SINAPI","87383","ARGAMASSA INDUSTRIALIZADA MULTIUSO PARA REVESTIMENTOS E ASSENTAMENTO DA ALVENARIA, PREPARO COM MISTURADOR DE EIXO HORIZONTAL DE 300 KG. AF_08/2019","M3",null,"1.334,38",null,"CR",{"$f":"IF($B6837=\"SINAPI\",IF(ISNUMBER(MATCH(Banco!$C6837,Analitico!$A:$A,0)),INDEX(Analitico!E:E,MATCH(Banco!$C6837,Analitico!$A:$A,0))&\"%\",\"\"),\"\")","v":"%"},{"$f":"IF($B6837=\"SINAPI\",IF(ISNUMBER(MATCH(Banco!$C6837,Analitico!$A:$A,0)),INDEX(Analitico!F:F,MATCH(Banco!$C6837,Analitico!$A:$A,0))&\"%\",\"\"),\"\")","v":"6,8536269%"}]
["SINAPI 87389","SINAPI","87389","ARGAMASSA PARA REVESTIMENTO DECORATIVO MONOCAMADA (MONOCAPA), PREPARO COM MISTURADOR DE EIXO HORIZONTAL DE 300 KG. AF_08/2019","M3",null,"3.663,76",null,"CR",{"$f":"IF($B6843=\"SINAPI\",IF(ISNUMBER(MATCH(Banco!$C6843,Analitico!$A:$A,0)),INDEX(Analitico!E:E,MATCH(Banco!$C6843,Analitico!$A:$A,0))&\"%\",\"\"),\"\")","v":"%"},{"$f":"IF($B6843=\"SINAPI\",IF(ISNUMBER(MATCH(Banco!$C6843,Analitico!$A:$A,0)),INDEX(Analitico!F:F,MATCH(Banco!$C6843,Analitico!$A:$A,0))&\"%\",\"\"),\"\")","v":"2,4745408%"}]
["SINAPI 87395","SINAPI","87395","ARGAMASSA INDUSTRIALIZADA PARA CHAPISCO COLANTE, PREPARO COM MISTURADOR DE EIXO HORIZONTAL DE 160 KG. AF_08/2019","M3",null,"2.601,95",null,"CR",{"$f":"IF($B6848=\"SINAPI\",IF(ISNUMBER(MATCH(Banco!$C6848,Analitico!$A:$A,0)),INDEX(Analitico!E:E,MATCH(Banco!$C6848,Analitico!$A:$A,0))&\"%\",\"\"),\"\")","v":"%"},{"$f":"IF($B6848=\"SINAPI\",IF(ISNUMBER(MATCH(Banco!$C6848,Analitico!$A:$A,0)),INDEX(Analitico!F:F,MATCH(Banco!$C6848,Analitico!$A:$A,0))&\"%\",\"\"),\"\")","v":"5,8442581%"}]
["SINAPI 87402","SINAPI","87402","ARGAMASSA INDUSTRIALIZADA PARA CHAPISCO COLANTE, PREPARO MANUAL. AF_08/2019","M3",null,"2.831,37",null,"CR",{"$f":"IF($B6854=\"SINAPI\",IF(ISNUMBER(MATCH(Banco!$C6854,Analitico!$A:$A,0)),INDEX(Analitico!E:E,MATCH(Banco!$C6854,Analitico!$A:$A,0))&\"%\",\"\"),\"\")","v":"%"},{"$f":"IF($B6854=\"SINAPI\",IF(ISNUMBER(MATCH(Banco!$C6854,Analitico!$A:$A,0)),INDEX(Analitico!F:F,MATCH(Banco!$C6854,Analitico!$A:$A,0))&\"%\",\"\"),\"\")","v":"10,4106550%"}]
["SINAPI 88626","SINAPI","88626","ARGAMASSA TRAÇO 1:0,5:4,5 (EM VOLUME DE CIMENTO, CAL E AREIA MÉDIA ÚMIDA), PREPARO MECÂNICO COM BETONEIRA 400 L. AF_08/2019","M3",null,"617,26",null,"CR",{"$f":"IF($B6860=\"SINAPI\",IF(ISNUMBER(MATCH(Banco!$C6860,Analitico!$A:$A,0)),INDEX(Analitico!E:E,MATCH(Banco!$C6860,Analitico!$A:$A,0))&\"%\",\"\"),\"\")","v":"%"},{"$f":"IF($B6860=\"SINAPI\",IF(ISNUMBER(MATCH(Banco!$C6860,Analitico!$A:$A,0)),INDEX(Analitico!F:F,MATCH(Banco!$C6860,Analitico!$A:$A,0))&\"%\",\"\"),\"\")","v":"16,4260600%"}]
["SINAPI 88631","SINAPI","88631","ARGAMASSA TRAÇO 1:4 (EM VOLUME DE CIMENTO E AREIA MÉDIA ÚMIDA), PREPARO MANUAL. AF_08/2019","M3",null,"654,73",null,"CR",{"$f":"IF($B6865=\"SINAPI\",IF(ISNUMBER(MATCH(Banco!$C6865,Analitico!$A:$A,0)),INDEX(Analitico!E:E,MATCH(Banco!$C6865,Analitico!$A:$A,0))&\"%\",\"\"),\"\")","v":"%"},{"$f":"IF($B6865=\"SINAPI\",IF(ISNUMBER(MATCH(Banco!$C6865,Analitico!$A:$A,0)),INDEX(Analitico!F:F,MATCH(Banco!$C6865,Analitico!$A:$A,0))&\"%\",\"\"),\"\")","v":"23,6512494%"}]
["SINAPI 88715","SINAPI","88715","ARGAMASSA TRAÇO 1:2:9 (EM VOLUME DE CIMENTO, CAL E AREIA MÉDIA ÚMIDA) PARA EMBOÇO/MASSA ÚNICA/ASSENTAMENTO DE ALVENARIA DE VEDAÇÃO, PREPARO MECÂNICO COM BETONEIRA 400 L. AF_08/2019","M3",null,"594,01",null,"CR",{"$f":"IF($B6866=\"SINAPI\",IF(ISNUMBER(MATCH(Banco!$C6866,Analitico!$A:$A,0)),INDEX(Analitico!E:E,MATCH(Banco!$C6866,Analitico!$A:$A,0))&\"%\",\"\"),\"\")","v":"%"},{"$f":"IF($B6866=\"SINAPI\",IF(ISNUMBER(MATCH(Banco!$C6866,Analitico!$A:$A,0)),INDEX(Analitico!F:F,MATCH(Banco!$C6866,Analitico!$A:$A,0))&\"%\",\"\"),\"\")","v":"18,7406347%"}]
["SINAPI 100468","SINAPI","100468","ARGAMASSA TRAÇO 1:3 (EM VOLUME DE CIMENTO E AREIA MÉDIA ÚMIDA), PREPARO MECÂNICO COM MISTURADOR DE EIXO HORIZONTAL DE 160 KG. AF_08/2019","M3",null,"768,80",null,"CR",{"$f":"IF($B6871=\"SINAPI\",IF(ISNUMBER(MATCH(Banco!$C6871,Analitico!$A:$A,0)),INDEX(Analitico!E:E,MATCH(Banco!$C6871,Analitico!$A:$A,0))&\"%\",\"\"),\"\")","v":"%"},{"$f":"IF($B6871=\"SINAPI\",IF(ISNUMBER(MATCH(Banco!$C6871,Analitico!$A:$A,0)),INDEX(Analitico!F:F,MATCH(Banco!$C6871,Analitico!$A:$A,0))&\"%\",\"\"),\"\")","v":"23,0783239%"}]
["SINAPI 100474","SINAPI","100474","ARGAMASSA TRAÇO 1:4 (EM VOLUME DE CIMENTO E AREIA MÉDIA ÚMIDA), PREPARO MECÂNICO COM MISTURADOR DE EIXO HORIZONTAL DE 600 KG. AF_08/2019","M3",null,"534,82",null,"CR",{"$f":"IF($B6876=\"SINAPI\",IF(ISNUMBER(MATCH(Banco!$C6876,Analitico!$A:$A,0)),INDEX(Analitico!E:E,MATCH(Banco!$C6876,Analitico!$A:$A,0))&\"%\",\"\"),\"\")","v":"%"},{"$f":"IF($B6876=\"SINAPI\",IF(ISNUMBER(MATCH(Banco!$C6876,Analitico!$A:$A,0)),INDEX(Analitico!F:F,MATCH(Banco!$C6876,Analitico!$A:$A,0))&\"%\",\"\"),\"\")","v":"11,4190604%"}]
["SINAPI 100485","SINAPI","100485","ARGAMASSA TRAÇO 1:4 (EM VOLUME DE CIMENTO E AREIA MÉDIA ÚMIDA) COM ADIÇÃO DE IMPERMEABILIZANTE, PREPARO MECÂNICO COM MISTURADOR DE EIXO HORIZONTAL DE 600 KG. AF_08/2019","M3",null,"656,92",null,"CR",{"$f":"IF($B6885=\"SINAPI\",IF(ISNUMBER(MATCH(Banco!$C6885,Analitico!$A:$A,0)),INDEX(Analitico!E:E,MATCH(Banco!$C6885,Analitico!$A:$A,0))&\"%\",\"\"),\"\")","v":"%"},{"$f":"IF($B6885=\"SINAPI\",IF(ISNUMBER(MATCH(Banco!$C6885,Analitico!$A:$A,0)),INDEX(Analitico!F:F,MATCH(Banco!$C6885,Analitico!$A:$A,0))&\"%\",\"\"),\"\")","v":"10,3358504%"}]
["SINAPI 100488","SINAPI","100488","ARGAMASSA TRAÇO 1:0,5:4,5 (EM VOLUME DE CIMENTO, CAL E AREIA MÉDIA ÚMIDA), PREPARO MECÂNICO COM BETONEIRA 600 L. AF_08/2019","M3",null,"599,94",null,"CR",{"$f":"IF($B6888=\"SINAPI\",IF(ISNUMBER(MATCH(Banco!$C6888,Analitico!$A:$A,0)),INDEX(Analitico!E:E,MATCH(Banco!$C6888,Analitico!$A:$A,0))&\"%\",\"\"),\"\")","v":"%"},{"$f":"IF($B6888=\"SINAPI\",IF(ISNUMBER(MATCH(Banco!$C6888,Analitico!$A:$A,0)),INDEX(Analitico!F:F,MATCH(Banco!$C6888,Analitico!$A:$A,0))&\"%\",\"\"),\"\")","v":"13,2285276%"}]
["SINAPI 92121","SINAPI","92121","PENEIRAMENTO DE AREIA COM PENEIRA ELÉTRICA. AF_11/2015","M3",null,"32,30",null,"CR",{"$f":"IF($B6893=\"SINAPI\",IF(ISNUMBER(MATCH(Banco!$C6893,Analitico!$A:$A,0)),INDEX(Analitico!E:E,MATCH(Banco!$C6893,Analitico!$A:$A,0))&\"%\",\"\"),\"\")","v":"%"},{"$f":"IF($B6893=\"SINAPI\",IF(ISNUMBER(MATCH(Banco!$C6893,Analitico!$A:$A,0)),INDEX(Analitico!F:F,MATCH(Banco!$C6893,Analitico!$A:$A,0))&\"%\",\"\"),\"\")","v":"76,3720932%"}]
["SINAPI 100198","SINAPI","100198","TRANSPORTE HORIZONTAL COM CARRINHO PLATAFORMA, DE SACOS DE 50 KG (UNIDADE: KGXKM). AF_07/2019","KGXKM",null,"0,29",null,"C",{"$f":"IF($B6899=\"SINAPI\",IF(ISNUMBER(MATCH(Banco!$C6899,Analitico!$A:$A,0)),INDEX(Analitico!E:E,MATCH(Banco!$C6899,Analitico!$A:$A,0))&\"%\",\"\"),\"\")","v":"%"},{"$f":"IF($B6899=\"SINAPI\",IF(ISNUMBER(MATCH(Banco!$C6899,Analitico!$A:$A,0)),INDEX(Analitico!F:F,MATCH(Banco!$C6899,Analitico!$A:$A,0))&\"%\",\"\"),\"\")","v":"92,0000000%"}]
["SINAPI 100203","SINAPI","100203","TRANSPORTE HORIZONTAL COM CARRINHO DE MÃO, DE SACOS DE 20 KG (UNIDADE: KGXKM). AF_07/2019","KGXKM",null,"1,16",null,"C",{"$f":"IF($B6904=\"SINAPI\",IF(ISNUMBER(MATCH(Banco!$C6904,Analitico!$A:$A,0)),INDEX(Analitico!E:E,MATCH(Banco!$C6904,Analitico!$A:$A,0))&\"%\",\"\"),\"\")","v":"%"},{"$f":"IF($B6904=\"SINAPI\",IF(ISNUMBER(MATCH(Banco!$C6904,Analitico!$A:$A,0)),INDEX(Analitico!F:F,MATCH(Banco!$C6904,Analitico!$A:$A,0))&\"%\",\"\"),\"\")","v":"84,2105264%"}]
["SINAPI 100209","SINAPI","100209","TRANSPORTE HORIZONTAL MANUAL, DE BLOCOS CERÂMICOS FURADOS NA HORIZONTAL DE 9X19X19CM (UNIDADE: BLOCOXKM). AF_07/2019","UNXKM",null,"10,24",null,"C",{"$f":"IF($B6910=\"SINAPI\",IF(ISNUMBER(MATCH(Banco!$C6910,Analitico!$A:$A,0)),INDEX(Analitico!E:E,MATCH(Banco!$C6910,Analitico!$A:$A,0))&\"%\",\"\"),\"\")","v":"%"},{"$f":"IF($B6910=\"SINAPI\",IF(ISNUMBER(MATCH(Banco!$C6910,Analitico!$A:$A,0)),INDEX(Analitico!F:F,MATCH(Banco!$C6910,Analitico!$A:$A,0))&\"%\",\"\"),\"\")","v":"82,6470589%"}]
["SINAPI 100215","SINAPI","100215","TRANSPORTE HORIZONTAL COM CARRINHO MINI PÁLETES, DE BLOCOS CERÂMICOS FURADOS NA VERTICAL DE 19X19X39CM (UNIDADE: BLOCOXKM). AF_07/2019","UNXKM",null,"3,80",null,"C",{"$f":"IF($B6916=\"SINAPI\",IF(ISNUMBER(MATCH(Banco!$C6916,Analitico!$A:$A,0)),INDEX(Analitico!E:E,MATCH(Banco!$C6916,Analitico!$A:$A,0))&\"%\",\"\"),\"\")","v":"%"},{"$f":"IF($B6916=\"SINAPI\",IF(ISNUMBER(MATCH(Banco!$C6916,Analitico!$A:$A,0)),INDEX(Analitico!F:F,MATCH(Banco!$C6916,Analitico!$A:$A,0))&\"%\",\"\"),\"\")","v":"82,9787235%"}]
["SINAPI 100220","SINAPI","100220","TRANSPORTE HORIZONTAL MANUAL, DE CAIXA COM REVESTIMENTO CERÂMICO (UNIDADE: M2XKM). AF_07/2019","M2XKM",null,"29,41",null,"C",{"$f":"IF($B6921=\"SINAPI\",IF(ISNUMBER(MATCH(Banco!$C6921,Analitico!$A:$A,0)),INDEX(Analitico!E:E,MATCH(Banco!$C6921,Analitico!$A:$A,0))&\"%\",\"\"),\"\")","v":"%"},{"$f":"IF($B6921=\"SINAPI\",IF(ISNUMBER(MATCH(Banco!$C6921,Analitico!$A:$A,0)),INDEX(Analitico!F:F,MATCH(Banco!$C6921,Analitico!$A:$A,0))&\"%\",\"\"),\"\")","v":"82,5051056%"}]
["SINAPI 100226","SINAPI","100226","TRANSPORTE HORIZONTAL COM CARRINHO PLATAFORMA, DE LATA DE 18 LITROS (UNIDADE: LXKM). AF_07/2019","LXKM",null,"0,72",null,"C",{"$f":"IF($B6927=\"SINAPI\",IF(ISNUMBER(MATCH(Banco!$C6927,Analitico!$A:$A,0)),INDEX(Analitico!E:E,MATCH(Banco!$C6927,Analitico!$A:$A,0))&\"%\",\"\"),\"\")","v":"%"},{"$f":"IF($B6927=\"SINAPI\",IF(ISNUMBER(MATCH(Banco!$C6927,Analitico!$A:$A,0)),INDEX(Analitico!F:F,MATCH(Banco!$C6927,Analitico!$A:$A,0))&\"%\",\"\"),\"\")","v":"84,2857143%"}]
["SINAPI 100231","SINAPI","100231","TRANSPORTE VERTICAL MANUAL, 1 PAVIMENTO, DE SACOS DE 20 KG (UNIDADE: KG). AF_07/2019","KG",null,"0,04",null,"C",{"$f":"IF($B6932=\"SINAPI\",IF(ISNUMBER(MATCH(Banco!$C6932,Analitico!$A:$A,0)),INDEX(Analitico!E:E,MATCH(Banco!$C6932,Analitico!$A:$A,0))&\"%\",\"\"),\"\")","v":"%"},{"$f":"IF($B6932=\"SINAPI\",IF(ISNUMBER(MATCH(Banco!$C6932,Analitico!$A:$A,0)),INDEX(Analitico!F:F,MATCH(Banco!$C6932,Analitico!$A:$A,0))&\"%\",\"\"),\"\")","v":"100,0000000%"}]
["SINAPI 100232","SINAPI","100232","TRANSPORTE VERTICAL MANUAL, 1 PAVIMENTO, DE BLOCOS VAZADOS DE CONCRETO OU CERÂMICO DE 19X19X39CM (UNIDADE: BLOCO). AF_07/2019","UN",null,"0,38",null,"C",{"$f":"IF($B6933=\"SINAPI\",IF(ISNUMBER(MATCH(Banco!$C6933,Analitico!$A:$A,0)),INDEX(Analitico!E:E,MATCH(Banco!$C6933,Analitico!$A:$A,0))&\"%\",\"\"),\"\")","v":"%"},{"$f":"IF($B6933=\"SINAPI\",IF(ISNUMBER(MATCH(Banco!$C6933,Analitico!$A:$A,0)),INDEX(Analitico!F:F,MATCH(Banco!$C6933,Analitico!$A:$A,0))&\"%\",\"\"),\"\")","v":"83,7837838%"}]
["SINAPI 100242","SINAPI","100242","TRANSPORTE HORIZONTAL MANUAL, DE TUBO DE PPR - PN12 OU PN25 - COM DIÂMETRO MAIOR QUE 75 MM E MENOR OU IGUAL A 110 MM (UNIDADE: MXKM). AF_07/2019","MXKM",null,"20,79",null,"C",{"$f":"IF($B6943=\"SINAPI\",IF(ISNUMBER(MATCH(Banco!$C6943,Analitico!$A:$A,0)),INDEX(Analitico!E:E,MATCH(Banco!$C6943,Analitico!$A:$A,0))&\"%\",\"\"),\"\")","v":"%"},{"$f":"IF($B6943=\"SINAPI\",IF(ISNUMBER(MATCH(Banco!$C6943,Analitico!$A:$A,0)),INDEX(Analitico!F:F,MATCH(Banco!$C6943,Analitico!$A:$A,0))&\"%\",\"\"),\"\")","v":"82,5940213%"}]
["SINAPI 100243","SINAPI","100243","TRANSPORTE HORIZONTAL MANUAL, DE TUBO DE COBRE - CLASSE E - COM DIÂMETRO MENOR OU IGUAL A 54 MM (UNIDADE: MXKM). AF_07/2019","MXKM",null,"3,37",null,"C",{"$f":"IF($B6944=\"SINAPI\",IF(ISNUMBER(MATCH(Banco!$C6944,Analitico!$A:$A,0)),INDEX(Analitico!E:E,MATCH(Banco!$C6944,Analitico!$A:$A,0))&\"%\",\"\"),\"\")","v":"%"},{"$f":"IF($B6944=\"SINAPI\",IF(ISNUMBER(MATCH(Banco!$C6944,Analitico!$A:$A,0)),INDEX(Analitico!F:F,MATCH(Banco!$C6944,Analitico!$A:$A,0))&\"%\",\"\"),\"\")","v":"83,1831832%"}]
["SINAPI 100249","SINAPI","100249","TRANSPORTE HORIZONTAL MANUAL, DE TUBO DE AÇO CARBONO LEVE OU MÉDIO, PRETO OU GALVANIZADO, COM DIÂMETRO MENOR OU IGUAL A 20 MM (UNIDADE: MXKM). AF_07/2019","MXKM",null,"2,81",null,"C",{"$f":"IF($B6950=\"SINAPI\",IF(ISNUMBER(MATCH(Banco!$C6950,Analitico!$A:$A,0)),INDEX(Analitico!E:E,MATCH(Banco!$C6950,Analitico!$A:$A,0))&\"%\",\"\"),\"\")","v":"%"},{"$f":"IF($B6950=\"SINAPI\",IF(ISNUMBER(MATCH(Banco!$C6950,Analitico!$A:$A,0)),INDEX(Analitico!F:F,MATCH(Banco!$C6950,Analitico!$A:$A,0))&\"%\",\"\"),\"\")","v":"83,0935252%"}]
["SINAPI 100254","SINAPI","100254","TRANSPORTE HORIZONTAL MANUAL, DE TUBO DE AÇO CARBONO LEVE OU MÉDIO, PRETO OU GALVANIZADO, COM DIÂMETRO MAIOR QUE 125 MM E MENOR OU IGUAL A 150 MM (UNIDADE: MXKM). AF_07/2019","MXKM",null,"41,59",null,"C",{"$f":"IF($B6955=\"SINAPI\",IF(ISNUMBER(MATCH(Banco!$C6955,Analitico!$A:$A,0)),INDEX(Analitico!E:E,MATCH(Banco!$C6955,Analitico!$A:$A,0))&\"%\",\"\"),\"\")","v":"%"},{"$f":"IF($B6955=\"SINAPI\",IF(ISNUMBER(MATCH(Banco!$C6955,Analitico!$A:$A,0)),INDEX(Analitico!F:F,MATCH(Banco!$C6955,Analitico!$A:$A,0))&\"%\",\"\"),\"\")","v":"82,4987964%"}]
["SINAPI 100259","SINAPI","100259","TRANSPORTE HORIZONTAL MANUAL, DE VIGAS DE MADEIRA COM SEÇÃO TRANSVERSAL DE 6 X 16 CM (UNIDADE: MXKM). AF_07/2019","MXKM",null,"27,72",null,"C",{"$f":"IF($B6960=\"SINAPI\",IF(ISNUMBER(MATCH(Banco!$C6960,Analitico!$A:$A,0)),INDEX(Analitico!E:E,MATCH(Banco!$C6960,Analitico!$A:$A,0))&\"%\",\"\"),\"\")","v":"%"},{"$f":"IF($B6960=\"SINAPI\",IF(ISNUMBER(MATCH(Banco!$C6960,Analitico!$A:$A,0)),INDEX(Analitico!F:F,MATCH(Banco!$C6960,Analitico!$A:$A,0))&\"%\",\"\"),\"\")","v":"82,5442718%"}]
["SINAPI 100265","SINAPI","100265","TRANSPORTE VERTICAL MANUAL, 1 PAVIMENTO, DE JANELA (UNIDADE: M2). AF_07/2019","M2",null,"0,87",null,"C",{"$f":"IF($B6966=\"SINAPI\",IF(ISNUMBER(MATCH(Banco!$C6966,Analitico!$A:$A,0)),INDEX(Analitico!E:E,MATCH(Banco!$C6966,Analitico!$A:$A,0))&\"%\",\"\"),\"\")","v":"%"},{"$f":"IF($B6966=\"SINAPI\",IF(ISNUMBER(MATCH(Banco!$C6966,Analitico!$A:$A,0)),INDEX(Analitico!F:F,MATCH(Banco!$C6966,Analitico!$A:$A,0))&\"%\",\"\"),\"\")","v":"83,5294118%"}]
["SINAPI 100269","SINAPI","100269","TRANSPORTE VERTICAL, BANCADA DE MÁRMORE OU GRANITO PARA COZINHA/LAVATÓRIO OU MÁRMORE SINTÉTICO COM CUBA INTEGRADA, MANUAL, 1 PAVIMENTO, (UNIDADE: UNID). AF_07/2019","UN",null,"1,74",null,"C",{"$f":"IF($B6970=\"SINAPI\",IF(ISNUMBER(MATCH(Banco!$C6970,Analitico!$A:$A,0)),INDEX(Analitico!E:E,MATCH(Banco!$C6970,Analitico!$A:$A,0))&\"%\",\"\"),\"\")","v":"%"},{"$f":"IF($B6970=\"SINAPI\",IF(ISNUMBER(MATCH(Banco!$C6970,Analitico!$A:$A,0)),INDEX(Analitico!F:F,MATCH(Banco!$C6970,Analitico!$A:$A,0))&\"%\",\"\"),\"\")","v":"83,1395349%"}]
["SINAPI 100277","SINAPI","100277","TRANSPORTE HORIZONTAL COM MANIPULADOR TELESCÓPICO, DE TELHAS TERMOACÚSTICAS, FIBROCIMENTO, AÇO ZINCADO, FIBROCIMENTO ESTRUTURAL, CANALETE 90 OU KALHETÃO (UNIDADE: M2XKM). AF_07/2019","M2XKM",null,"2,05",null,"AS",{"$f":"IF($B6978=\"SINAPI\",IF(ISNUMBER(MATCH(Banco!$C6978,Analitico!$A:$A,0)),INDEX(Analitico!E:E,MATCH(Banco!$C6978,Analitico!$A:$A,0))&\"%\",\"\"),\"\")","v":"%"},{"$f":"IF($B6978=\"SINAPI\",IF(ISNUMBER(MATCH(Banco!$C6978,Analitico!$A:$A,0)),INDEX(Analitico!F:F,MATCH(Banco!$C6978,Analitico!$A:$A,0))&\"%\",\"\"),\"\")","v":"33,8461538%"}]
["SINAPI 100282","SINAPI","100282","TRANSPORTE HORIZONTAL MANUAL, DE TELHA DE CONCRETO OU CERÂMICA (UNIDADE: M2XKM). AF_07/2019","M2XKM",null,"165,34",null,"C",{"$f":"IF($B6983=\"SINAPI\",IF(ISNUMBER(MATCH(Banco!$C6983,Analitico!$A:$A,0)),INDEX(Analitico!E:E,MATCH(Banco!$C6983,Analitico!$A:$A,0))&\"%\",\"\"),\"\")","v":"%"},{"$f":"IF($B6983=\"SINAPI\",IF(ISNUMBER(MATCH(Banco!$C6983,Analitico!$A:$A,0)),INDEX(Analitico!F:F,MATCH(Banco!$C6983,Analitico!$A:$A,0))&\"%\",\"\"),\"\")","v":"82,4461651%"}]
["SINAPI 100287","SINAPI","100287","TRANSPORTE HORIZONTAL MANUAL, DE CALHA QUADRADA NÚMERO 24 \u0096 CORTE 33 (UNIDADE: MXKM). AF_07/2019","MXKM",null,"13,86",null,"C",{"$f":"IF($B6988=\"SINAPI\",IF(ISNUMBER(MATCH(Banco!$C6988,Analitico!$A:$A,0)),INDEX(Analitico!E:E,MATCH(Banco!$C6988,Analitico!$A:$A,0))&\"%\",\"\"),\"\")","v":"%"},{"$f":"IF($B6988=\"SINAPI\",IF(ISNUMBER(MATCH(Banco!$C6988,Analitico!$A:$A,0)),INDEX(Analitico!F:F,MATCH(Banco!$C6988,Analitico!$A:$A,0))&\"%\",\"\"),\"\")","v":"82,6212890%"}]
["SINAPI 99807","SINAPI","99807","LIMPEZA DE REVESTIMENTO CERÂMICO EM PAREDE UTILIZANDO DETERGENTE NEUTRO E ESCOVAÇÃO MANUAL. AF_04/2019","M2",null,"1,73",null,"CR",{"$f":"IF($B6994=\"SINAPI\",IF(ISNUMBER(MATCH(Banco!$C6994,Analitico!$A:$A,0)),INDEX(Analitico!E:E,MATCH(Banco!$C6994,Analitico!$A:$A,0))&\"%\",\"\"),\"\")","v":"%"},{"$f":"IF($B6994=\"SINAPI\",IF(ISNUMBER(MATCH(Banco!$C6994,Analitico!$A:$A,0)),INDEX(Analitico!F:F,MATCH(Banco!$C6994,Analitico!$A:$A,0))&\"%\",\"\"),\"\")","v":"80,0000000%"}]
["SINAPI 99808","SINAPI","99808","LIMPEZA DE REVESTIMENTO CERÂMICO EM PAREDE UTILIZANDO ÁCIDO MURIÁTICO. AF_04/2019","M2",null,"4,19",null,"CR",{"$f":"IF($B6995=\"SINAPI\",IF(ISNUMBER(MATCH(Banco!$C6995,Analitico!$A:$A,0)),INDEX(Analitico!E:E,MATCH(Banco!$C6995,Analitico!$A:$A,0))&\"%\",\"\"),\"\")","v":"%"},{"$f":"IF($B6995=\"SINAPI\",IF(ISNUMBER(MATCH(Banco!$C6995,Analitico!$A:$A,0)),INDEX(Analitico!F:F,MATCH(Banco!$C6995,Analitico!$A:$A,0))&\"%\",\"\"),\"\")","v":"68,5096154%"}]
["SINAPI 99818","SINAPI","99818","LIMPEZA DE BACIA SANITÁRIA, BIDÊ OU MICTÓRIO EM LOUÇA, INCLUSIVE METAIS CORRESPONDENTES. AF_04/2019","UN",null,"5,89",null,"CR",{"$f":"IF($B7005=\"SINAPI\",IF(ISNUMBER(MATCH(Banco!$C7005,Analitico!$A:$A,0)),INDEX(Analitico!E:E,MATCH(Banco!$C7005,Analitico!$A:$A,0))&\"%\",\"\"),\"\")","v":"%"},{"$f":"IF($B7005=\"SINAPI\",IF(ISNUMBER(MATCH(Banco!$C7005,Analitico!$A:$A,0)),INDEX(Analitico!F:F,MATCH(Banco!$C7005,Analitico!$A:$A,0))&\"%\",\"\"),\"\")","v":"39,3526405%"}]
["SINAPI 99819","SINAPI","99819","LIMPEZA DE BANCADA DE PEDRA (MÁRMORE OU GRANITO). AF_04/2019","M2",null,"17,81",null,"CR",{"$f":"IF($B7006=\"SINAPI\",IF(ISNUMBER(MATCH(Banco!$C7006,Analitico!$A:$A,0)),INDEX(Analitico!E:E,MATCH(Banco!$C7006,Analitico!$A:$A,0))&\"%\",\"\"),\"\")","v":"%"},{"$f":"IF($B7006=\"SINAPI\",IF(ISNUMBER(MATCH(Banco!$C7006,Analitico!$A:$A,0)),INDEX(Analitico!F:F,MATCH(Banco!$C7006,Analitico!$A:$A,0))&\"%\",\"\"),\"\")","v":"81,5626757%"}]
["SINAPI 99824","SINAPI","99824","LIMPEZA DE PORTA EM AÇO/ALUMÍNIO. AF_04/2019","M2",null,"2,68",null,"CR",{"$f":"IF($B7011=\"SINAPI\",IF(ISNUMBER(MATCH(Banco!$C7011,Analitico!$A:$A,0)),INDEX(Analitico!E:E,MATCH(Banco!$C7011,Analitico!$A:$A,0))&\"%\",\"\"),\"\")","v":"%"},{"$f":"IF($B7011=\"SINAPI\",IF(ISNUMBER(MATCH(Banco!$C7011,Analitico!$A:$A,0)),INDEX(Analitico!F:F,MATCH(Banco!$C7011,Analitico!$A:$A,0))&\"%\",\"\"),\"\")","v":"65,0375940%"}]
["SINAPI 97013","SINAPI","97013","GUARDA-CORPO FIXADO EM FÔRMA DE MADEIRA COM TRAVESSÕES EM MADEIRA PREGADA E FECHAMENTO EM PAINEL COMPENSADO PARA EDIFICAÇÕES COM ATÉ 2 PAVIMENTOS. AF_11/2017","M",null,"147,03",null,"AS",{"$f":"IF($B7017=\"SINAPI\",IF(ISNUMBER(MATCH(Banco!$C7017,Analitico!$A:$A,0)),INDEX(Analitico!E:E,MATCH(Banco!$C7017,Analitico!$A:$A,0))&\"%\",\"\"),\"\")","v":"%"},{"$f":"IF($B7017=\"SINAPI\",IF(ISNUMBER(MATCH(Banco!$C7017,Analitico!$A:$A,0)),INDEX(Analitico!F:F,MATCH(Banco!$C7017,Analitico!$A:$A,0))&\"%\",\"\"),\"\")","v":"12,0669706%"}]
["SINAPI 97018","SINAPI","97018","GUARDA-CORPO FIXADO EM FÔRMA DE MADEIRA COM TRAVESSÕES EM MADEIRA PREGADA PRÉ-MONTADA E ENCAIXE NA FÔRMA. PARA EDIFICAÇÕES COM ALTURA IGUAL OU SUPERIOR A 4 PAVIMENTOS. AF_11/2017","M",null,"72,08",null,"AS",{"$f":"IF($B7022=\"SINAPI\",IF(ISNUMBER(MATCH(Banco!$C7022,Analitico!$A:$A,0)),INDEX(Analitico!E:E,MATCH(Banco!$C7022,Analitico!$A:$A,0))&\"%\",\"\"),\"\")","v":"%"},{"$f":"IF($B7022=\"SINAPI\",IF(ISNUMBER(MATCH(Banco!$C7022,Analitico!$A:$A,0)),INDEX(Analitico!F:F,MATCH(Banco!$C7022,Analitico!$A:$A,0))&\"%\",\"\"),\"\")","v":"14,4623506%"}]
["SINAPI 97040","SINAPI","97040","FECHAMENTO REMOVÍVEL DE ABERTURA DE CAIXILHO, EM MADEIRA \u0096 4 MONTAGENS EM OBRA. AF_11/2017","M2",null,"18,55",null,"AS",{"$f":"IF($B7028=\"SINAPI\",IF(ISNUMBER(MATCH(Banco!$C7028,Analitico!$A:$A,0)),INDEX(Analitico!E:E,MATCH(Banco!$C7028,Analitico!$A:$A,0))&\"%\",\"\"),\"\")","v":"%"},{"$f":"IF($B7028=\"SINAPI\",IF(ISNUMBER(MATCH(Banco!$C7028,Analitico!$A:$A,0)),INDEX(Analitico!F:F,MATCH(Banco!$C7028,Analitico!$A:$A,0))&\"%\",\"\"),\"\")","v":"55,1462623%"}]
["SINAPI 97062","SINAPI","97062","COLOCAÇÃO DE TELA EM ANDAIME FACHADEIRO. AF_11/2017","M2",null,"7,41",null,"CR",{"$f":"IF($B7034=\"SINAPI\",IF(ISNUMBER(MATCH(Banco!$C7034,Analitico!$A:$A,0)),INDEX(Analitico!E:E,MATCH(Banco!$C7034,Analitico!$A:$A,0))&\"%\",\"\"),\"\")","v":"%"},{"$f":"IF($B7034=\"SINAPI\",IF(ISNUMBER(MATCH(Banco!$C7034,Analitico!$A:$A,0)),INDEX(Analitico!F:F,MATCH(Banco!$C7034,Analitico!$A:$A,0))&\"%\",\"\"),\"\")","v":"45,5782312%"}]
["SINAPI 97067","SINAPI","97067","PLATAFORMA DE PROTEÇÃO PRINCIPAL PARA ALVENARIA ESTRUTURAL PARA SER APOIADA EM ANDAIME, INCLUSIVE MONTAGEM E DESMONTAGEM. AF_11/2017","M",null,"1.374,94",null,"AS",{"$f":"IF($B7039=\"SINAPI\",IF(ISNUMBER(MATCH(Banco!$C7039,Analitico!$A:$A,0)),INDEX(Analitico!E:E,MATCH(Banco!$C7039,Analitico!$A:$A,0))&\"%\",\"\"),\"\")","v":"%"},{"$f":"IF($B7039=\"SINAPI\",IF(ISNUMBER(MATCH(Banco!$C7039,Analitico!$A:$A,0)),INDEX(Analitico!F:F,MATCH(Banco!$C7039,Analitico!$A:$A,0))&\"%\",\"\"),\"\")","v":"19,6425713%"}]
["SINAPI 97626","SINAPI","97626","DEMOLIÇÃO DE PILARES E VIGAS EM CONCRETO ARMADO, DE FORMA MANUAL, SEM REAPROVEITAMENTO. AF_09/2023","M3",null,"609,81",null,"C",{"$f":"IF($B7045=\"SINAPI\",IF(ISNUMBER(MATCH(Banco!$C7045,Analitico!$A:$A,0)),INDEX(Analitico!E:E,MATCH(Banco!$C7045,Analitico!$A:$A,0))&\"%\",\"\"),\"\")","v":"%"},{"$f":"IF($B7045=\"SINAPI\",IF(ISNUMBER(MATCH(Banco!$C7045,Analitico!$A:$A,0)),INDEX(Analitico!F:F,MATCH(Banco!$C7045,Analitico!$A:$A,0))&\"%\",\"\"),\"\")","v":"83,2144322%"}]
["SINAPI 97632","SINAPI","97632","DEMOLIÇÃO DE RODAPÉ CERÂMICO, DE FORMA MANUAL, SEM REAPROVEITAMENTO. AF_09/2023","M",null,"2,81",null,"CR",{"$f":"IF($B7050=\"SINAPI\",IF(ISNUMBER(MATCH(Banco!$C7050,Analitico!$A:$A,0)),INDEX(Analitico!E:E,MATCH(Banco!$C7050,Analitico!$A:$A,0))&\"%\",\"\"),\"\")","v":"%"},{"$f":"IF($B7050=\"SINAPI\",IF(ISNUMBER(MATCH(Banco!$C7050,Analitico!$A:$A,0)),INDEX(Analitico!F:F,MATCH(Banco!$C7050,Analitico!$A:$A,0))&\"%\",\"\"),\"\")","v":"85,0909091%"}]
["SINAPI 97637","SINAPI","97637","REMOÇÃO DE TAPUME/ CHAPAS METÁLICAS E DE MADEIRA, DE FORMA MANUAL, SEM REAPROVEITAMENTO. AF_09/2023","M2",null,"3,04",null,"CR",{"$f":"IF($B7055=\"SINAPI\",IF(ISNUMBER(MATCH(Banco!$C7055,Analitico!$A:$A,0)),INDEX(Analitico!E:E,MATCH(Banco!$C7055,Analitico!$A:$A,0))&\"%\",\"\"),\"\")","v":"%"},{"$f":"IF($B7055=\"SINAPI\",IF(ISNUMBER(MATCH(Banco!$C7055,Analitico!$A:$A,0)),INDEX(Analitico!F:F,MATCH(Banco!$C7055,Analitico!$A:$A,0))&\"%\",\"\"),\"\")","v":"85,6187291%"}]
["SINAPI 97641","SINAPI","97641","REMOÇÃO DE FORRO DE GESSO, DE FORMA MANUAL, SEM REAPROVEITAMENTO. AF_09/2023","M2",null,"3,16",null,"CR",{"$f":"IF($B7059=\"SINAPI\",IF(ISNUMBER(MATCH(Banco!$C7059,Analitico!$A:$A,0)),INDEX(Analitico!E:E,MATCH(Banco!$C7059,Analitico!$A:$A,0))&\"%\",\"\"),\"\")","v":"%"},{"$f":"IF($B7059=\"SINAPI\",IF(ISNUMBER(MATCH(Banco!$C7059,Analitico!$A:$A,0)),INDEX(Analitico!F:F,MATCH(Banco!$C7059,Analitico!$A:$A,0))&\"%\",\"\"),\"\")","v":"84,8874599%"}]
[{"$f":"CONCATENAR","v":"SINAPI 97650"},"SINAPI","97650","REMOÇÃO DE TRAMA DE MADEIRA PARA COBERTURA, DE FORMA MANUAL, SEM REAPROVEITAMENTO. AF_09/2023","M2",null,"8,28",null,"CR",{"$f":"IF($B7067=\"SINAPI\",IF(ISNUMBER(MATCH(Banco!$C7067,Analitico!$A:$A,0)),INDEX(Analitico!E:E,MATCH(Banco!$C7067,Analitico!$A:$A,0))&\"%\",\"\"),\"\")","v":"%"},{"$f":"IF($B7067=\"SINAPI\",IF(ISNUMBER(MATCH(Banco!$C7067,Analitico!$A:$A,0)),INDEX(Analitico!F:F,MATCH(Banco!$C7067,Analitico!$A:$A,0))&\"%\",\"\"),\"\")","v":"84,2874544%"}]
["SINAPI 97655","SINAPI","97655","REMOÇÃO DE TRAMA METÁLICA PARA COBERTURA, DE FORMA MANUAL, SEM REAPROVEITAMENTO. AF_09/2023","M2",null,"33,44",null,"CR",{"$f":"IF($B7072=\"SINAPI\",IF(ISNUMBER(MATCH(Banco!$C7072,Analitico!$A:$A,0)),INDEX(Analitico!E:E,MATCH(Banco!$C7072,Analitico!$A:$A,0))&\"%\",\"\"),\"\")","v":"%"},{"$f":"IF($B7072=\"SINAPI\",IF(ISNUMBER(MATCH(Banco!$C7072,Analitico!$A:$A,0)),INDEX(Analitico!F:F,MATCH(Banco!$C7072,Analitico!$A:$A,0))&\"%\",\"\"),\"\")","v":"47,3289315%"}]
["SINAPI 97656","SINAPI","97656","REMOÇÃO DE TESOURAS METÁLICAS, COM VÃO MENOR QUE 8M, DE FORMA MANUAL, SEM REAPROVEITAMENTO. AF_09/2023","UN",null,"312,38",null,"CR",{"$f":"IF($B7073=\"SINAPI\",IF(ISNUMBER(MATCH(Banco!$C7073,Analitico!$A:$A,0)),INDEX(Analitico!E:E,MATCH(Banco!$C7073,Analitico!$A:$A,0))&\"%\",\"\"),\"\")","v":"%"},{"$f":"IF($B7073=\"SINAPI\",IF(ISNUMBER(MATCH(Banco!$C7073,Analitico!$A:$A,0)),INDEX(Analitico!F:F,MATCH(Banco!$C7073,Analitico!$A:$A,0))&\"%\",\"\"),\"\")","v":"53,0327293%"}]
["SINAPI 97661","SINAPI","97661","REMOÇÃO DE CABOS ELÉTRICOS, COM SEÇÃO DE 10 MM², FORMA MANUAL, SEM REAPROVEITAMENTO. AF_09/2023","M",null,"0,81",null,"C",{"$f":"IF($B7078=\"SINAPI\",IF(ISNUMBER(MATCH(Banco!$C7078,Analitico!$A:$A,0)),INDEX(Analitico!E:E,MATCH(Banco!$C7078,Analitico!$A:$A,0))&\"%\",\"\"),\"\")","v":"%"},{"$f":"IF($B7078=\"SINAPI\",IF(ISNUMBER(MATCH(Banco!$C7078,Analitico!$A:$A,0)),INDEX(Analitico!F:F,MATCH(Banco!$C7078,Analitico!$A:$A,0))&\"%\",\"\"),\"\")","v":"88,3116884%"}]
["SINAPI 104789","SINAPI","104789","DEMOLIÇÃO DE PISO DE CONCRETO SIMPLES, DE FORMA MANUAL, SEM REAPROVEITAMENTO. AF_09/2023","M3",null,"213,55",null,"C",{"$f":"IF($B7084=\"SINAPI\",IF(ISNUMBER(MATCH(Banco!$C7084,Analitico!$A:$A,0)),INDEX(Analitico!E:E,MATCH(Banco!$C7084,Analitico!$A:$A,0))&\"%\",\"\"),\"\")","v":"%"},{"$f":"IF($B7084=\"SINAPI\",IF(ISNUMBER(MATCH(Banco!$C7084,Analitico!$A:$A,0)),INDEX(Analitico!F:F,MATCH(Banco!$C7084,Analitico!$A:$A,0))&\"%\",\"\"),\"\")","v":"83,2294937%"}]
["SINAPI 104795","SINAPI","104795","REMOÇÃO DE CABOS ELÉTRICOS, COM SEÇÃO DE 25 MM², FORMA MANUAL, SEM REAPROVEITAMENTO. AF_09/2023","M",null,"1,54",null,"C",{"$f":"IF($B7090=\"SINAPI\",IF(ISNUMBER(MATCH(Banco!$C7090,Analitico!$A:$A,0)),INDEX(Analitico!E:E,MATCH(Banco!$C7090,Analitico!$A:$A,0))&\"%\",\"\"),\"\")","v":"%"},{"$f":"IF($B7090=\"SINAPI\",IF(ISNUMBER(MATCH(Banco!$C7090,Analitico!$A:$A,0)),INDEX(Analitico!F:F,MATCH(Banco!$C7090,Analitico!$A:$A,0))&\"%\",\"\"),\"\")","v":"87,1621622%"}]
["SINAPI 104800","SINAPI","104800","REMOÇÃO DE CERCAS E MOURÕES, DE FORMA MANUAL, SEM REAPROVEITAMENTO. AF_09/2023","M",null,"10,25",null,"C",{"$f":"IF($B7095=\"SINAPI\",IF(ISNUMBER(MATCH(Banco!$C7095,Analitico!$A:$A,0)),INDEX(Analitico!E:E,MATCH(Banco!$C7095,Analitico!$A:$A,0))&\"%\",\"\"),\"\")","v":"%"},{"$f":"IF($B7095=\"SINAPI\",IF(ISNUMBER(MATCH(Banco!$C7095,Analitico!$A:$A,0)),INDEX(Analitico!F:F,MATCH(Banco!$C7095,Analitico!$A:$A,0))&\"%\",\"\"),\"\")","v":"85,4616896%"}]
["SINAPI 99059","SINAPI","99059","LOCACAO CONVENCIONAL DE OBRA, UTILIZANDO GABARITO DE TÁBUAS CORRIDAS PONTALETADAS A CADA 2,00M -  2 UTILIZAÇÕES. AF_10/2018","M",null,"85,03",null,"AS",{"$f":"IF($B7101=\"SINAPI\",IF(ISNUMBER(MATCH(Banco!$C7101,Analitico!$A:$A,0)),INDEX(Analitico!E:E,MATCH(Banco!$C7101,Analitico!$A:$A,0))&\"%\",\"\"),\"\")","v":"%"},{"$f":"IF($B7101=\"SINAPI\",IF(ISNUMBER(MATCH(Banco!$C7101,Analitico!$A:$A,0)),INDEX(Analitico!F:F,MATCH(Banco!$C7101,Analitico!$A:$A,0))&\"%\",\"\"),\"\")","v":"36,2703467%"}]
["SINAPI 99064","SINAPI","99064","LOCAÇÃO DE PAVIMENTAÇÃO. AF_10/2018","M",null,"0,46",null,"AS",{"$f":"IF($B7106=\"SINAPI\",IF(ISNUMBER(MATCH(Banco!$C7106,Analitico!$A:$A,0)),INDEX(Analitico!E:E,MATCH(Banco!$C7106,Analitico!$A:$A,0))&\"%\",\"\"),\"\")","v":"%"},{"$f":"IF($B7106=\"SINAPI\",IF(ISNUMBER(MATCH(Banco!$C7106,Analitico!$A:$A,0)),INDEX(Analitico!F:F,MATCH(Banco!$C7106,Analitico!$A:$A,0))&\"%\",\"\"),\"\")","v":"87,8048782%"}]
["SINAPI 93593","SINAPI","93593","TRANSPORTE COM CAMINHÃO BASCULANTE DE 14 M³, EM VIA URBANA PAVIMENTADA, ADICIONAL PARA DMT EXCEDENTE A 30 KM (UNIDADE: M3XKM). AF_07/2020","M3XKM",null,"0,85",null,"AS",{"$f":"IF($B7112=\"SINAPI\",IF(ISNUMBER(MATCH(Banco!$C7112,Analitico!$A:$A,0)),INDEX(Analitico!E:E,MATCH(Banco!$C7112,Analitico!$A:$A,0))&\"%\",\"\"),\"\")","v":"%"},{"$f":"IF($B7112=\"SINAPI\",IF(ISNUMBER(MATCH(Banco!$C7112,Analitico!$A:$A,0)),INDEX(Analitico!F:F,MATCH(Banco!$C7112,Analitico!$A:$A,0))&\"%\",\"\"),\"\")","v":"12,8205128%"}]
["SINAPI 93598","SINAPI","93598","TRANSPORTE COM CAMINHÃO BASCULANTE DE 14 M³, EM VIA URBANA EM REVESTIMENTO PRIMÁRIO (UNIDADE: TXKM). AF_07/2020","TXKM",null,"1,54",null,"AS",{"$f":"IF($B7117=\"SINAPI\",IF(ISNUMBER(MATCH(Banco!$C7117,Analitico!$A:$A,0)),INDEX(Analitico!E:E,MATCH(Banco!$C7117,Analitico!$A:$A,0))&\"%\",\"\"),\"\")","v":"%"},{"$f":"IF($B7117=\"SINAPI\",IF(ISNUMBER(MATCH(Banco!$C7117,Analitico!$A:$A,0)),INDEX(Analitico!F:F,MATCH(Banco!$C7117,Analitico!$A:$A,0))&\"%\",\"\"),\"\")","v":"12,5000000%"}]
["SINAPI 95429","SINAPI","95429","TRANSPORTE COM CAMINHÃO BASCULANTE DE 18 M³, EM VIA URBANA EM REVESTIMENTO PRIMÁRIO (UNIDADE: TXKM). AF_07/2020","TXKM",null,"1,33",null,"AS",{"$f":"IF($B7123=\"SINAPI\",IF(ISNUMBER(MATCH(Banco!$C7123,Analitico!$A:$A,0)),INDEX(Analitico!E:E,MATCH(Banco!$C7123,Analitico!$A:$A,0))&\"%\",\"\"),\"\")","v":"%"},{"$f":"IF($B7123=\"SINAPI\",IF(ISNUMBER(MATCH(Banco!$C7123,Analitico!$A:$A,0)),INDEX(Analitico!F:F,MATCH(Banco!$C7123,Analitico!$A:$A,0))&\"%\",\"\"),\"\")","v":"11,1111111%"}]
["SINAPI 95879","SINAPI","95879","TRANSPORTE COM CAMINHÃO BASCULANTE DE 14 M³, EM VIA URBANA PAVIMENTADA, DMT ATÉ 30 KM (UNIDADE: TXKM). AF_07/2020","TXKM",null,"1,43",null,"AS",{"$f":"IF($B7129=\"SINAPI\",IF(ISNUMBER(MATCH(Banco!$C7129,Analitico!$A:$A,0)),INDEX(Analitico!E:E,MATCH(Banco!$C7129,Analitico!$A:$A,0))&\"%\",\"\"),\"\")","v":"%"},{"$f":"IF($B7129=\"SINAPI\",IF(ISNUMBER(MATCH(Banco!$C7129,Analitico!$A:$A,0)),INDEX(Analitico!F:F,MATCH(Banco!$C7129,Analitico!$A:$A,0))&\"%\",\"\"),\"\")","v":"12,5925925%"}]
["SINAPI 97915","SINAPI","97915","TRANSPORTE COM CAMINHÃO BASCULANTE DE 6 M³, EM VIA URBANA PAVIMENTADA, ADICIONAL PARA DMT EXCEDENTE A 30 KM (UNIDADE: M3XKM). AF_07/2020","M3XKM",null,"1,20",null,"AS",{"$f":"IF($B7134=\"SINAPI\",IF(ISNUMBER(MATCH(Banco!$C7134,Analitico!$A:$A,0)),INDEX(Analitico!E:E,MATCH(Banco!$C7134,Analitico!$A:$A,0))&\"%\",\"\"),\"\")","v":"%"},{"$f":"IF($B7134=\"SINAPI\",IF(ISNUMBER(MATCH(Banco!$C7134,Analitico!$A:$A,0)),INDEX(Analitico!F:F,MATCH(Banco!$C7134,Analitico!$A:$A,0))&\"%\",\"\"),\"\")","v":"21,8181818%"}]
["SINAPI 100941","SINAPI","100941","TRANSPORTE COM CAMINHÃO BASCULANTE DE 6 M³, EM VIA INTERNA (DENTRO DO CANTEIRO - UNIDADE: TXKM). AF_07/2020","TXKM",null,"5,95",null,"AS",{"$f":"IF($B7139=\"SINAPI\",IF(ISNUMBER(MATCH(Banco!$C7139,Analitico!$A:$A,0)),INDEX(Analitico!E:E,MATCH(Banco!$C7139,Analitico!$A:$A,0))&\"%\",\"\"),\"\")","v":"%"},{"$f":"IF($B7139=\"SINAPI\",IF(ISNUMBER(MATCH(Banco!$C7139,Analitico!$A:$A,0)),INDEX(Analitico!F:F,MATCH(Banco!$C7139,Analitico!$A:$A,0))&\"%\",\"\"),\"\")","v":"20,7903780%"}]
["SINAPI 100942","SINAPI","100942","TRANSPORTE COM CAMINHÃO BASCULANTE DE 10 M³, EM VIA INTERNA A OBRA (UNIDADE: TXKM). AF_07/2020","TXKM",null,"4,95",null,"AS",{"$f":"IF($B7140=\"SINAPI\",IF(ISNUMBER(MATCH(Banco!$C7140,Analitico!$A:$A,0)),INDEX(Analitico!E:E,MATCH(Banco!$C7140,Analitico!$A:$A,0))&\"%\",\"\"),\"\")","v":"%"},{"$f":"IF($B7140=\"SINAPI\",IF(ISNUMBER(MATCH(Banco!$C7140,Analitico!$A:$A,0)),INDEX(Analitico!F:F,MATCH(Banco!$C7140,Analitico!$A:$A,0))&\"%\",\"\"),\"\")","v":"14,8760330%"}]
["SINAPI 100952","SINAPI","100952","TRANSPORTE COM CAMINHÃO CARROCERIA COM GUINDAUTO (MUNCK),  MOMENTO MÁXIMO DE CARGA 11,7 TM, EM VIA URBANA PAVIMENTADA, DMT ATÉ 30KM (UNIDADE: TXKM). AF_07/2020","TXKM",null,"2,86",null,"CR",{"$f":"IF($B7150=\"SINAPI\",IF(ISNUMBER(MATCH(Banco!$C7150,Analitico!$A:$A,0)),INDEX(Analitico!E:E,MATCH(Banco!$C7150,Analitico!$A:$A,0))&\"%\",\"\"),\"\")","v":"%"},{"$f":"IF($B7150=\"SINAPI\",IF(ISNUMBER(MATCH(Banco!$C7150,Analitico!$A:$A,0)),INDEX(Analitico!F:F,MATCH(Banco!$C7150,Analitico!$A:$A,0))&\"%\",\"\"),\"\")","v":"15,7509157%"}]
["SINAPI 100954","SINAPI","100954","TRANSPORTE COM CAMINHÃO CARROCERIA COM GUINDAUTO (MUNCK),  MOMENTO MÁXIMO DE CARGA 11,7 TM, EM VIA INTERNA (DENTRO DO CANTEIRO - UNIDADE: TXKM). AF_07/2020","TXKM",null,"8,55",null,"CR",{"$f":"IF($B7152=\"SINAPI\",IF(ISNUMBER(MATCH(Banco!$C7152,Analitico!$A:$A,0)),INDEX(Analitico!E:E,MATCH(Banco!$C7152,Analitico!$A:$A,0))&\"%\",\"\"),\"\")","v":"%"},{"$f":"IF($B7152=\"SINAPI\",IF(ISNUMBER(MATCH(Banco!$C7152,Analitico!$A:$A,0)),INDEX(Analitico!F:F,MATCH(Banco!$C7152,Analitico!$A:$A,0))&\"%\",\"\"),\"\")","v":"15,6769596%"}]
["SINAPI 100959","SINAPI","100959","TRANSPORTE COM CAMINHÃO PIPA DE 6 M³, EM VIA INTERNA (DENTRO DO CANTEIRO - UNIDADE: M3XKM). AF_07/2020","M3XKM",null,"11,71",null,"AS",{"$f":"IF($B7157=\"SINAPI\",IF(ISNUMBER(MATCH(Banco!$C7157,Analitico!$A:$A,0)),INDEX(Analitico!E:E,MATCH(Banco!$C7157,Analitico!$A:$A,0))&\"%\",\"\"),\"\")","v":"%"},{"$f":"IF($B7157=\"SINAPI\",IF(ISNUMBER(MATCH(Banco!$C7157,Analitico!$A:$A,0)),INDEX(Analitico!F:F,MATCH(Banco!$C7157,Analitico!$A:$A,0))&\"%\",\"\"),\"\")","v":"15,1986183%"}]
["SINAPI 100964","SINAPI","100964","TRANSPORTE COM CAMINHÃO PIPA DE 10 M³, EM VIA INTERNA (DENTRO DO CANTEIRO - UNIDADE: M3XKM). AF_07/2020","M3XKM",null,"8,69",null,"AS",{"$f":"IF($B7162=\"SINAPI\",IF(ISNUMBER(MATCH(Banco!$C7162,Analitico!$A:$A,0)),INDEX(Analitico!E:E,MATCH(Banco!$C7162,Analitico!$A:$A,0))&\"%\",\"\"),\"\")","v":"%"},{"$f":"IF($B7162=\"SINAPI\",IF(ISNUMBER(MATCH(Banco!$C7162,Analitico!$A:$A,0)),INDEX(Analitico!F:F,MATCH(Banco!$C7162,Analitico!$A:$A,0))&\"%\",\"\"),\"\")","v":"12,2377622%"}]
["SINAPI 100969","SINAPI","100969","TRANSPORTE COM CAMINHÃO TANQUE DE TRANSPORTE DE MATERIAL ASFÁLTICO DE 20000 L, EM VIA URBANA EM LEITO NATURAL (UNIDADE: TXKM). AF_07/2020","TXKM",null,"2,32",null,"AS",{"$f":"IF($B7168=\"SINAPI\",IF(ISNUMBER(MATCH(Banco!$C7168,Analitico!$A:$A,0)),INDEX(Analitico!E:E,MATCH(Banco!$C7168,Analitico!$A:$A,0))&\"%\",\"\"),\"\")","v":"%"},{"$f":"IF($B7168=\"SINAPI\",IF(ISNUMBER(MATCH(Banco!$C7168,Analitico!$A:$A,0)),INDEX(Analitico!F:F,MATCH(Banco!$C7168,Analitico!$A:$A,0))&\"%\",\"\"),\"\")","v":"12,1076233%"}]
["SINAPI 101479","SINAPI","101479","CARGA, MANOBRA E DESCARGA MANUAL DE TUBOS PLÁSTICOS, DN 200 MM, EM CAMINHÃO CARROCERIA 9T. AF_07/2020","T",null,"169,38",null,"AS",{"$f":"IF($B7175=\"SINAPI\",IF(ISNUMBER(MATCH(Banco!$C7175,Analitico!$A:$A,0)),INDEX(Analitico!E:E,MATCH(Banco!$C7175,Analitico!$A:$A,0))&\"%\",\"\"),\"\")","v":"%"},{"$f":"IF($B7175=\"SINAPI\",IF(ISNUMBER(MATCH(Banco!$C7175,Analitico!$A:$A,0)),INDEX(Analitico!F:F,MATCH(Banco!$C7175,Analitico!$A:$A,0))&\"%\",\"\"),\"\")","v":"36,2341959%"}]
["SINAPI 100978","SINAPI","100978","CARGA, MANOBRA E DESCARGA DE SOLOS E MATERIAIS GRANULARES EM CAMINHÃO BASCULANTE 10 M³ - CARGA COM ESCAVADEIRA HIDRÁULICA (CAÇAMBA DE 1,20 M³ / 155 HP) E DESCARGA LIVRE (UNIDADE: M3). AF_07/2020","M3",null,"7,03",null,"AS",{"$f":"IF($B7179=\"SINAPI\",IF(ISNUMBER(MATCH(Banco!$C7179,Analitico!$A:$A,0)),INDEX(Analitico!E:E,MATCH(Banco!$C7179,Analitico!$A:$A,0))&\"%\",\"\"),\"\")","v":"%"},{"$f":"IF($B7179=\"SINAPI\",IF(ISNUMBER(MATCH(Banco!$C7179,Analitico!$A:$A,0)),INDEX(Analitico!F:F,MATCH(Banco!$C7179,Analitico!$A:$A,0))&\"%\",\"\"),\"\")","v":"17,3722627%"}]
["SINAPI 100984","SINAPI","100984","CARGA, MANOBRA E DESCARGA DE ENTULHO EM CAMINHÃO BASCULANTE 18 M³ - CARGA COM ESCAVADEIRA HIDRÁULICA  (CAÇAMBA DE 0,80 M³ / 111 HP) E DESCARGA LIVRE (UNIDADE: M3). AF_07/2020","M3",null,"8,85",null,"AS",{"$f":"IF($B7185=\"SINAPI\",IF(ISNUMBER(MATCH(Banco!$C7185,Analitico!$A:$A,0)),INDEX(Analitico!E:E,MATCH(Banco!$C7185,Analitico!$A:$A,0))&\"%\",\"\"),\"\")","v":"%"},{"$f":"IF($B7185=\"SINAPI\",IF(ISNUMBER(MATCH(Banco!$C7185,Analitico!$A:$A,0)),INDEX(Analitico!F:F,MATCH(Banco!$C7185,Analitico!$A:$A,0))&\"%\",\"\"),\"\")","v":"13,7254901%"}]
["SINAPI 100989","SINAPI","100989","CARGA, MANOBRA E DESCARGA DE SOLOS E MATERIAIS GRANULARES EM CAMINHÃO BASCULANTE 6 M³ - CARGA COM PÁ CARREGADEIRA (CAÇAMBA DE 1,7 A 2,8 M³ / 128 HP) E DESCARGA LIVRE (UNIDADE: T). AF_07/2020","T",null,"6,33",null,"AS",{"$f":"IF($B7190=\"SINAPI\",IF(ISNUMBER(MATCH(Banco!$C7190,Analitico!$A:$A,0)),INDEX(Analitico!E:E,MATCH(Banco!$C7190,Analitico!$A:$A,0))&\"%\",\"\"),\"\")","v":"%"},{"$f":"IF($B7190=\"SINAPI\",IF(ISNUMBER(MATCH(Banco!$C7190,Analitico!$A:$A,0)),INDEX(Analitico!F:F,MATCH(Banco!$C7190,Analitico!$A:$A,0))&\"%\",\"\"),\"\")","v":"22,7272727%"}]
["SINAPI 100995","SINAPI","100995","CARGA, MANOBRA E DESCARGA DE SOLOS E MATERIAIS GRANULARES EM CAMINHÃO BASCULANTE 14 M³ - CARGA COM ESCAVADEIRA HIDRÁULICA (CAÇAMBA DE 1,20 M³ / 155 HP) E DESCARGA LIVRE (UNIDADE: T). AF_07/2020","T",null,"4,46",null,"AS",{"$f":"IF($B7196=\"SINAPI\",IF(ISNUMBER(MATCH(Banco!$C7196,Analitico!$A:$A,0)),INDEX(Analitico!E:E,MATCH(Banco!$C7196,Analitico!$A:$A,0))&\"%\",\"\"),\"\")","v":"%"},{"$f":"IF($B7196=\"SINAPI\",IF(ISNUMBER(MATCH(Banco!$C7196,Analitico!$A:$A,0)),INDEX(Analitico!F:F,MATCH(Banco!$C7196,Analitico!$A:$A,0))&\"%\",\"\"),\"\")","v":"14,9532710%"}]
["SINAPI 101000","SINAPI","101000","CARGA, MANOBRA E DESCARGA DE ENTULHO EM CAMINHÃO BASCULANTE 18 M³ - CARGA COM ESCAVADEIRA HIDRÁULICA  (CAÇAMBA DE 0,80 M³ / 111 HP) E DESCARGA LIVRE (UNIDADE: T). AF_07/2020","T",null,"5,91",null,"AS",{"$f":"IF($B7201=\"SINAPI\",IF(ISNUMBER(MATCH(Banco!$C7201,Analitico!$A:$A,0)),INDEX(Analitico!E:E,MATCH(Banco!$C7201,Analitico!$A:$A,0))&\"%\",\"\"),\"\")","v":"%"},{"$f":"IF($B7201=\"SINAPI\",IF(ISNUMBER(MATCH(Banco!$C7201,Analitico!$A:$A,0)),INDEX(Analitico!F:F,MATCH(Banco!$C7201,Analitico!$A:$A,0))&\"%\",\"\"),\"\")","v":"13,6842105%"}]
["SINAPI 101001","SINAPI","101001","CARGA DE MISTURA ASFÁLTICA EM CAMINHÃO BASCULANTE 6 M³ (UNIDADE: T). AF_07/2020","T",null,"5,04",null,"AS",{"$f":"IF($B7202=\"SINAPI\",IF(ISNUMBER(MATCH(Banco!$C7202,Analitico!$A:$A,0)),INDEX(Analitico!E:E,MATCH(Banco!$C7202,Analitico!$A:$A,0))&\"%\",\"\"),\"\")","v":"%"},{"$f":"IF($B7202=\"SINAPI\",IF(ISNUMBER(MATCH(Banco!$C7202,Analitico!$A:$A,0)),INDEX(Analitico!F:F,MATCH(Banco!$C7202,Analitico!$A:$A,0))&\"%\",\"\"),\"\")","v":"22,7180527%"}]
["SINAPI 101007","SINAPI","101007","CARGA DE ÁGUA EM CAMINHÃO PIPA 6 M³. AF_07/2020","M3",null,"5,41",null,"AS",{"$f":"IF($B7208=\"SINAPI\",IF(ISNUMBER(MATCH(Banco!$C7208,Analitico!$A:$A,0)),INDEX(Analitico!E:E,MATCH(Banco!$C7208,Analitico!$A:$A,0))&\"%\",\"\"),\"\")","v":"%"},{"$f":"IF($B7208=\"SINAPI\",IF(ISNUMBER(MATCH(Banco!$C7208,Analitico!$A:$A,0)),INDEX(Analitico!F:F,MATCH(Banco!$C7208,Analitico!$A:$A,0))&\"%\",\"\"),\"\")","v":"15,2830188%"}]
["SINAPI 101014","SINAPI","101014","CARGA, MANOBRA E DESCARGA DE TUBOS DE CONCRETO, DN 400 MM, EM CAMINHÃO CARROCERIA COM GUINDAUTO (MUNCK) 11,7 TM. AF_07/2020","T",null,"41,94",null,"CR",{"$f":"IF($B7213=\"SINAPI\",IF(ISNUMBER(MATCH(Banco!$C7213,Analitico!$A:$A,0)),INDEX(Analitico!E:E,MATCH(Banco!$C7213,Analitico!$A:$A,0))&\"%\",\"\"),\"\")","v":"%"},{"$f":"IF($B7213=\"SINAPI\",IF(ISNUMBER(MATCH(Banco!$C7213,Analitico!$A:$A,0)),INDEX(Analitico!F:F,MATCH(Banco!$C7213,Analitico!$A:$A,0))&\"%\",\"\"),\"\")","v":"27,3467432%"}]
["SINAPI 101464","SINAPI","101464","CARGA, MANOBRA E DESCARGA DE TUBOS DE CONCRETO, DN 700 MM, EM CAMINHÃO CARROCERIA COM GUINDAUTO (MUNCK) 11,7 TM. AF_07/2020","T",null,"35,26",null,"CR",{"$f":"IF($B7219=\"SINAPI\",IF(ISNUMBER(MATCH(Banco!$C7219,Analitico!$A:$A,0)),INDEX(Analitico!E:E,MATCH(Banco!$C7219,Analitico!$A:$A,0))&\"%\",\"\"),\"\")","v":"%"},{"$f":"IF($B7219=\"SINAPI\",IF(ISNUMBER(MATCH(Banco!$C7219,Analitico!$A:$A,0)),INDEX(Analitico!F:F,MATCH(Banco!$C7219,Analitico!$A:$A,0))&\"%\",\"\"),\"\")","v":"27,3582217%"}]
["SINAPI 101469","SINAPI","101469","CARGA, MANOBRA E DESCARGA DE TUBOS METÁLICOS, DN 300 MM, EM CAMINHÃO CARROCERIA COM GUINDAUTO (MUNCK) 11,7 TM. AF_07/2020","T",null,"37,57",null,"CR",{"$f":"IF($B7224=\"SINAPI\",IF(ISNUMBER(MATCH(Banco!$C7224,Analitico!$A:$A,0)),INDEX(Analitico!E:E,MATCH(Banco!$C7224,Analitico!$A:$A,0))&\"%\",\"\"),\"\")","v":"%"},{"$f":"IF($B7224=\"SINAPI\",IF(ISNUMBER(MATCH(Banco!$C7224,Analitico!$A:$A,0)),INDEX(Analitico!F:F,MATCH(Banco!$C7224,Analitico!$A:$A,0))&\"%\",\"\"),\"\")","v":"27,3529411%"}]
["SINAPI 101474","SINAPI","101474","CARGA, MANOBRA E DESCARGA DE TUBOS METÁLICOS, DN 700 MM, EM CAMINHÃO CARROCERIA COM GUINDAUTO (MUNCK) 11,7 TM. AF_07/2020","T",null,"20,50",null,"CR",{"$f":"IF($B7229=\"SINAPI\",IF(ISNUMBER(MATCH(Banco!$C7229,Analitico!$A:$A,0)),INDEX(Analitico!E:E,MATCH(Banco!$C7229,Analitico!$A:$A,0))&\"%\",\"\"),\"\")","v":"%"},{"$f":"IF($B7229=\"SINAPI\",IF(ISNUMBER(MATCH(Banco!$C7229,Analitico!$A:$A,0)),INDEX(Analitico!F:F,MATCH(Banco!$C7229,Analitico!$A:$A,0))&\"%\",\"\"),\"\")","v":"27,4066797%"}]
["SINAPI 101478","SINAPI","101478","CARGA, MANOBRA E DESCARGA DE TUBOS METÁLICOS, DN 1200 MM, EM CAMINHÃO CARROCERIA COM GUINDAUTO (MUNCK) 11,7 TM. AF_07/2020","T",null,"11,30",null,"CR",{"$f":"IF($B7233=\"SINAPI\",IF(ISNUMBER(MATCH(Banco!$C7233,Analitico!$A:$A,0)),INDEX(Analitico!E:E,MATCH(Banco!$C7233,Analitico!$A:$A,0))&\"%\",\"\"),\"\")","v":"%"},{"$f":"IF($B7233=\"SINAPI\",IF(ISNUMBER(MATCH(Banco!$C7233,Analitico!$A:$A,0)),INDEX(Analitico!F:F,MATCH(Banco!$C7233,Analitico!$A:$A,0))&\"%\",\"\"),\"\")","v":"27,4193548%"}]
["SINAPI 101487","SINAPI","101487","CARGA, MANOBRA E DESCARGA DE TUBOS PLÁSTICOS, DN 1000 MM, EM CAMINHÃO CARROCERIA COM GUINDAUTO (MUNCK) 11,7 TM. AF_07/2020","T",null,"98,77",null,"CR",{"$f":"IF($B7241=\"SINAPI\",IF(ISNUMBER(MATCH(Banco!$C7241,Analitico!$A:$A,0)),INDEX(Analitico!E:E,MATCH(Banco!$C7241,Analitico!$A:$A,0))&\"%\",\"\"),\"\")","v":"%"},{"$f":"IF($B7241=\"SINAPI\",IF(ISNUMBER(MATCH(Banco!$C7241,Analitico!$A:$A,0)),INDEX(Analitico!F:F,MATCH(Banco!$C7241,Analitico!$A:$A,0))&\"%\",\"\"),\"\")","v":"27,3547602%"}]
["SINAPI 101191","SINAPI","101191","CERCA COM MOURÕES DE CONCRETO, RETO, H=3,00 M, ESPAÇAMENTO DE 2,5 M, CRAVADOS 0,5 M, COM 4 FIOS DE ARAME MISTO - FORNECIMENTO E INSTALAÇÃO. AF_05/2020","M",null,"67,65",null,"CR",{"$f":"IF($B7246=\"SINAPI\",IF(ISNUMBER(MATCH(Banco!$C7246,Analitico!$A:$A,0)),INDEX(Analitico!E:E,MATCH(Banco!$C7246,Analitico!$A:$A,0))&\"%\",\"\"),\"\")","v":"%"},{"$f":"IF($B7246=\"SINAPI\",IF(ISNUMBER(MATCH(Banco!$C7246,Analitico!$A:$A,0)),INDEX(Analitico!F:F,MATCH(Banco!$C7246,Analitico!$A:$A,0))&\"%\",\"\"),\"\")","v":"36,5965639%"}]
["SINAPI 101199","SINAPI","101199","CERCA COM MOURÕES DE CONCRETO, SEÇÃO \"T\" PONTA INCLINADA, 10X10CM, ESPAÇAMENTO DE 2,5M, CRAVADOS 0,5M, COM 11 FIOS DE ARAME MISTO - FORNECIMENTO E INSTALAÇÃO. AF_05/2020","M",null,"96,55",null,"CR",{"$f":"IF($B7252=\"SINAPI\",IF(ISNUMBER(MATCH(Banco!$C7252,Analitico!$A:$A,0)),INDEX(Analitico!E:E,MATCH(Banco!$C7252,Analitico!$A:$A,0))&\"%\",\"\"),\"\")","v":"%"},{"$f":"IF($B7252=\"SINAPI\",IF(ISNUMBER(MATCH(Banco!$C7252,Analitico!$A:$A,0)),INDEX(Analitico!F:F,MATCH(Banco!$C7252,Analitico!$A:$A,0))&\"%\",\"\"),\"\")","v":"40,8902261%"}]
["SINAPI 101204","SINAPI","101204","CERCA COM MOURÕES DE MADEIRA ROLIÇA, DIÂMETRO 11 CM, ESPAÇAMENTO DE 2,5 M, ALTURA LIVRE DE 1,7 M, CRAVADOS 0,5 M, COM 5 FIOS DE ARAME MISTO - FORNECIMENTO E INSTALAÇÃO. AF_05/2020","M",null,"44,49",null,"CR",{"$f":"IF($B7257=\"SINAPI\",IF(ISNUMBER(MATCH(Banco!$C7257,Analitico!$A:$A,0)),INDEX(Analitico!E:E,MATCH(Banco!$C7257,Analitico!$A:$A,0))&\"%\",\"\"),\"\")","v":"%"},{"$f":"IF($B7257=\"SINAPI\",IF(ISNUMBER(MATCH(Banco!$C7257,Analitico!$A:$A,0)),INDEX(Analitico!F:F,MATCH(Banco!$C7257,Analitico!$A:$A,0))&\"%\",\"\"),\"\")","v":"55,9180919%"}]
["SINAPI 98510","SINAPI","98510","PLANTIO DE ÁRVORE ORNAMENTAL COM ALTURA DE MUDA MENOR OU IGUAL A 2,00 M. AF_05/2018","UN",null,"73,95",null,"CR",{"$f":"IF($B7263=\"SINAPI\",IF(ISNUMBER(MATCH(Banco!$C7263,Analitico!$A:$A,0)),INDEX(Analitico!E:E,MATCH(Banco!$C7263,Analitico!$A:$A,0))&\"%\",\"\"),\"\")","v":"%"},{"$f":"IF($B7263=\"SINAPI\",IF(ISNUMBER(MATCH(Banco!$C7263,Analitico!$A:$A,0)),INDEX(Analitico!F:F,MATCH(Banco!$C7263,Analitico!$A:$A,0))&\"%\",\"\"),\"\")","v":"23,1925264%"}]
["SINAPI 98519","SINAPI","98519","REVOLVIMENTO E LIMPEZA MANUAL DE SOLO. AF_05/2018","M2",null,"2,16",null,"CR",{"$f":"IF($B7266=\"SINAPI\",IF(ISNUMBER(MATCH(Banco!$C7266,Analitico!$A:$A,0)),INDEX(Analitico!E:E,MATCH(Banco!$C7266,Analitico!$A:$A,0))&\"%\",\"\"),\"\")","v":"%"},{"$f":"IF($B7266=\"SINAPI\",IF(ISNUMBER(MATCH(Banco!$C7266,Analitico!$A:$A,0)),INDEX(Analitico!F:F,MATCH(Banco!$C7266,Analitico!$A:$A,0))&\"%\",\"\"),\"\")","v":"83,9622642%"}]
["SINAPI 103946","SINAPI","103946","PLANTIO DE GRAMA ESMERALDA OU SÃO CARLOS OU CURITIBANA, EM PLACAS. AF_05/2022","M2",null,"16,46",null,"CR",{"$f":"IF($B7274=\"SINAPI\",IF(ISNUMBER(MATCH(Banco!$C7274,Analitico!$A:$A,0)),INDEX(Analitico!E:E,MATCH(Banco!$C7274,Analitico!$A:$A,0))&\"%\",\"\"),\"\")","v":"%"},{"$f":"IF($B7274=\"SINAPI\",IF(ISNUMBER(MATCH(Banco!$C7274,Analitico!$A:$A,0)),INDEX(Analitico!F:F,MATCH(Banco!$C7274,Analitico!$A:$A,0))&\"%\",\"\"),\"\")","v":"22,3780487%"}]
["SINAPI 103185","SINAPI","103185","INSTALAÇÃO DE ESQUI TRIPLO, EM TUBO DE AÇO CARBONO - EQUIPAMENTO DE GINÁSTICA PARA ACADEMIA AO AR LIVRE / ACADEMIA DA TERCEIRA IDADE - ATI, INSTALADO SOBRE PISO DE CONCRETO EXISTENTE. AF_10/2021","UN",null,"6.166,58",null,"AS",{"$f":"IF($B7275=\"SINAPI\",IF(ISNUMBER(MATCH(Banco!$C7275,Analitico!$A:$A,0)),INDEX(Analitico!E:E,MATCH(Banco!$C7275,Analitico!$A:$A,0))&\"%\",\"\"),\"\")","v":"%"},{"$f":"IF($B7275=\"SINAPI\",IF(ISNUMBER(MATCH(Banco!$C7275,Analitico!$A:$A,0)),INDEX(Analitico!F:F,MATCH(Banco!$C7275,Analitico!$A:$A,0))&\"%\",\"\"),\"\")","v":"1,9630292%"}]
["SINAPI 103190","SINAPI","103190","INSTALAÇÃO DE PRESSÃO DE PERNAS TRIPLO, EM TUBO DE AÇO CARBONO - EQUIPAMENTO DE GINÁSTICA PARA ACADEMIA AO AR LIVRE / ACADEMIA DA TERCEIRA IDADE - ATI, INSTALADO SOBRE SOLO. AF_10/2021","UN",null,"4.095,58",null,"AS",{"$f":"IF($B7280=\"SINAPI\",IF(ISNUMBER(MATCH(Banco!$C7280,Analitico!$A:$A,0)),INDEX(Analitico!E:E,MATCH(Banco!$C7280,Analitico!$A:$A,0))&\"%\",\"\"),\"\")","v":"%"},{"$f":"IF($B7280=\"SINAPI\",IF(ISNUMBER(MATCH(Banco!$C7280,Analitico!$A:$A,0)),INDEX(Analitico!F:F,MATCH(Banco!$C7280,Analitico!$A:$A,0))&\"%\",\"\"),\"\")","v":"2,0456698%"}]
["SINAPI 103195","SINAPI","103195","INSTALAÇÃO DE PLACA ORIENTATIVA SOBRE EXERCÍCIOS, 2,00M X 1,00M, EM TUBO DE AÇO CARBONO - PARA ACADEMIA AO AR LIVRE / ACADEMIA DA TERCEIRA IDADE - ATI, INSTALADO SOBRE SOLO. AF_10/2021","UN",null,"2.205,03",null,"AS",{"$f":"IF($B7285=\"SINAPI\",IF(ISNUMBER(MATCH(Banco!$C7285,Analitico!$A:$A,0)),INDEX(Analitico!E:E,MATCH(Banco!$C7285,Analitico!$A:$A,0))&\"%\",\"\"),\"\")","v":"%"},{"$f":"IF($B7285=\"SINAPI\",IF(ISNUMBER(MATCH(Banco!$C7285,Analitico!$A:$A,0)),INDEX(Analitico!F:F,MATCH(Banco!$C7285,Analitico!$A:$A,0))&\"%\",\"\"),\"\")","v":"3,2019447%"}]
["SINAPI 103210","SINAPI","103210","INSTALAÇÃO DE PLACA ORIENTATIVA SOBRE EXERCÍCIOS, 2,00M X 1,00M, EM TUBO DE AÇO CARBONO - PARA ACADEMIA AO AR LIVRE / ACADEMIA DA TERCEIRA IDADE - ATI, INSTALADO SOBRE PISO DE CONCRETO EXISTENTE. AF_10/2021","UN",null,"2.316,10",null,"AS",{"$f":"IF($B7291=\"SINAPI\",IF(ISNUMBER(MATCH(Banco!$C7291,Analitico!$A:$A,0)),INDEX(Analitico!E:E,MATCH(Banco!$C7291,Analitico!$A:$A,0))&\"%\",\"\"),\"\")","v":"%"},{"$f":"IF($B7291=\"SINAPI\",IF(ISNUMBER(MATCH(Banco!$C7291,Analitico!$A:$A,0)),INDEX(Analitico!F:F,MATCH(Banco!$C7291,Analitico!$A:$A,0))&\"%\",\"\"),\"\")","v":"7,0315434%"}]
["SINAPI 103769","SINAPI","103769","PAR DE TABELAS DE BASQUETE DE COMPENSADO NAVAL, COM AROS E REDES - FORNECIMENTO E INSTALAÇÃO. AF_03/2022","UN",null,"3.651,16",null,"CR",{"$f":"IF($B7297=\"SINAPI\",IF(ISNUMBER(MATCH(Banco!$C7297,Analitico!$A:$A,0)),INDEX(Analitico!E:E,MATCH(Banco!$C7297,Analitico!$A:$A,0))&\"%\",\"\"),\"\")","v":"%"},{"$f":"IF($B7297=\"SINAPI\",IF(ISNUMBER(MATCH(Banco!$C7297,Analitico!$A:$A,0)),INDEX(Analitico!F:F,MATCH(Banco!$C7297,Analitico!$A:$A,0))&\"%\",\"\"),\"\")","v":"10,9100721%"}]
["SINAPI 98530","SINAPI","98530","CORTE RASO E RECORTE DE ÁRVORE COM DIÂMETRO DE TRONCO MAIOR OU IGUAL A 0,40 M E MENOR QUE 0,60 M.AF_05/2018","UN",null,"127,72",null,"CR",{"$f":"IF($B7303=\"SINAPI\",IF(ISNUMBER(MATCH(Banco!$C7303,Analitico!$A:$A,0)),INDEX(Analitico!E:E,MATCH(Banco!$C7303,Analitico!$A:$A,0))&\"%\",\"\"),\"\")","v":"%"},{"$f":"IF($B7303=\"SINAPI\",IF(ISNUMBER(MATCH(Banco!$C7303,Analitico!$A:$A,0)),INDEX(Analitico!F:F,MATCH(Banco!$C7303,Analitico!$A:$A,0))&\"%\",\"\"),\"\")","v":"82,6413912%"}]
["SINAPI 98535","SINAPI","98535","PODA EM ALTURA DE ÁRVORE COM DIÂMETRO DE TRONCO MAIOR OU IGUAL A 0,60 M.AF_05/2018","UN",null,"1.401,99",null,"CR",{"$f":"IF($B7308=\"SINAPI\",IF(ISNUMBER(MATCH(Banco!$C7308,Analitico!$A:$A,0)),INDEX(Analitico!E:E,MATCH(Banco!$C7308,Analitico!$A:$A,0))&\"%\",\"\"),\"\")","v":"%"},{"$f":"IF($B7308=\"SINAPI\",IF(ISNUMBER(MATCH(Banco!$C7308,Analitico!$A:$A,0)),INDEX(Analitico!F:F,MATCH(Banco!$C7308,Analitico!$A:$A,0))&\"%\",\"\"),\"\")","v":"45,3226992%"}]
["SINAPI 88242","SINAPI","88242","AJUDANTE DE PEDREIRO COM ENCARGOS COMPLEMENTARES","H",null,"24,42",null,"CR",{"$f":"IF($B7313=\"SINAPI\",IF(ISNUMBER(MATCH(Banco!$C7313,Analitico!$A:$A,0)),INDEX(Analitico!E:E,MATCH(Banco!$C7313,Analitico!$A:$A,0))&\"%\",\"\"),\"\")","v":"%"},{"$f":"IF($B7313=\"SINAPI\",IF(ISNUMBER(MATCH(Banco!$C7313,Analitico!$A:$A,0)),INDEX(Analitico!F:F,MATCH(Banco!$C7313,Analitico!$A:$A,0))&\"%\",\"\"),\"\")","v":"83,2104833%"}]
["SINAPI 88249","SINAPI","88249","AUXILIAR DE LABORATÓRIO COM ENCARGOS COMPLEMENTARES","H",null,"34,56",null,"CR",{"$f":"IF($B7319=\"SINAPI\",IF(ISNUMBER(MATCH(Banco!$C7319,Analitico!$A:$A,0)),INDEX(Analitico!E:E,MATCH(Banco!$C7319,Analitico!$A:$A,0))&\"%\",\"\"),\"\")","v":"%"},{"$f":"IF($B7319=\"SINAPI\",IF(ISNUMBER(MATCH(Banco!$C7319,Analitico!$A:$A,0)),INDEX(Analitico!F:F,MATCH(Banco!$C7319,Analitico!$A:$A,0))&\"%\",\"\"),\"\")","v":"93,5474538%"}]
["SINAPI 88255","SINAPI","88255","AUXILIAR TÉCNICO DE ENGENHARIA COM ENCARGOS COMPLEMENTARES","H",null,"30,32",null,"CR",{"$f":"IF($B7324=\"SINAPI\",IF(ISNUMBER(MATCH(Banco!$C7324,Analitico!$A:$A,0)),INDEX(Analitico!E:E,MATCH(Banco!$C7324,Analitico!$A:$A,0))&\"%\",\"\"),\"\")","v":"%"},{"$f":"IF($B7324=\"SINAPI\",IF(ISNUMBER(MATCH(Banco!$C7324,Analitico!$A:$A,0)),INDEX(Analitico!F:F,MATCH(Banco!$C7324,Analitico!$A:$A,0))&\"%\",\"\"),\"\")","v":"92,9749341%"}]
["SINAPI 88263","SINAPI","88263","CAVOUQUEIRO OU OPERADOR PERFURATRIZ/ROMPEDOR COM ENCARGOS COMPLEMENTARES","H",null,"23,74",null,"CR",{"$f":"IF($B7331=\"SINAPI\",IF(ISNUMBER(MATCH(Banco!$C7331,Analitico!$A:$A,0)),INDEX(Analitico!E:E,MATCH(Banco!$C7331,Analitico!$A:$A,0))&\"%\",\"\"),\"\")","v":"%"},{"$f":"IF($B7331=\"SINAPI\",IF(ISNUMBER(MATCH(Banco!$C7331,Analitico!$A:$A,0)),INDEX(Analitico!F:F,MATCH(Banco!$C7331,Analitico!$A:$A,0))&\"%\",\"\"),\"\")","v":"87,7422073%"}]
["SINAPI 88269","SINAPI","88269","GESSEIRO COM ENCARGOS COMPLEMENTARES","H",null,"30,33",null,"CR",{"$f":"IF($B7336=\"SINAPI\",IF(ISNUMBER(MATCH(Banco!$C7336,Analitico!$A:$A,0)),INDEX(Analitico!E:E,MATCH(Banco!$C7336,Analitico!$A:$A,0))&\"%\",\"\"),\"\")","v":"%"},{"$f":"IF($B7336=\"SINAPI\",IF(ISNUMBER(MATCH(Banco!$C7336,Analitico!$A:$A,0)),INDEX(Analitico!F:F,MATCH(Banco!$C7336,Analitico!$A:$A,0))&\"%\",\"\"),\"\")","v":"86,4820310%"}]
["SINAPI 88275","SINAPI","88275","MECÃNICO DE EQUIPAMENTOS PESADOS COM ENCARGOS COMPLEMENTARES","H",null,"36,38",null,"CR",{"$f":"IF($B7341=\"SINAPI\",IF(ISNUMBER(MATCH(Banco!$C7341,Analitico!$A:$A,0)),INDEX(Analitico!E:E,MATCH(Banco!$C7341,Analitico!$A:$A,0))&\"%\",\"\"),\"\")","v":"%"},{"$f":"IF($B7341=\"SINAPI\",IF(ISNUMBER(MATCH(Banco!$C7341,Analitico!$A:$A,0)),INDEX(Analitico!F:F,MATCH(Banco!$C7341,Analitico!$A:$A,0))&\"%\",\"\"),\"\")","v":"92,0010996%"}]
["SINAPI 88277","SINAPI","88277","MONTADOR (TUBO AÇO/EQUIPAMENTOS) COM ENCARGOS COMPLEMENTARES","H",null,"24,91",null,"CR",{"$f":"IF($B7342=\"SINAPI\",IF(ISNUMBER(MATCH(Banco!$C7342,Analitico!$A:$A,0)),INDEX(Analitico!E:E,MATCH(Banco!$C7342,Analitico!$A:$A,0))&\"%\",\"\"),\"\")","v":"%"},{"$f":"IF($B7342=\"SINAPI\",IF(ISNUMBER(MATCH(Banco!$C7342,Analitico!$A:$A,0)),INDEX(Analitico!F:F,MATCH(Banco!$C7342,Analitico!$A:$A,0))&\"%\",\"\"),\"\")","v":"88,3179447%"}]
["SINAPI 88283","SINAPI","88283","MOTORISTA DE CAMINHÃO E CARRETA COM ENCARGOS COMPLEMENTARES","H",null,"40,03",null,"CR",{"$f":"IF($B7347=\"SINAPI\",IF(ISNUMBER(MATCH(Banco!$C7347,Analitico!$A:$A,0)),INDEX(Analitico!E:E,MATCH(Banco!$C7347,Analitico!$A:$A,0))&\"%\",\"\"),\"\")","v":"%"},{"$f":"IF($B7347=\"SINAPI\",IF(ISNUMBER(MATCH(Banco!$C7347,Analitico!$A:$A,0)),INDEX(Analitico!F:F,MATCH(Banco!$C7347,Analitico!$A:$A,0))&\"%\",\"\"),\"\")","v":"92,7304522%"}]
["SINAPI 88297","SINAPI","88297","OPERADOR DE MÁQUINAS E EQUIPAMENTOS COM ENCARGOS COMPLEMENTARES","H",null,"31,38",null,"CR",{"$f":"IF($B7357=\"SINAPI\",IF(ISNUMBER(MATCH(Banco!$C7357,Analitico!$A:$A,0)),INDEX(Analitico!E:E,MATCH(Banco!$C7357,Analitico!$A:$A,0))&\"%\",\"\"),\"\")","v":"%"},{"$f":"IF($B7357=\"SINAPI\",IF(ISNUMBER(MATCH(Banco!$C7357,Analitico!$A:$A,0)),INDEX(Analitico!F:F,MATCH(Banco!$C7357,Analitico!$A:$A,0))&\"%\",\"\"),\"\")","v":"90,7265775%"}]
["SINAPI 88299","SINAPI","88299","OPERADOR DE MOTO-ESCREIPER COM ENCARGOS COMPLEMENTARES","H",null,"42,52",null,"CR",{"$f":"IF($B7359=\"SINAPI\",IF(ISNUMBER(MATCH(Banco!$C7359,Analitico!$A:$A,0)),INDEX(Analitico!E:E,MATCH(Banco!$C7359,Analitico!$A:$A,0))&\"%\",\"\"),\"\")","v":"%"},{"$f":"IF($B7359=\"SINAPI\",IF(ISNUMBER(MATCH(Banco!$C7359,Analitico!$A:$A,0)),INDEX(Analitico!F:F,MATCH(Banco!$C7359,Analitico!$A:$A,0))&\"%\",\"\"),\"\")","v":"93,1561619%"}]
["SINAPI 88304","SINAPI","88304","OPERADOR DE USINA DE ASFALTO, DE SOLOS OU DE CONCRETO COM ENCARGOS COMPLEMENTARES","H",null,"42,52",null,"CR",{"$f":"IF($B7364=\"SINAPI\",IF(ISNUMBER(MATCH(Banco!$C7364,Analitico!$A:$A,0)),INDEX(Analitico!E:E,MATCH(Banco!$C7364,Analitico!$A:$A,0))&\"%\",\"\"),\"\")","v":"%"},{"$f":"IF($B7364=\"SINAPI\",IF(ISNUMBER(MATCH(Banco!$C7364,Analitico!$A:$A,0)),INDEX(Analitico!F:F,MATCH(Banco!$C7364,Analitico!$A:$A,0))&\"%\",\"\"),\"\")","v":"93,1561619%"}]
["SINAPI 88311","SINAPI","88311","PINTOR DE LETREIROS COM ENCARGOS COMPLEMENTARES","H",null,"31,64",null,"CR",{"$f":"IF($B7370=\"SINAPI\",IF(ISNUMBER(MATCH(Banco!$C7370,Analitico!$A:$A,0)),INDEX(Analitico!E:E,MATCH(Banco!$C7370,Analitico!$A:$A,0))&\"%\",\"\"),\"\")","v":"%"},{"$f":"IF($B7370=\"SINAPI\",IF(ISNUMBER(MATCH(Banco!$C7370,Analitico!$A:$A,0)),INDEX(Analitico!F:F,MATCH(Banco!$C7370,Analitico!$A:$A,0))&\"%\",\"\"),\"\")","v":"81,8584071%"}]
["SINAPI 88316","SINAPI","88316","SERVENTE COM ENCARGOS COMPLEMENTARES","H",null,"22,66",null,"C",{"$f":"IF($B7375=\"SINAPI\",IF(ISNUMBER(MATCH(Banco!$C7375,Analitico!$A:$A,0)),INDEX(Analitico!E:E,MATCH(Banco!$C7375,Analitico!$A:$A,0))&\"%\",\"\"),\"\")","v":"%"},{"$f":"IF($B7375=\"SINAPI\",IF(ISNUMBER(MATCH(Banco!$C7375,Analitico!$A:$A,0)),INDEX(Analitico!F:F,MATCH(Banco!$C7375,Analitico!$A:$A,0))&\"%\",\"\"),\"\")","v":"82,4360106%"}]
["SINAPI 88324","SINAPI","88324","TRATORISTA COM ENCARGOS COMPLEMENTARES","H",null,"31,38",null,"CR",{"$f":"IF($B7382=\"SINAPI\",IF(ISNUMBER(MATCH(Banco!$C7382,Analitico!$A:$A,0)),INDEX(Analitico!E:E,MATCH(Banco!$C7382,Analitico!$A:$A,0))&\"%\",\"\"),\"\")","v":"%"},{"$f":"IF($B7382=\"SINAPI\",IF(ISNUMBER(MATCH(Banco!$C7382,Analitico!$A:$A,0)),INDEX(Analitico!F:F,MATCH(Banco!$C7382,Analitico!$A:$A,0))&\"%\",\"\"),\"\")","v":"90,7265775%"}]
[{"$f":"CONCATENAR","v":"SINAPI 90766"},"SINAPI","90766","ALMOXARIFE COM ENCARGOS COMPLEMENTARES","H",null,"29,80",null,"C",{"$f":"IF($B7387=\"SINAPI\",IF(ISNUMBER(MATCH(Banco!$C7387,Analitico!$A:$A,0)),INDEX(Analitico!E:E,MATCH(Banco!$C7387,Analitico!$A:$A,0))&\"%\",\"\"),\"\")","v":"%"},{"$f":"IF($B7387=\"SINAPI\",IF(ISNUMBER(MATCH(Banco!$C7387,Analitico!$A:$A,0)),INDEX(Analitico!F:F,MATCH(Banco!$C7387,Analitico!$A:$A,0))&\"%\",\"\"),\"\")","v":"92,5167786%"}]
["SINAPI 90771","SINAPI","90771","AUXILIAR DE DESENHISTA COM ENCARGOS COMPLEMENTARES","H",null,"22,10",null,"CR",{"$f":"IF($B7392=\"SINAPI\",IF(ISNUMBER(MATCH(Banco!$C7392,Analitico!$A:$A,0)),INDEX(Analitico!E:E,MATCH(Banco!$C7392,Analitico!$A:$A,0))&\"%\",\"\"),\"\")","v":"%"},{"$f":"IF($B7392=\"SINAPI\",IF(ISNUMBER(MATCH(Banco!$C7392,Analitico!$A:$A,0)),INDEX(Analitico!F:F,MATCH(Banco!$C7392,Analitico!$A:$A,0))&\"%\",\"\"),\"\")","v":"90,2262444%"}]
["SINAPI 90778","SINAPI","90778","ENGENHEIRO CIVIL DE OBRA PLENO COM ENCARGOS COMPLEMENTARES","H",null,"124,04",null,"CR",{"$f":"IF($B7398=\"SINAPI\",IF(ISNUMBER(MATCH(Banco!$C7398,Analitico!$A:$A,0)),INDEX(Analitico!E:E,MATCH(Banco!$C7398,Analitico!$A:$A,0))&\"%\",\"\"),\"\")","v":"%"},{"$f":"IF($B7398=\"SINAPI\",IF(ISNUMBER(MATCH(Banco!$C7398,Analitico!$A:$A,0)),INDEX(Analitico!F:F,MATCH(Banco!$C7398,Analitico!$A:$A,0))&\"%\",\"\"),\"\")","v":"98,2828120%"}]
["SINAPI 93559","SINAPI","93559","DESENHISTA DETALHISTA COM ENCARGOS COMPLEMENTARES","MES",null,"4.828,37",null,"CR",{"$f":"IF($B7403=\"SINAPI\",IF(ISNUMBER(MATCH(Banco!$C7403,Analitico!$A:$A,0)),INDEX(Analitico!E:E,MATCH(Banco!$C7403,Analitico!$A:$A,0))&\"%\",\"\"),\"\")","v":"%"},{"$f":"IF($B7403=\"SINAPI\",IF(ISNUMBER(MATCH(Banco!$C7403,Analitico!$A:$A,0)),INDEX(Analitico!F:F,MATCH(Banco!$C7403,Analitico!$A:$A,0))&\"%\",\"\"),\"\")","v":"91,6100051%"}]
["SINAPI 93564","SINAPI","93564","APONTADOR OU APROPRIADOR COM ENCARGOS COMPLEMENTARES","MES",null,"4.948,44",null,"CR",{"$f":"IF($B7408=\"SINAPI\",IF(ISNUMBER(MATCH(Banco!$C7408,Analitico!$A:$A,0)),INDEX(Analitico!E:E,MATCH(Banco!$C7408,Analitico!$A:$A,0))&\"%\",\"\"),\"\")","v":"%"},{"$f":"IF($B7408=\"SINAPI\",IF(ISNUMBER(MATCH(Banco!$C7408,Analitico!$A:$A,0)),INDEX(Analitico!F:F,MATCH(Banco!$C7408,Analitico!$A:$A,0))&\"%\",\"\"),\"\")","v":"91,5464268%"}]
["SINAPI 93569","SINAPI","93569","ARQUITETO JUNIOR COM ENCARGOS COMPLEMENTARES","MES",null,"18.818,20",null,"CR",{"$f":"IF($B7413=\"SINAPI\",IF(ISNUMBER(MATCH(Banco!$C7413,Analitico!$A:$A,0)),INDEX(Analitico!E:E,MATCH(Banco!$C7413,Analitico!$A:$A,0))&\"%\",\"\"),\"\")","v":"%"},{"$f":"IF($B7413=\"SINAPI\",IF(ISNUMBER(MATCH(Banco!$C7413,Analitico!$A:$A,0)),INDEX(Analitico!F:F,MATCH(Banco!$C7413,Analitico!$A:$A,0))&\"%\",\"\"),\"\")","v":"97,8642485%"}]
["SINAPI 93571","SINAPI","93571","ARQUITETO SENIOR COM ENCARGOS COMPLEMENTARES","MES",null,"20.849,31",null,"CR",{"$f":"IF($B7415=\"SINAPI\",IF(ISNUMBER(MATCH(Banco!$C7415,Analitico!$A:$A,0)),INDEX(Analitico!E:E,MATCH(Banco!$C7415,Analitico!$A:$A,0))&\"%\",\"\"),\"\")","v":"%"},{"$f":"IF($B7415=\"SINAPI\",IF(ISNUMBER(MATCH(Banco!$C7415,Analitico!$A:$A,0)),INDEX(Analitico!F:F,MATCH(Banco!$C7415,Analitico!$A:$A,0))&\"%\",\"\"),\"\")","v":"98,0723104%"}]
["SINAPI 95309","SINAPI","95309","CURSO DE CAPACITAÇÃO PARA AJUDANTE DE CARPINTEIRO (ENCARGOS COMPLEMENTARES) - HORISTA","H",null,"0,33",null,"CR",{"$f":"IF($B7420=\"SINAPI\",IF(ISNUMBER(MATCH(Banco!$C7420,Analitico!$A:$A,0)),INDEX(Analitico!E:E,MATCH(Banco!$C7420,Analitico!$A:$A,0))&\"%\",\"\"),\"\")","v":"%"},{"$f":"IF($B7420=\"SINAPI\",IF(ISNUMBER(MATCH(Banco!$C7420,Analitico!$A:$A,0)),INDEX(Analitico!F:F,MATCH(Banco!$C7420,Analitico!$A:$A,0))&\"%\",\"\"),\"\")","v":"100,0000000%"}]
["SINAPI 95315","SINAPI","95315","CURSO DE CAPACITAÇÃO PARA ASSENTADOR DE TUBOS (ENCARGOS COMPLEMENTARES) - HORISTA","H",null,"0,24",null,"CR",{"$f":"IF($B7426=\"SINAPI\",IF(ISNUMBER(MATCH(Banco!$C7426,Analitico!$A:$A,0)),INDEX(Analitico!E:E,MATCH(Banco!$C7426,Analitico!$A:$A,0))&\"%\",\"\"),\"\")","v":"%"},{"$f":"IF($B7426=\"SINAPI\",IF(ISNUMBER(MATCH(Banco!$C7426,Analitico!$A:$A,0)),INDEX(Analitico!F:F,MATCH(Banco!$C7426,Analitico!$A:$A,0))&\"%\",\"\"),\"\")","v":"100,0000000%"}]
["SINAPI 95320","SINAPI","95320","CURSO DE CAPACITAÇÃO PARA AUXILIAR DE SERRALHEIRO (ENCARGOS COMPLEMENTARES) - HORISTA","H",null,"0,26",null,"CR",{"$f":"IF($B7431=\"SINAPI\",IF(ISNUMBER(MATCH(Banco!$C7431,Analitico!$A:$A,0)),INDEX(Analitico!E:E,MATCH(Banco!$C7431,Analitico!$A:$A,0))&\"%\",\"\"),\"\")","v":"%"},{"$f":"IF($B7431=\"SINAPI\",IF(ISNUMBER(MATCH(Banco!$C7431,Analitico!$A:$A,0)),INDEX(Analitico!F:F,MATCH(Banco!$C7431,Analitico!$A:$A,0))&\"%\",\"\"),\"\")","v":"100,0000000%"}]
["SINAPI 95326","SINAPI","95326","CURSO DE CAPACITAÇÃO PARA CADASTRISTA DE REDES DE AGUA E ESGOTO (ENCARGOS COMPLEMENTARES) - HORISTA","H",null,"0,13",null,"CR",{"$f":"IF($B7437=\"SINAPI\",IF(ISNUMBER(MATCH(Banco!$C7437,Analitico!$A:$A,0)),INDEX(Analitico!E:E,MATCH(Banco!$C7437,Analitico!$A:$A,0))&\"%\",\"\"),\"\")","v":"%"},{"$f":"IF($B7437=\"SINAPI\",IF(ISNUMBER(MATCH(Banco!$C7437,Analitico!$A:$A,0)),INDEX(Analitico!F:F,MATCH(Banco!$C7437,Analitico!$A:$A,0))&\"%\",\"\"),\"\")","v":"100,0000000%"}]
["SINAPI 95330","SINAPI","95330","CURSO DE CAPACITAÇÃO PARA CARPINTEIRO DE FÔRMAS (ENCARGOS COMPLEMENTARES) - HORISTA","H",null,"0,34",null,"C",{"$f":"IF($B7440=\"SINAPI\",IF(ISNUMBER(MATCH(Banco!$C7440,Analitico!$A:$A,0)),INDEX(Analitico!E:E,MATCH(Banco!$C7440,Analitico!$A:$A,0))&\"%\",\"\"),\"\")","v":"%"},{"$f":"IF($B7440=\"SINAPI\",IF(ISNUMBER(MATCH(Banco!$C7440,Analitico!$A:$A,0)),INDEX(Analitico!F:F,MATCH(Banco!$C7440,Analitico!$A:$A,0))&\"%\",\"\"),\"\")","v":"100,0000000%"}]
["SINAPI 95339","SINAPI","95339","CURSO DE CAPACITAÇÃO PARA MAÇARIQUEIRO (ENCARGOS COMPLEMENTARES) - HORISTA","H",null,"0,51",null,"CR",{"$f":"IF($B7448=\"SINAPI\",IF(ISNUMBER(MATCH(Banco!$C7448,Analitico!$A:$A,0)),INDEX(Analitico!E:E,MATCH(Banco!$C7448,Analitico!$A:$A,0))&\"%\",\"\"),\"\")","v":"%"},{"$f":"IF($B7448=\"SINAPI\",IF(ISNUMBER(MATCH(Banco!$C7448,Analitico!$A:$A,0)),INDEX(Analitico!F:F,MATCH(Banco!$C7448,Analitico!$A:$A,0))&\"%\",\"\"),\"\")","v":"100,0000000%"}]
["SINAPI 95345","SINAPI","95345","CURSO DE CAPACITAÇÃO PARA MONTADOR ELETROMECÂNICO (ENCARGOS COMPLEMENTARES) - HORISTA","H",null,"0,97",null,"CR",{"$f":"IF($B7454=\"SINAPI\",IF(ISNUMBER(MATCH(Banco!$C7454,Analitico!$A:$A,0)),INDEX(Analitico!E:E,MATCH(Banco!$C7454,Analitico!$A:$A,0))&\"%\",\"\"),\"\")","v":"%"},{"$f":"IF($B7454=\"SINAPI\",IF(ISNUMBER(MATCH(Banco!$C7454,Analitico!$A:$A,0)),INDEX(Analitico!F:F,MATCH(Banco!$C7454,Analitico!$A:$A,0))&\"%\",\"\"),\"\")","v":"100,0000000%"}]
["SINAPI 95351","SINAPI","95351","CURSO DE CAPACITAÇÃO PARA MOTORISTA OPERADOR DE MUNCK (ENCARGOS COMPLEMENTARES) - HORISTA","H",null,"0,62",null,"CR",{"$f":"IF($B7459=\"SINAPI\",IF(ISNUMBER(MATCH(Banco!$C7459,Analitico!$A:$A,0)),INDEX(Analitico!E:E,MATCH(Banco!$C7459,Analitico!$A:$A,0))&\"%\",\"\"),\"\")","v":"%"},{"$f":"IF($B7459=\"SINAPI\",IF(ISNUMBER(MATCH(Banco!$C7459,Analitico!$A:$A,0)),INDEX(Analitico!F:F,MATCH(Banco!$C7459,Analitico!$A:$A,0))&\"%\",\"\"),\"\")","v":"100,0000000%"}]
["SINAPI 95357","SINAPI","95357","CURSO DE CAPACITAÇÃO PARA OPERADOR DE ESCAVADEIRA (ENCARGOS COMPLEMENTARES) - HORISTA","H",null,"0,37",null,"C",{"$f":"IF($B7464=\"SINAPI\",IF(ISNUMBER(MATCH(Banco!$C7464,Analitico!$A:$A,0)),INDEX(Analitico!E:E,MATCH(Banco!$C7464,Analitico!$A:$A,0))&\"%\",\"\"),\"\")","v":"%"},{"$f":"IF($B7464=\"SINAPI\",IF(ISNUMBER(MATCH(Banco!$C7464,Analitico!$A:$A,0)),INDEX(Analitico!F:F,MATCH(Banco!$C7464,Analitico!$A:$A,0))&\"%\",\"\"),\"\")","v":"100,0000000%"}]
["SINAPI 95364","SINAPI","95364","CURSO DE CAPACITAÇÃO PARA OPERADOR DE PÁ CARREGADEIRA (ENCARGOS COMPLEMENTARES) - HORISTA","H",null,"0,28",null,"CR",{"$f":"IF($B7471=\"SINAPI\",IF(ISNUMBER(MATCH(Banco!$C7471,Analitico!$A:$A,0)),INDEX(Analitico!E:E,MATCH(Banco!$C7471,Analitico!$A:$A,0))&\"%\",\"\"),\"\")","v":"%"},{"$f":"IF($B7471=\"SINAPI\",IF(ISNUMBER(MATCH(Banco!$C7471,Analitico!$A:$A,0)),INDEX(Analitico!F:F,MATCH(Banco!$C7471,Analitico!$A:$A,0))&\"%\",\"\"),\"\")","v":"100,0000000%"}]
["SINAPI 95369","SINAPI","95369","CURSO DE CAPACITAÇÃO PARA OPERADOR PARA BATE ESTACAS (ENCARGOS COMPLEMENTARES) - HORISTA","H",null,"0,27",null,"CR",{"$f":"IF($B7476=\"SINAPI\",IF(ISNUMBER(MATCH(Banco!$C7476,Analitico!$A:$A,0)),INDEX(Analitico!E:E,MATCH(Banco!$C7476,Analitico!$A:$A,0))&\"%\",\"\"),\"\")","v":"%"},{"$f":"IF($B7476=\"SINAPI\",IF(ISNUMBER(MATCH(Banco!$C7476,Analitico!$A:$A,0)),INDEX(Analitico!F:F,MATCH(Banco!$C7476,Analitico!$A:$A,0))&\"%\",\"\"),\"\")","v":"100,0000000%"}]
["SINAPI 95370","SINAPI","95370","CURSO DE CAPACITAÇÃO PARA PASTILHEIRO (ENCARGOS COMPLEMENTARES) - HORISTA","H",null,"0,44",null,"CR",{"$f":"IF($B7477=\"SINAPI\",IF(ISNUMBER(MATCH(Banco!$C7477,Analitico!$A:$A,0)),INDEX(Analitico!E:E,MATCH(Banco!$C7477,Analitico!$A:$A,0))&\"%\",\"\"),\"\")","v":"%"},{"$f":"IF($B7477=\"SINAPI\",IF(ISNUMBER(MATCH(Banco!$C7477,Analitico!$A:$A,0)),INDEX(Analitico!F:F,MATCH(Banco!$C7477,Analitico!$A:$A,0))&\"%\",\"\"),\"\")","v":"100,0000000%"}]
["SINAPI 95375","SINAPI","95375","CURSO DE CAPACITAÇÃO PARA POCEIRO (ENCARGOS COMPLEMENTARES) - HORISTA","H",null,"0,51",null,"CR",{"$f":"IF($B7482=\"SINAPI\",IF(ISNUMBER(MATCH(Banco!$C7482,Analitico!$A:$A,0)),INDEX(Analitico!E:E,MATCH(Banco!$C7482,Analitico!$A:$A,0))&\"%\",\"\"),\"\")","v":"%"},{"$f":"IF($B7482=\"SINAPI\",IF(ISNUMBER(MATCH(Banco!$C7482,Analitico!$A:$A,0)),INDEX(Analitico!F:F,MATCH(Banco!$C7482,Analitico!$A:$A,0))&\"%\",\"\"),\"\")","v":"100,0000000%"}]
["SINAPI 95380","SINAPI","95380","CURSO DE CAPACITAÇÃO PARA SOLDADOR A (PARA SOLDA A SER TESTADA COM RAIOS  X ) (ENCARGOS COMPLEMENTARES) - HORISTA","H",null,"0,27",null,"CR",{"$f":"IF($B7487=\"SINAPI\",IF(ISNUMBER(MATCH(Banco!$C7487,Analitico!$A:$A,0)),INDEX(Analitico!E:E,MATCH(Banco!$C7487,Analitico!$A:$A,0))&\"%\",\"\"),\"\")","v":"%"},{"$f":"IF($B7487=\"SINAPI\",IF(ISNUMBER(MATCH(Banco!$C7487,Analitico!$A:$A,0)),INDEX(Analitico!F:F,MATCH(Banco!$C7487,Analitico!$A:$A,0))&\"%\",\"\"),\"\")","v":"100,0000000%"}]
["SINAPI 95387","SINAPI","95387","CURSO DE CAPACITAÇÃO PARA VIDRACEIRO (ENCARGOS COMPLEMENTARES) - HORISTA","H",null,"0,33",null,"CR",{"$f":"IF($B7493=\"SINAPI\",IF(ISNUMBER(MATCH(Banco!$C7493,Analitico!$A:$A,0)),INDEX(Analitico!E:E,MATCH(Banco!$C7493,Analitico!$A:$A,0))&\"%\",\"\"),\"\")","v":"%"},{"$f":"IF($B7493=\"SINAPI\",IF(ISNUMBER(MATCH(Banco!$C7493,Analitico!$A:$A,0)),INDEX(Analitico!F:F,MATCH(Banco!$C7493,Analitico!$A:$A,0))&\"%\",\"\"),\"\")","v":"100,0000000%"}]
["SINAPI 95393","SINAPI","95393","CURSO DE CAPACITAÇÃO PARA APONTADOR OU APROPRIADOR (ENCARGOS COMPLEMENTARES) - HORISTA","H",null,"0,61",null,"CR",{"$f":"IF($B7498=\"SINAPI\",IF(ISNUMBER(MATCH(Banco!$C7498,Analitico!$A:$A,0)),INDEX(Analitico!E:E,MATCH(Banco!$C7498,Analitico!$A:$A,0))&\"%\",\"\"),\"\")","v":"%"},{"$f":"IF($B7498=\"SINAPI\",IF(ISNUMBER(MATCH(Banco!$C7498,Analitico!$A:$A,0)),INDEX(Analitico!F:F,MATCH(Banco!$C7498,Analitico!$A:$A,0))&\"%\",\"\"),\"\")","v":"100,0000000%"}]
["SINAPI 95400","SINAPI","95400","CURSO DE CAPACITAÇÃO PARA DESENHISTA PROJETISTA (ENCARGOS COMPLEMENTARES) - HORISTA","H",null,"0,12",null,"CR",{"$f":"IF($B7505=\"SINAPI\",IF(ISNUMBER(MATCH(Banco!$C7505,Analitico!$A:$A,0)),INDEX(Analitico!E:E,MATCH(Banco!$C7505,Analitico!$A:$A,0))&\"%\",\"\"),\"\")","v":"%"},{"$f":"IF($B7505=\"SINAPI\",IF(ISNUMBER(MATCH(Banco!$C7505,Analitico!$A:$A,0)),INDEX(Analitico!F:F,MATCH(Banco!$C7505,Analitico!$A:$A,0))&\"%\",\"\"),\"\")","v":"100,0000000%"}]
["SINAPI 95405","SINAPI","95405","CURSO DE CAPACITAÇÃO PARA MESTRE DE OBRAS (ENCARGOS COMPLEMENTARES) - HORISTA","H",null,"1,43",null,"CR",{"$f":"IF($B7510=\"SINAPI\",IF(ISNUMBER(MATCH(Banco!$C7510,Analitico!$A:$A,0)),INDEX(Analitico!E:E,MATCH(Banco!$C7510,Analitico!$A:$A,0))&\"%\",\"\"),\"\")","v":"%"},{"$f":"IF($B7510=\"SINAPI\",IF(ISNUMBER(MATCH(Banco!$C7510,Analitico!$A:$A,0)),INDEX(Analitico!F:F,MATCH(Banco!$C7510,Analitico!$A:$A,0))&\"%\",\"\"),\"\")","v":"100,0000000%"}]
[{"$f":"CONCATENAR","v":"SINAPI 95411"},"SINAPI","95411","CURSO DE CAPACITAÇÃO PARA DESENHISTA PROJETISTA (ENCARGOS COMPLEMENTARES) - MENSALISTA","MES",null,"15,95",null,"CR",{"$f":"IF($B7515=\"SINAPI\",IF(ISNUMBER(MATCH(Banco!$C7515,Analitico!$A:$A,0)),INDEX(Analitico!E:E,MATCH(Banco!$C7515,Analitico!$A:$A,0))&\"%\",\"\"),\"\")","v":"%"},{"$f":"IF($B7515=\"SINAPI\",IF(ISNUMBER(MATCH(Banco!$C7515,Analitico!$A:$A,0)),INDEX(Analitico!F:F,MATCH(Banco!$C7515,Analitico!$A:$A,0))&\"%\",\"\"),\"\")","v":"100,0000000%"}]
["SINAPI 95417","SINAPI","95417","CURSO DE CAPACITAÇÃO PARA ENGENHEIRO CIVIL DE OBRA PLENO (ENCARGOS COMPLEMENTARES) - MENSALISTA","MES",null,"267,19",null,"CR",{"$f":"IF($B7521=\"SINAPI\",IF(ISNUMBER(MATCH(Banco!$C7521,Analitico!$A:$A,0)),INDEX(Analitico!E:E,MATCH(Banco!$C7521,Analitico!$A:$A,0))&\"%\",\"\"),\"\")","v":"%"},{"$f":"IF($B7521=\"SINAPI\",IF(ISNUMBER(MATCH(Banco!$C7521,Analitico!$A:$A,0)),INDEX(Analitico!F:F,MATCH(Banco!$C7521,Analitico!$A:$A,0))&\"%\",\"\"),\"\")","v":"100,0000000%"}]
["SINAPI 95422","SINAPI","95422","CURSO DE CAPACITAÇÃO PARA ENCARREGADO GERAL DE OBRAS (ENCARGOS COMPLEMENTARES) - MENSALISTA","MES",null,"112,45",null,"CR",{"$f":"IF($B7526=\"SINAPI\",IF(ISNUMBER(MATCH(Banco!$C7526,Analitico!$A:$A,0)),INDEX(Analitico!E:E,MATCH(Banco!$C7526,Analitico!$A:$A,0))&\"%\",\"\"),\"\")","v":"%"},{"$f":"IF($B7526=\"SINAPI\",IF(ISNUMBER(MATCH(Banco!$C7526,Analitico!$A:$A,0)),INDEX(Analitico!F:F,MATCH(Banco!$C7526,Analitico!$A:$A,0))&\"%\",\"\"),\"\")","v":"100,0000000%"}]
["SINAPI 100290","SINAPI","100290","CURSO DE CAPACITAÇÃO PARA AUXILIAR DE ALMOXARIFE (ENCARGOS COMPLEMENTARES) - HORISTA","H",null,"0,14",null,"CR",{"$f":"IF($B7531=\"SINAPI\",IF(ISNUMBER(MATCH(Banco!$C7531,Analitico!$A:$A,0)),INDEX(Analitico!E:E,MATCH(Banco!$C7531,Analitico!$A:$A,0))&\"%\",\"\"),\"\")","v":"%"},{"$f":"IF($B7531=\"SINAPI\",IF(ISNUMBER(MATCH(Banco!$C7531,Analitico!$A:$A,0)),INDEX(Analitico!F:F,MATCH(Banco!$C7531,Analitico!$A:$A,0))&\"%\",\"\"),\"\")","v":"100,0000000%"}]
["SINAPI 100301","SINAPI","100301","AJUDANTE DE PINTOR COM ENCARGOS COMPLEMENTARES","H",null,"33,59",null,"CR",{"$f":"IF($B7538=\"SINAPI\",IF(ISNUMBER(MATCH(Banco!$C7538,Analitico!$A:$A,0)),INDEX(Analitico!E:E,MATCH(Banco!$C7538,Analitico!$A:$A,0))&\"%\",\"\"),\"\")","v":"%"},{"$f":"IF($B7538=\"SINAPI\",IF(ISNUMBER(MATCH(Banco!$C7538,Analitico!$A:$A,0)),INDEX(Analitico!F:F,MATCH(Banco!$C7538,Analitico!$A:$A,0))&\"%\",\"\"),\"\")","v":"82,9115809%"}]
["SINAPI 100310","SINAPI","100310","CURSO DE CAPACITAÇÃO PARA AUXILIAR DE ALMOXARIFE (ENCARGOS COMPLEMENTARES) - MENSALISTA","MES",null,"18,63",null,"CR",{"$f":"IF($B7543=\"SINAPI\",IF(ISNUMBER(MATCH(Banco!$C7543,Analitico!$A:$A,0)),INDEX(Analitico!E:E,MATCH(Banco!$C7543,Analitico!$A:$A,0))&\"%\",\"\"),\"\")","v":"%"},{"$f":"IF($B7543=\"SINAPI\",IF(ISNUMBER(MATCH(Banco!$C7543,Analitico!$A:$A,0)),INDEX(Analitico!F:F,MATCH(Banco!$C7543,Analitico!$A:$A,0))&\"%\",\"\"),\"\")","v":"100,0000000%"}]
["SINAPI 100315","SINAPI","100315","CURSO DE CAPACITAÇÃO PARA TÉCNICO EM SEGURANÇA DO TRABALHO (ENCARGOS COMPLEMENTARES) - MENSALISTA","MES",null,"101,62",null,"CR",{"$f":"IF($B7544=\"SINAPI\",IF(ISNUMBER(MATCH(Banco!$C7544,Analitico!$A:$A,0)),INDEX(Analitico!E:E,MATCH(Banco!$C7544,Analitico!$A:$A,0))&\"%\",\"\"),\"\")","v":"%"},{"$f":"IF($B7544=\"SINAPI\",IF(ISNUMBER(MATCH(Banco!$C7544,Analitico!$A:$A,0)),INDEX(Analitico!F:F,MATCH(Banco!$C7544,Analitico!$A:$A,0))&\"%\",\"\"),\"\")","v":"100,0000000%"}]
["SINAPI 100535","SINAPI","100535","CURSO DE CAPACITAÇÃO PARA TECNICO DE EDIFICACOES (ENCARGOS COMPLEMENTARES) - HORISTA","H",null,"0,42",null,"CR",{"$f":"IF($B7549=\"SINAPI\",IF(ISNUMBER(MATCH(Banco!$C7549,Analitico!$A:$A,0)),INDEX(Analitico!E:E,MATCH(Banco!$C7549,Analitico!$A:$A,0))&\"%\",\"\"),\"\")","v":"%"},{"$f":"IF($B7549=\"SINAPI\",IF(ISNUMBER(MATCH(Banco!$C7549,Analitico!$A:$A,0)),INDEX(Analitico!F:F,MATCH(Banco!$C7549,Analitico!$A:$A,0))&\"%\",\"\"),\"\")","v":"100,0000000%"}]
["SINAPI 101291","SINAPI","101291","CURSO DE CAPACITAÇÃO PARA AJUDANTE DE SERRALHEIRO (ENCARGOS COMPLEMENTARES) - MENSALISTA","MES",null,"34,87",null,"CR",{"$f":"IF($B7556=\"SINAPI\",IF(ISNUMBER(MATCH(Banco!$C7556,Analitico!$A:$A,0)),INDEX(Analitico!E:E,MATCH(Banco!$C7556,Analitico!$A:$A,0))&\"%\",\"\"),\"\")","v":"%"},{"$f":"IF($B7556=\"SINAPI\",IF(ISNUMBER(MATCH(Banco!$C7556,Analitico!$A:$A,0)),INDEX(Analitico!F:F,MATCH(Banco!$C7556,Analitico!$A:$A,0))&\"%\",\"\"),\"\")","v":"100,0000000%"}]
["SINAPI 101296","SINAPI","101296","CURSO DE CAPACITAÇÃO PARA AUXILIAR DE ENCANADOR OU BOMBEIRO HIDRÁULICO (ENCARGOS COMPLEMENTARES) - MENSALISTA","MES",null,"54,33",null,"CR",{"$f":"IF($B7561=\"SINAPI\",IF(ISNUMBER(MATCH(Banco!$C7561,Analitico!$A:$A,0)),INDEX(Analitico!E:E,MATCH(Banco!$C7561,Analitico!$A:$A,0))&\"%\",\"\"),\"\")","v":"%"},{"$f":"IF($B7561=\"SINAPI\",IF(ISNUMBER(MATCH(Banco!$C7561,Analitico!$A:$A,0)),INDEX(Analitico!F:F,MATCH(Banco!$C7561,Analitico!$A:$A,0))&\"%\",\"\"),\"\")","v":"100,0000000%"}]
["SINAPI 101301","SINAPI","101301","CURSO DE CAPACITAÇÃO PARA AUXILIAR DE TOPÓGRAFO (ENCARGOS COMPLEMENTARES) - MENSALISTA","MES",null,"14,77",null,"CR",{"$f":"IF($B7566=\"SINAPI\",IF(ISNUMBER(MATCH(Banco!$C7566,Analitico!$A:$A,0)),INDEX(Analitico!E:E,MATCH(Banco!$C7566,Analitico!$A:$A,0))&\"%\",\"\"),\"\")","v":"%"},{"$f":"IF($B7566=\"SINAPI\",IF(ISNUMBER(MATCH(Banco!$C7566,Analitico!$A:$A,0)),INDEX(Analitico!F:F,MATCH(Banco!$C7566,Analitico!$A:$A,0))&\"%\",\"\"),\"\")","v":"100,0000000%"}]
["SINAPI 101307","SINAPI","101307","CURSO DE CAPACITAÇÃO PARA CALCETEIRO (ENCARGOS COMPLEMENTARES) - MENSALISTA","MES",null,"45,56",null,"CR",{"$f":"IF($B7571=\"SINAPI\",IF(ISNUMBER(MATCH(Banco!$C7571,Analitico!$A:$A,0)),INDEX(Analitico!E:E,MATCH(Banco!$C7571,Analitico!$A:$A,0))&\"%\",\"\"),\"\")","v":"%"},{"$f":"IF($B7571=\"SINAPI\",IF(ISNUMBER(MATCH(Banco!$C7571,Analitico!$A:$A,0)),INDEX(Analitico!F:F,MATCH(Banco!$C7571,Analitico!$A:$A,0))&\"%\",\"\"),\"\")","v":"100,0000000%"}]
["SINAPI 101313","SINAPI","101313","CURSO DE CAPACITAÇÃO PARA ELETRICISTA (ENCARGOS COMPLEMENTARES) - MENSALISTA","MES",null,"175,51",null,"CR",{"$f":"IF($B7577=\"SINAPI\",IF(ISNUMBER(MATCH(Banco!$C7577,Analitico!$A:$A,0)),INDEX(Analitico!E:E,MATCH(Banco!$C7577,Analitico!$A:$A,0))&\"%\",\"\"),\"\")","v":"%"},{"$f":"IF($B7577=\"SINAPI\",IF(ISNUMBER(MATCH(Banco!$C7577,Analitico!$A:$A,0)),INDEX(Analitico!F:F,MATCH(Banco!$C7577,Analitico!$A:$A,0))&\"%\",\"\"),\"\")","v":"100,0000000%"}]
["SINAPI 101322","SINAPI","101322","CURSO DE CAPACITAÇÃO PARA GESSEIRO (ENCARGOS COMPLEMENTARES) - MENSALISTA","MES",null,"45,16",null,"CR",{"$f":"IF($B7582=\"SINAPI\",IF(ISNUMBER(MATCH(Banco!$C7582,Analitico!$A:$A,0)),INDEX(Analitico!E:E,MATCH(Banco!$C7582,Analitico!$A:$A,0))&\"%\",\"\"),\"\")","v":"%"},{"$f":"IF($B7582=\"SINAPI\",IF(ISNUMBER(MATCH(Banco!$C7582,Analitico!$A:$A,0)),INDEX(Analitico!F:F,MATCH(Banco!$C7582,Analitico!$A:$A,0))&\"%\",\"\"),\"\")","v":"100,0000000%"}]
["SINAPI 101327","SINAPI","101327","CURSO DE CAPACITAÇÃO PARA LEITURISTA OU CADASTRISTA DE REDES DE ÁGUA (ENCARGOS COMPLEMENTARES) - MENSALISTA","MES",null,"17,38",null,"CR",{"$f":"IF($B7587=\"SINAPI\",IF(ISNUMBER(MATCH(Banco!$C7587,Analitico!$A:$A,0)),INDEX(Analitico!E:E,MATCH(Banco!$C7587,Analitico!$A:$A,0))&\"%\",\"\"),\"\")","v":"%"},{"$f":"IF($B7587=\"SINAPI\",IF(ISNUMBER(MATCH(Banco!$C7587,Analitico!$A:$A,0)),INDEX(Analitico!F:F,MATCH(Banco!$C7587,Analitico!$A:$A,0))&\"%\",\"\"),\"\")","v":"100,0000000%"}]
["SINAPI 101334","SINAPI","101334","CURSO DE CAPACITAÇÃO PARA MECÂNICO DE REFRIGERAÇÃO (ENCARGOS COMPLEMENTARES) - MENSALISTA","MES",null,"129,78",null,"CR",{"$f":"IF($B7594=\"SINAPI\",IF(ISNUMBER(MATCH(Banco!$C7594,Analitico!$A:$A,0)),INDEX(Analitico!E:E,MATCH(Banco!$C7594,Analitico!$A:$A,0))&\"%\",\"\"),\"\")","v":"%"},{"$f":"IF($B7594=\"SINAPI\",IF(ISNUMBER(MATCH(Banco!$C7594,Analitico!$A:$A,0)),INDEX(Analitico!F:F,MATCH(Banco!$C7594,Analitico!$A:$A,0))&\"%\",\"\"),\"\")","v":"100,0000000%"}]
["SINAPI 101340","SINAPI","101340","CURSO DE CAPACITAÇÃO PARA OPERADOR DE BETONEIRA ESTACIONARIA / MISTURADOR (ENCARGOS COMPLEMENTARES) - MENSALISTA","MES",null,"32,51",null,"CR",{"$f":"IF($B7599=\"SINAPI\",IF(ISNUMBER(MATCH(Banco!$C7599,Analitico!$A:$A,0)),INDEX(Analitico!E:E,MATCH(Banco!$C7599,Analitico!$A:$A,0))&\"%\",\"\"),\"\")","v":"%"},{"$f":"IF($B7599=\"SINAPI\",IF(ISNUMBER(MATCH(Banco!$C7599,Analitico!$A:$A,0)),INDEX(Analitico!F:F,MATCH(Banco!$C7599,Analitico!$A:$A,0))&\"%\",\"\"),\"\")","v":"100,0000000%"}]
["SINAPI 101346","SINAPI","101346","CURSO DE CAPACITAÇÃO PARA OPERADOR DE JATO ABRASIVO OU JATISTA (ENCARGOS COMPLEMENTARES) - MENSALISTA","MES",null,"39,34",null,"CR",{"$f":"IF($B7605=\"SINAPI\",IF(ISNUMBER(MATCH(Banco!$C7605,Analitico!$A:$A,0)),INDEX(Analitico!E:E,MATCH(Banco!$C7605,Analitico!$A:$A,0))&\"%\",\"\"),\"\")","v":"%"},{"$f":"IF($B7605=\"SINAPI\",IF(ISNUMBER(MATCH(Banco!$C7605,Analitico!$A:$A,0)),INDEX(Analitico!F:F,MATCH(Banco!$C7605,Analitico!$A:$A,0))&\"%\",\"\"),\"\")","v":"100,0000000%"}]
["SINAPI 101351","SINAPI","101351","CURSO DE CAPACITAÇÃO PARA OPERADOR DE PA CARREGADEIRA (ENCARGOS COMPLEMENTARES) - MENSALISTA","MES",null,"37,15",null,"CR",{"$f":"IF($B7610=\"SINAPI\",IF(ISNUMBER(MATCH(Banco!$C7610,Analitico!$A:$A,0)),INDEX(Analitico!E:E,MATCH(Banco!$C7610,Analitico!$A:$A,0))&\"%\",\"\"),\"\")","v":"%"},{"$f":"IF($B7610=\"SINAPI\",IF(ISNUMBER(MATCH(Banco!$C7610,Analitico!$A:$A,0)),INDEX(Analitico!F:F,MATCH(Banco!$C7610,Analitico!$A:$A,0))&\"%\",\"\"),\"\")","v":"100,0000000%"}]
["SINAPI 101352","SINAPI","101352","CURSO DE CAPACITAÇÃO PARA OPERADOR DE PAVIMENTADORA / MESA VIBROACABADORA (ENCARGOS COMPLEMENTARES) - MENSALISTA","MES",null,"37,15",null,"CR",{"$f":"IF($B7611=\"SINAPI\",IF(ISNUMBER(MATCH(Banco!$C7611,Analitico!$A:$A,0)),INDEX(Analitico!E:E,MATCH(Banco!$C7611,Analitico!$A:$A,0))&\"%\",\"\"),\"\")","v":"%"},{"$f":"IF($B7611=\"SINAPI\",IF(ISNUMBER(MATCH(Banco!$C7611,Analitico!$A:$A,0)),INDEX(Analitico!F:F,MATCH(Banco!$C7611,Analitico!$A:$A,0))&\"%\",\"\"),\"\")","v":"100,0000000%"}]
["SINAPI 101363","SINAPI","101363","CURSO DE CAPACITAÇÃO PARA SERRALHEIRO (ENCARGOS COMPLEMENTARES) - MENSALISTA","MES",null,"45,56",null,"CR",{"$f":"IF($B7620=\"SINAPI\",IF(ISNUMBER(MATCH(Banco!$C7620,Analitico!$A:$A,0)),INDEX(Analitico!E:E,MATCH(Banco!$C7620,Analitico!$A:$A,0))&\"%\",\"\"),\"\")","v":"%"},{"$f":"IF($B7620=\"SINAPI\",IF(ISNUMBER(MATCH(Banco!$C7620,Analitico!$A:$A,0)),INDEX(Analitico!F:F,MATCH(Banco!$C7620,Analitico!$A:$A,0))&\"%\",\"\"),\"\")","v":"100,0000000%"}]
["SINAPI 101365","SINAPI","101365","CURSO DE CAPACITAÇÃO PARA SOLDADOR (ENCARGOS COMPLEMENTARES) - MENSALISTA","MES",null,"45,56",null,"CR",{"$f":"IF($B7622=\"SINAPI\",IF(ISNUMBER(MATCH(Banco!$C7622,Analitico!$A:$A,0)),INDEX(Analitico!E:E,MATCH(Banco!$C7622,Analitico!$A:$A,0))&\"%\",\"\"),\"\")","v":"%"},{"$f":"IF($B7622=\"SINAPI\",IF(ISNUMBER(MATCH(Banco!$C7622,Analitico!$A:$A,0)),INDEX(Analitico!F:F,MATCH(Banco!$C7622,Analitico!$A:$A,0))&\"%\",\"\"),\"\")","v":"100,0000000%"}]
["SINAPI 101371","SINAPI","101371","CURSO DE CAPACITAÇÃO PARA VIDRACEIRO (ENCARGOS COMPLEMENTARES) - MENSALISTA","MES",null,"44,18",null,"CR",{"$f":"IF($B7628=\"SINAPI\",IF(ISNUMBER(MATCH(Banco!$C7628,Analitico!$A:$A,0)),INDEX(Analitico!E:E,MATCH(Banco!$C7628,Analitico!$A:$A,0))&\"%\",\"\"),\"\")","v":"%"},{"$f":"IF($B7628=\"SINAPI\",IF(ISNUMBER(MATCH(Banco!$C7628,Analitico!$A:$A,0)),INDEX(Analitico!F:F,MATCH(Banco!$C7628,Analitico!$A:$A,0))&\"%\",\"\"),\"\")","v":"100,0000000%"}]
["SINAPI 101377","SINAPI","101377","AJUDANTE DE OPERAÇÃO EM GERAL COM ENCARGOS COMPLEMENTARES","MES",null,"4.229,79",null,"CR",{"$f":"IF($B7633=\"SINAPI\",IF(ISNUMBER(MATCH(Banco!$C7633,Analitico!$A:$A,0)),INDEX(Analitico!E:E,MATCH(Banco!$C7633,Analitico!$A:$A,0))&\"%\",\"\"),\"\")","v":"%"},{"$f":"IF($B7633=\"SINAPI\",IF(ISNUMBER(MATCH(Banco!$C7633,Analitico!$A:$A,0)),INDEX(Analitico!F:F,MATCH(Banco!$C7633,Analitico!$A:$A,0))&\"%\",\"\"),\"\")","v":"81,8054798%"}]
["SINAPI 101382","SINAPI","101382","ASSENTADOR DE MANILHAS COM ENCARGOS COMPLEMENTARES","MES",null,"3.074,26",null,"CR",{"$f":"IF($B7638=\"SINAPI\",IF(ISNUMBER(MATCH(Banco!$C7638,Analitico!$A:$A,0)),INDEX(Analitico!E:E,MATCH(Banco!$C7638,Analitico!$A:$A,0))&\"%\",\"\"),\"\")","v":"%"},{"$f":"IF($B7638=\"SINAPI\",IF(ISNUMBER(MATCH(Banco!$C7638,Analitico!$A:$A,0)),INDEX(Analitico!F:F,MATCH(Banco!$C7638,Analitico!$A:$A,0))&\"%\",\"\"),\"\")","v":"82,3043595%"}]
["SINAPI 101389","SINAPI","101389","AUXILIAR DE TOPÓGRAFO COM ENCARGOS COMPLEMENTARES","MES",null,"2.482,96",null,"CR",{"$f":"IF($B7645=\"SINAPI\",IF(ISNUMBER(MATCH(Banco!$C7645,Analitico!$A:$A,0)),INDEX(Analitico!E:E,MATCH(Banco!$C7645,Analitico!$A:$A,0))&\"%\",\"\"),\"\")","v":"%"},{"$f":"IF($B7645=\"SINAPI\",IF(ISNUMBER(MATCH(Banco!$C7645,Analitico!$A:$A,0)),INDEX(Analitico!F:F,MATCH(Banco!$C7645,Analitico!$A:$A,0))&\"%\",\"\"),\"\")","v":"83,6847956%"}]
["SINAPI 101395","SINAPI","101395","CARPINTEIRO AUXILIAR COM ENCARGOS COMPLEMENTARES","MES",null,"4.295,89",null,"CR",{"$f":"IF($B7650=\"SINAPI\",IF(ISNUMBER(MATCH(Banco!$C7650,Analitico!$A:$A,0)),INDEX(Analitico!E:E,MATCH(Banco!$C7650,Analitico!$A:$A,0))&\"%\",\"\"),\"\")","v":"%"},{"$f":"IF($B7650=\"SINAPI\",IF(ISNUMBER(MATCH(Banco!$C7650,Analitico!$A:$A,0)),INDEX(Analitico!F:F,MATCH(Banco!$C7650,Analitico!$A:$A,0))&\"%\",\"\"),\"\")","v":"82,6983466%"}]
["SINAPI 101401","SINAPI","101401","ELETROTÉCNICO COM ENCARGOS COMPLEMENTARES","MES",null,"7.061,00",null,"CR",{"$f":"IF($B7656=\"SINAPI\",IF(ISNUMBER(MATCH(Banco!$C7656,Analitico!$A:$A,0)),INDEX(Analitico!E:E,MATCH(Banco!$C7656,Analitico!$A:$A,0))&\"%\",\"\"),\"\")","v":"%"},{"$f":"IF($B7656=\"SINAPI\",IF(ISNUMBER(MATCH(Banco!$C7656,Analitico!$A:$A,0)),INDEX(Analitico!F:F,MATCH(Banco!$C7656,Analitico!$A:$A,0))&\"%\",\"\"),\"\")","v":"89,1351084%"}]
["SINAPI 101410","SINAPI","101410","JARDINEIRO COM ENCARGOS COMPLEMENTARES","MES",null,"4.215,11",null,"CR",{"$f":"IF($B7661=\"SINAPI\",IF(ISNUMBER(MATCH(Banco!$C7661,Analitico!$A:$A,0)),INDEX(Analitico!E:E,MATCH(Banco!$C7661,Analitico!$A:$A,0))&\"%\",\"\"),\"\")","v":"%"},{"$f":"IF($B7661=\"SINAPI\",IF(ISNUMBER(MATCH(Banco!$C7661,Analitico!$A:$A,0)),INDEX(Analitico!F:F,MATCH(Banco!$C7661,Analitico!$A:$A,0))&\"%\",\"\"),\"\")","v":"81,7421135%"}]
["SINAPI 101415","SINAPI","101415","MECÂNICO DE EQUIPAMENTOS PESADOS COM ENCARGOS COMPLEMENTARES","MES",null,"6.404,37",null,"CR",{"$f":"IF($B7666=\"SINAPI\",IF(ISNUMBER(MATCH(Banco!$C7666,Analitico!$A:$A,0)),INDEX(Analitico!E:E,MATCH(Banco!$C7666,Analitico!$A:$A,0))&\"%\",\"\"),\"\")","v":"%"},{"$f":"IF($B7666=\"SINAPI\",IF(ISNUMBER(MATCH(Banco!$C7666,Analitico!$A:$A,0)),INDEX(Analitico!F:F,MATCH(Banco!$C7666,Analitico!$A:$A,0))&\"%\",\"\"),\"\")","v":"91,5056439%"}]
["SINAPI 101421","SINAPI","101421","MOTORISTA DE CAMINHÃO CARRETA COM ENCARGOS COMPLEMENTARES","MES",null,"7.046,89",null,"CR",{"$f":"IF($B7672=\"SINAPI\",IF(ISNUMBER(MATCH(Banco!$C7672,Analitico!$A:$A,0)),INDEX(Analitico!E:E,MATCH(Banco!$C7672,Analitico!$A:$A,0))&\"%\",\"\"),\"\")","v":"%"},{"$f":"IF($B7672=\"SINAPI\",IF(ISNUMBER(MATCH(Banco!$C7672,Analitico!$A:$A,0)),INDEX(Analitico!F:F,MATCH(Banco!$C7672,Analitico!$A:$A,0))&\"%\",\"\"),\"\")","v":"92,2801407%"}]
["SINAPI 101428","SINAPI","101428","OPERADOR DE BETONEIRA ESTACIONÁRIA COM ENCARGOS COMPLEMENTARES","MES",null,"5.117,49",null,"CR",{"$f":"IF($B7678=\"SINAPI\",IF(ISNUMBER(MATCH(Banco!$C7678,Analitico!$A:$A,0)),INDEX(Analitico!E:E,MATCH(Banco!$C7678,Analitico!$A:$A,0))&\"%\",\"\"),\"\")","v":"%"},{"$f":"IF($B7678=\"SINAPI\",IF(ISNUMBER(MATCH(Banco!$C7678,Analitico!$A:$A,0)),INDEX(Analitico!F:F,MATCH(Banco!$C7678,Analitico!$A:$A,0))&\"%\",\"\"),\"\")","v":"89,3695933%"}]
["SINAPI 101429","SINAPI","101429","OPERADOR DE COMPRESSOR DE AR OU COMPRESSORISTA COM ENCARGOS COMPLEMENTARES","MES",null,"3.960,53",null,"CR",{"$f":"IF($B7679=\"SINAPI\",IF(ISNUMBER(MATCH(Banco!$C7679,Analitico!$A:$A,0)),INDEX(Analitico!E:E,MATCH(Banco!$C7679,Analitico!$A:$A,0))&\"%\",\"\"),\"\")","v":"%"},{"$f":"IF($B7679=\"SINAPI\",IF(ISNUMBER(MATCH(Banco!$C7679,Analitico!$A:$A,0)),INDEX(Analitico!F:F,MATCH(Banco!$C7679,Analitico!$A:$A,0))&\"%\",\"\"),\"\")","v":"86,2642122%"}]
["SINAPI 101434","SINAPI","101434","OPERADOR DE JATO ABRASIVO OU JATISTA COM ENCARGOS COMPLEMENTARES","MES",null,"4.541,81",null,"CR",{"$f":"IF($B7684=\"SINAPI\",IF(ISNUMBER(MATCH(Banco!$C7684,Analitico!$A:$A,0)),INDEX(Analitico!E:E,MATCH(Banco!$C7684,Analitico!$A:$A,0))&\"%\",\"\"),\"\")","v":"%"},{"$f":"IF($B7684=\"SINAPI\",IF(ISNUMBER(MATCH(Banco!$C7684,Analitico!$A:$A,0)),INDEX(Analitico!F:F,MATCH(Banco!$C7684,Analitico!$A:$A,0))&\"%\",\"\"),\"\")","v":"88,0221762%"}]
["SINAPI 101439","SINAPI","101439","OPERADOR DE PÁ CARREGADEIRA COM ENCARGOS COMPLEMENTARES","MES",null,"5.771,03",null,"CR",{"$f":"IF($B7689=\"SINAPI\",IF(ISNUMBER(MATCH(Banco!$C7689,Analitico!$A:$A,0)),INDEX(Analitico!E:E,MATCH(Banco!$C7689,Analitico!$A:$A,0))&\"%\",\"\"),\"\")","v":"%"},{"$f":"IF($B7689=\"SINAPI\",IF(ISNUMBER(MATCH(Banco!$C7689,Analitico!$A:$A,0)),INDEX(Analitico!F:F,MATCH(Banco!$C7689,Analitico!$A:$A,0))&\"%\",\"\"),\"\")","v":"90,5734332%"}]
["SINAPI 101446","SINAPI","101446","PINTOR COM ENCARGOS COMPLEMENTARES","MES",null,"5.738,86",null,"CR",{"$f":"IF($B7695=\"SINAPI\",IF(ISNUMBER(MATCH(Banco!$C7695,Analitico!$A:$A,0)),INDEX(Analitico!E:E,MATCH(Banco!$C7695,Analitico!$A:$A,0))&\"%\",\"\"),\"\")","v":"%"},{"$f":"IF($B7695=\"SINAPI\",IF(ISNUMBER(MATCH(Banco!$C7695,Analitico!$A:$A,0)),INDEX(Analitico!F:F,MATCH(Banco!$C7695,Analitico!$A:$A,0))&\"%\",\"\"),\"\")","v":"81,2201378%"}]
["SINAPI 101452","SINAPI","101452","SERVENTE DE OBRAS COM ENCARGOS COMPLEMENTARES","MES",null,"4.004,34",null,"CR",{"$f":"IF($B7700=\"SINAPI\",IF(ISNUMBER(MATCH(Banco!$C7700,Analitico!$A:$A,0)),INDEX(Analitico!E:E,MATCH(Banco!$C7700,Analitico!$A:$A,0))&\"%\",\"\"),\"\")","v":"%"},{"$f":"IF($B7700=\"SINAPI\",IF(ISNUMBER(MATCH(Banco!$C7700,Analitico!$A:$A,0)),INDEX(Analitico!F:F,MATCH(Banco!$C7700,Analitico!$A:$A,0))&\"%\",\"\"),\"\")","v":"81,3704631%"}]
["SINAPI 101457","SINAPI","101457","TÉCNICO EM SONDAGEM COM ENCARGOS COMPLEMENTARES","MES",null,"6.433,39",null,"CR",{"$f":"IF($B7705=\"SINAPI\",IF(ISNUMBER(MATCH(Banco!$C7705,Analitico!$A:$A,0)),INDEX(Analitico!E:E,MATCH(Banco!$C7705,Analitico!$A:$A,0))&\"%\",\"\"),\"\")","v":"%"},{"$f":"IF($B7705=\"SINAPI\",IF(ISNUMBER(MATCH(Banco!$C7705,Analitico!$A:$A,0)),INDEX(Analitico!F:F,MATCH(Banco!$C7705,Analitico!$A:$A,0))&\"%\",\"\"),\"\")","v":"91,5439605%"}]
["SINAPI-I 414","SINAPI-I",414,"ABRACADEIRA DE NYLON PARA AMARRACAO DE CABOS, COMPRIMENTO DE 100 X 2,5 MM                                                                                                                                                                                                                                                                                                                                                                                                                                 ","UN    ",null,"0,06",null,"CR"]
["SINAPI-I 394","SINAPI-I",394,"ABRACADEIRA EM ACO PARA AMARRACAO DE ELETRODUTOS, TIPO D, COM 1 1/2\" E PARAFUSO DE FIXACAO                                                                                                                                                                                                                                                                                                                                                                                                                ","UN    ",null,"2,15",null,"CR"]
["SINAPI-I 393","SINAPI-I",393,"ABRACADEIRA EM ACO PARA AMARRACAO DE ELETRODUTOS, TIPO D, COM 1\" E PARAFUSO DE FIXACAO                                                                                                                                                                                                                                                                                                                                                                                                                    ","UN    ",null,"1,25",null,"C "]
["SINAPI-I 39135","SINAPI-I",39135,"ABRACADEIRA EM ACO PARA AMARRACAO DE ELETRODUTOS, TIPO D, COM 3 1/2\" E CUNHA DE FIXACAO                                                                                                                                                                                                                                                                                                                                                                                                                   ","UN    ",null,"4,46",null,"CR"]
["SINAPI-I 400","SINAPI-I",400,"ABRACADEIRA EM ACO PARA AMARRACAO DE ELETRODUTOS, TIPO D, COM 3/4\" E PARAFUSO DE FIXACAO                                                                                                                                                                                                                                                                                                                                                                                                                  ","UN    ",null,"1,09",null,"CR"]
["SINAPI-I 39139","SINAPI-I",39139,"ABRACADEIRA EM ACO PARA AMARRACAO DE ELETRODUTOS, TIPO U SIMPLES, COM 1\"                                                                                                                                                                                                                                                                                                                                                                                                                                  ","UN    ",null,"0,65",null,"CR"]
["SINAPI-I 39144","SINAPI-I",39144,"ABRACADEIRA EM ACO PARA AMARRACAO DE ELETRODUTOS, TIPO U SIMPLES, COM 3\"                                                                                                                                                                                                                                                                                                                                                                                                                                  ","UN    ",null,"2,07",null,"CR"]
["SINAPI-I 11929","SINAPI-I",11929,"ABRACADEIRA, GALVANIZADA/ZINCADA, ROSCA SEM FIM, PARAFUSO INOX, LARGURA  FITA *12,6 A *14 MM, D = 4\" A 4 3/4\"                                                                                                                                                                                                                                                                                                                                                                                             ","UN    ",null,"17,64",null,"CR"]
["SINAPI-I 36801","SINAPI-I",36801,"ACABAMENTO DE METAL CROMADO PARA REGISTRO PEQUENO, DE PAREDE, 1/2 \" OU 3/4 \"                                                                                                                                                                                                                                                                                                                                                                                                                              ","UN    ",null,"41,46",null,"CR"]
["SINAPI-I 3","SINAPI-I",3,"ACIDO CLORIDRICO / ACIDO MURIATICO, DILUICAO 10% A 12% PARA USO EM LIMPEZA                                                                                                                                                                                                                                                                                                                                                                                                                                ","L     ",null,"16,70",null,"CR"]
["SINAPI-I 42405","SINAPI-I",42405,"ACO CA-25, 32,0 MM, BARRA DE TRANSFERENCIA                                                                                                                                                                                                                                                                                                                                                                                                                                                                ","KG    ",null,"10,73",null,"CR"]
["SINAPI-I 43057","SINAPI-I",43057,"ACO CA-50, 32,0 MM, VERGALHAO                                                                                                                                                                                                                                                                                                                                                                                                                                                                             ","KG    ",null,"8,44",null,"CR"]
["SINAPI-I 43059","SINAPI-I",43059,"ACO CA-60, 4,2 MM, OU 5,0 MM, OU 6,0 MM, OU 7,0 MM, VERGALHAO                                                                                                                                                                                                                                                                                                                                                                                                                                             ","KG    ",null,"7,27",null,"CR"]
["SINAPI-I 44254","SINAPI-I",44254,"ADAPTADOR CPVC, ROSCAVEL, COM FLANGES E ANEL DE VEDACAO, 15 MM, CAIXA D'AGUA PARA AGUA QUENTE                                                                                                                                                                                                                                                                                                                                                                                                             ","UN    ",null,"33,40",null,"CR"]
["SINAPI-I 44259","SINAPI-I",44259,"ADAPTADOR CPVC, ROSCAVEL, COM FLANGES E ANEL DE VEDACAO, 54 MM, CAIXA D'AGUA PARA AGUA QUENTE                                                                                                                                                                                                                                                                                                                                                                                                             ","UN    ",null,"103,76",null,"CR"]
["SINAPI-I 10899","SINAPI-I",10899,"ADAPTADOR EM LATAO, ENGATE RAPIDO 2 1/2\" X ROSCA INTERNA 5 FIOS 2 1/2\", PARA INSTALACAO PREDIAL DE COMBATE A INCENDIO                                                                                                                                                                                                                                                                                                                                                                                     ","UN    ",null,"48,19",null,"CR"]
["SINAPI-I 65","SINAPI-I",65,"ADAPTADOR PVC SOLDAVEL CURTO COM BOLSA E ROSCA, 25 MM X 3/4\", PARA AGUA FRIA                                                                                                                                                                                                                                                                                                                                                                                                                              ","UN    ",null,"0,91",null,"CR"]
["SINAPI-I 104","SINAPI-I",104,"ADAPTADOR PVC SOLDAVEL CURTO COM BOLSA E ROSCA, 75 MM X 2 1/2\", PARA AGUA FRIA                                                                                                                                                                                                                                                                                                                                                                                                                            ","UN    ",null,"19,99",null,"CR"]
["SINAPI-I 99","SINAPI-I",99,"ADAPTADOR PVC SOLDAVEL, COM FLANGE E ANEL DE VEDACAO, 50 MM X 1 1/2\", PARA CAIXA D'AGUA                                                                                                                                                                                                                                                                                                                                                                                                                   ","UN    ",null,"26,96",null,"CR"]
["SINAPI-I 106","SINAPI-I",106,"ADAPTADOR PVC SOLDAVEL, LONGO, COM FLANGE LIVRE,  110 MM X 4\", PARA CAIXA D' AGUA                                                                                                                                                                                                                                                                                                                                                                                                                         ","UN    ",null,"396,97",null,"CR"]
["SINAPI-I 72","SINAPI-I",72,"ADAPTADOR PVC, ROSCAVEL, COM FLANGES E ANEL DE VEDACAO, 1 1/2\", PARA CAIXA D'AGUA                                                                                                                                                                                                                                                                                                                                                                                                                         ","UN    ",null,"51,71",null,"CR"]
["SINAPI-I 71","SINAPI-I",71,"ADAPTADOR PVC, ROSCAVEL, COM FLANGES E ANEL DE VEDACAO, 1\", PARA CAIXA D' AGUA                                                                                                                                                                                                                                                                                                                                                                                                                            ","UN    ",null,"31,94",null,"CR"]
["SINAPI-I 52","SINAPI-I",52,"ADAPTADOR, PVC PBA, PONTA/ROSCA, JE, DN 50 / DE  60 MM                                                                                                                                                                                                                                                                                                                                                                                                                                                    ","UN    ",null,"13,24",null,"AS"]
["SINAPI-I 156","SINAPI-I",156,"ADESIVO ESTRUTURAL A BASE DE RESINA EPOXI, BICOMPONENTE, FLUIDO                                                                                                                                                                                                                                                                                                                                                                                                                                           ","KG    ",null,"54,18",null,"CR"]
[{"$f":"CONCATENAR","v":"SINAPI-I 20080"},"SINAPI-I",20080,"ADESIVO PLASTICO PARA PVC, FRASCO COM 175 GR                                                                                                                                                                                                                                                                                                                                                                                                                                                              ","UN    ",null,"22,85",null,"CR"]
["SINAPI-I 41373","SINAPI-I",41373,"ADITIVO LIQUIDO IMPERMEABILIZANTE CRISTALIZANTE                                                                                                                                                                                                                                                                                                                                                                                                                                                           ","L     ",null,"24,31",null,"CR"]
["SINAPI-I 37478","SINAPI-I",37478,"ADUELA/ GALERIA PRE-MOLDADA DE CONCRETO ARMADO, SECAO RETANGULAR INTERNA DE 2,00 X 2,00 M (L X A), MISULA DE 20 X 20 CM, C = 1,00 M, ESPESSURA MIN = 15 CM, TB-45 E FCK DO CONCRETO = 30 MPA                                                                                                                                                                                                                                                                                                              ","UN    ",null,"4.704,91",null,"AS"]
["SINAPI-I 6114","SINAPI-I",6114,"AJUDANTE DE ARMADOR (HORISTA)                                                                                                                                                                                                                                                                                                                                                                                                                                                                             ","H     ",null,"19,99",null,"CR"]
["SINAPI-I 248","SINAPI-I",248,"AJUDANTE DE OPERACAO EM GERAL (HORISTA)                                                                                                                                                                                                                                                                                                                                                                                                                                                                   ","H     ",null,"19,51",null,"CR"]
["SINAPI-I 40909","SINAPI-I",40909,"AJUDANTE DE SERRALHEIRO (MENSALISTA)                                                                                                                                                                                                                                                                                                                                                                                                                                                                      ","MES   ",null,"3.508,05",null,"CR"]
["SINAPI-I 11273","SINAPI-I",11273,"ALCA PREFORMADA DE DISTRIBUICAO, EM ACO GALVANIZADO, PARA CONDUTORES DE ALUMINIO AWG 1/0 (CAA 6/1 OU CA 7 FIOS)                                                                                                                                                                                                                                                                                                                                                                                           ","UN    ",null,"25,75",null,"CR"]
["SINAPI-I 38469","SINAPI-I",38469,"ALICATE DE PRESSAO PARA SOLDA DE CHAPA 18 \"                                                                                                                                                                                                                                                                                                                                                                                                                                                               ","UN    ",null,"137,61",null,"CR"]
["SINAPI-I 40862","SINAPI-I",40862,"ALIMENTACAO - MENSALISTA (COLETADO CAIXA - ENCARGOS COMPLEMENTARES)                                                                                                                                                                                                                                                                                                                                                                                                                                       ","MES   ",null,"0,01",null,"C "]
["SINAPI-I 296","SINAPI-I",296,"ANEL BORRACHA PARA TUBO ESGOTO PREDIAL, DN 50 MM (NBR 5688)                                                                                                                                                                                                                                                                                                                                                                                                                                               ","UN    ",null,"1,92",null,"CR"]
["SINAPI-I 297","SINAPI-I",297,"ANEL BORRACHA PARA TUBO ESGOTO PREDIAL, DN 75 MM (NBR 5688)                                                                                                                                                                                                                                                                                                                                                                                                                                               ","UN    ",null,"2,82",null,"CR"]
["SINAPI-I 311","SINAPI-I",311,"ANEL BORRACHA, PARA TUBO PVC DEFOFO, DN 100 MM (NBR 7665)                                                                                                                                                                                                                                                                                                                                                                                                                                                 ","UN    ",null,"11,38",null,"CR"]
["SINAPI-I 307","SINAPI-I",307,"ANEL BORRACHA, PARA TUBO PVC, REDE COLETOR ESGOTO, DN 250 MM (NBR 7362)                                                                                                                                                                                                                                                                                                                                                                                                                                   ","UN    ",null,"45,40",null,"CR"]
["SINAPI-I 20326","SINAPI-I",20326,"ANEL BORRACHA, PARA TUBO/CONEXAO PVC PBA, DN 60 MM, PARA REDE AGUA                                                                                                                                                                                                                                                                                                                                                                                                                                        ","UN    ",null,"4,86",null,"CR"]
["SINAPI-I 39643","SINAPI-I",39643,"ANEL DE BORRACHA PARA VEDACAO DE DUTO PEAD CORRUGADO PARA ELETRICA, DN 2\" (NBR 15715)                                                                                                                                                                                                                                                                                                                                                                                                                     ","UN    ",null,"3,92",null,"CR"]
["SINAPI-I 11789","SINAPI-I",11789,"ANEL DE DISTRIBUICAO EM ACO GALVANIZADO PARA FIO FE-160                                                                                                                                                                                                                                                                                                                                                                                                                                                   ","UN    ",null,"2,35",null,"CR"]
["SINAPI-I 40340","SINAPI-I",40340,"ANEL DE VEDACAO/JUNTA ELASTICA, H = *16* MM, PARA TUBO DE CONCRETO, DN 300 MM                                                                                                                                                                                                                                                                                                                                                                                                                             ","UN    ",null,"25,01",null,"CR"]
["SINAPI-I 40345","SINAPI-I",40345,"ANEL DE VEDACAO/JUNTA ELASTICA, H = *19* MM, PARA TUBO DE CONCRETO, DN 800 MM                                                                                                                                                                                                                                                                                                                                                                                                                             ","UN    ",null,"70,93",null,"CR"]
["SINAPI-I 12565","SINAPI-I",12565,"ANEL EM CONCRETO ARMADO, LISO, PARA FOSSAS SEPTICAS E SUMIDOUROS, SEM FUNDO, DIAMETRO INTERNO DE 2,00 M E ALTURA DE 0,50 M                                                                                                                                                                                                                                                                                                                                                                                ","UN    ",null,"706,22",null,"AS"]
["SINAPI-I 12532","SINAPI-I",12532,"ANEL EM CONCRETO ARMADO, LISO, PARA POCOS DE INSPECAO, SEM FUNDO, DIAMETRO INTERNO DE 0,60 M E ALTURA DE 0,50 M                                                                                                                                                                                                                                                                                                                                                                                           ","UN    ",null,"122,88",null,"AS"]
["SINAPI-I 12547","SINAPI-I",12547,"ANEL EM CONCRETO ARMADO, LISO, PARA POCOS DE VISITAS, POCOS DE INSPECAO, FOSSAS SEPTICAS E SUMIDOUROS, SEM FUNDO, DIAMETRO INTERNO DE 1,00 M E ALTURA DE 0,50 M                                                                                                                                                                                                                                                                                                                                           ","UN    ",null,"216,88",null,"AS"]
["SINAPI-I 43448","SINAPI-I",43448,"ANEL EM CONCRETO ARMADO, PERFURADO, PARA FOSSAS SEPTICAS E SUMIDOUROS, SEM FUNDO, DIAMETRO INTERNO DE 3,00 M E ALTURA DE 0,50 M                                                                                                                                                                                                                                                                                                                                                                           ","UN    ",null,"929,60",null,"AS"]
["SINAPI-I 40810","SINAPI-I",40810,"APONTADOR OU APROPRIADOR DE MAO DE OBRA (MENSALISTA)                                                                                                                                                                                                                                                                                                                                                                                                                                                      ","MES   ",null,"4.448,89",null,"CR"]
["SINAPI-I 21100","SINAPI-I",21100,"AQUECEDOR DE AGUA A GAS GLP/GN COM CAPACIDADE DE ARMAZENAMENTO DE 50 A 80 L                                                                                                                                                                                                                                                                                                                                                                                                                               ","UN    ",null,"3.845,10",null,"AS"]
["SINAPI-I 11811","SINAPI-I",11811,"AQUECEDOR DE AGUA ELETRICO HORIZONTAL, RESERVATORIO DE 200 L CILINDRICO EM COBRE, REFORCADO COM ACO CARBONO, MONOFASICO, TENSAO NOMINAL 220 V                                                                                                                                                                                                                                                                                                                                                             ","UN    ",null,"5.550,48",null,"AS"]
["SINAPI-I 34472","SINAPI-I",34472,"AQUECEDOR SOLAR DE INSTALACAO EXTERNA, KIT COMPACTO, CONJUNTO COM RESERVATORIO TERMICO DE 200 L, PLACA COLETORA DE *2,0* M2 E INCLUSO ACESSORIOS (RESIDENCIAS ATE 120,00 M2 E DE 4 A 5 BANHOS POR DIA) (SEM INSTALACAO)                                                                                                                                                                                                                                                                                   ","UN    ",null,"3.480,00",null,"AS"]
["SINAPI-I 42424","SINAPI-I",42424,"AR CONDICIONADO SPLIT INVERTER, HI-WALL (PAREDE), 9000 BTU/H, CICLO FRIO, 60HZ, CLASSIFICACAO A (SELO PROCEL), GAS HFC, CONTROLE S/FIO                                                                                                                                                                                                                                                                                                                                                                    ","UN    ",null,"2.286,00",null,"CR"]
["SINAPI-I 43196","SINAPI-I",43196,"AR CONDICIONADO SPLIT ON/OFF, CASSETE (TETO), FRIO 4 VIAS 24000 BTUS/H, CLASSIFICACAO ENERGETICA C - SELO PROCEL, GAS HFC, CONTROLE S/ FIO                                                                                                                                                                                                                                                                                                                                                                ","UN    ",null,"7.486,48",null,"CR"]
["SINAPI-I 39559","SINAPI-I",39559,"AR CONDICIONADO SPLIT ON/OFF, CASSETE (TETO), 36000 BTUS/H, CICLO QUENTE/FRIO, 60 HZ, CLASSIFICACAO ENERGETICA A - SELO PROCEL, GAS HFC, CONTROLE S/ FIO                                                                                                                                                                                                                                                                                                                                                  ","UN    ",null,"11.501,99",null,"CR"]
["SINAPI-I 43191","SINAPI-I",43191,"AR CONDICIONADO SPLIT ON/OFF, HI-WALL (PAREDE), 18000 BTUS/H, CICLO FRIO, 60 HZ, CLASSIFICACAO ENERGETICA A - SELO PROCEL, GAS HFC, CONTROLE S/ FIO                                                                                                                                                                                                                                                                                                                                                       ","UN    ",null,"2.955,85",null,"CR"]
["SINAPI-I 39551","SINAPI-I",39551,"AR CONDICIONADO SPLIT ON/OFF, HI-WALL (PAREDE), 9000 BTUS/H, CICLO QUENTE/FRIO, 60 HZ, CLASSIFICACAO ENERGETICA A - SELO PROCEL, GAS HFC, CONTROLE S/ FIO                                                                                                                                                                                                                                                                                                                                                 ","UN    ",null,"1.937,79",null,"CR"]
["SINAPI-I 39580","SINAPI-I",39580,"AR-CONDICIONADO FRIO SPLITAO INVERTER 30 TR                                                                                                                                                                                                                                                                                                                                                                                                                                                               ","UN    ",null,"82.785,45",null,"CR"]
["SINAPI-I 39826","SINAPI-I",39826,"AR-CONDICIONADO SPLIT INVERTER, PISO TETO, 24000 BTU/H, QUENTE/FRIO, 60HZ, CLASSIFICACAO ENERGETICA A - SELO PROCEL, GAS HFC, CONTROLE S/FIO                                                                                                                                                                                                                                                                                                                                                              ","UN    ",null,"5.975,34",null,"CR"]
["SINAPI-I 345","SINAPI-I",345,"ARAME GALVANIZADO 18 BWG, D = 1,24MM (0,009 KG/M)                                                                                                                                                                                                                                                                                                                                                                                                                                                         ","KG    ",null,"39,15",null,"CR"]
["SINAPI-I 367","SINAPI-I",367,"AREIA GROSSA - POSTO JAZIDA/FORNECEDOR (RETIRADO NA JAZIDA, SEM TRANSPORTE)                                                                                                                                                                                                                                                                                                                                                                                                                               ","M3    ",null,"136,76",null,"CR"]
["SINAPI-I 34353","SINAPI-I",34353,"ARGAMASSA COLANTE AC II                                                                                                                                                                                                                                                                                                                                                                                                                                                                                   ","KG    ",null,"1,13",null,"CR"]
["SINAPI-I 37595","SINAPI-I",37595,"ARGAMASSA COLANTE TIPO AC III                                                                                                                                                                                                                                                                                                                                                                                                                                                                             ","KG    ",null,"1,87",null,"CR"]
["SINAPI-I 34355","SINAPI-I",34355,"ARGAMASSA PISO SOBRE PISO                                                                                                                                                                                                                                                                                                                                                                                                                                                                                 ","KG    ",null,"1,75",null,"CR"]
["SINAPI-I 34549","SINAPI-I",34549,"ARGILA EXPANDIDA, GRANULOMETRIA 2215                                                                                                                                                                                                                                                                                                                                                                                                                                                                      ","M3    ",null,"730,33",null,"AS"]
["SINAPI-I 1095","SINAPI-I",1095,"ARMACAO VERTICAL COM HASTE E CONTRA-PINO, EM CHAPA DE ACO GALVANIZADO 3/16\", COM 2 ESTRIBOS, E 2 ISOLADORES                                                                                                                                                                                                                                                                                                                                                                                               ","UN    ",null,"104,23",null,"CR"]
["SINAPI-I 1097","SINAPI-I",1097,"ARMACAO VERTICAL COM HASTE E CONTRA-PINO, EM CHAPA DE ACO GALVANIZADO 3/16\", COM 4 ESTRIBOS, SEM ISOLADOR                                                                                                                                                                                                                                                                                                                                                                                                 ","UN    ",null,"206,01",null,"CR"]
["SINAPI-I 40816","SINAPI-I",40816,"ARQUITETO PLENO (MENSALISTA)                                                                                                                                                                                                                                                                                                                                                                                                                                                                              ","MES   ",null,"19.371,58",null,"CR"]
["SINAPI-I 39212","SINAPI-I",39212,"ARRUELA EM ALUMINIO, COM ROSCA, DE 1 1/2\", PARA ELETRODUTO                                                                                                                                                                                                                                                                                                                                                                                                                                                ","UN    ",null,"1,90",null,"CR"]
["SINAPI-I 39207","SINAPI-I",39207,"ARRUELA EM ALUMINIO, COM ROSCA, DE 3/8\", PARA ELETRODUTO                                                                                                                                                                                                                                                                                                                                                                                                                                                  ","UN    ",null,"0,95",null,"CR"]
["SINAPI-I 516","SINAPI-I",516,"ASFALTO MODIFICADO TIPO II - NBR 9910 (ASFALTO OXIDADO PARA IMPERMEABILIZACAO, COEFICIENTE DE PENETRACAO 20-35)                                                                                                                                                                                                                                                                                                                                                                                           ","KG    ",null,"12,14",null,"CR"]
["SINAPI-I 377","SINAPI-I",377,"ASSENTO SANITARIO DE PLASTICO, TIPO CONVENCIONAL                                                                                                                                                                                                                                                                                                                                                                                                                                                          ","UN    ",null,"39,80",null,"C "]
["SINAPI-I 246","SINAPI-I",246,"AUXILIAR DE ENCANADOR OU BOMBEIRO HIDRAULICO (HORISTA)                                                                                                                                                                                                                                                                                                                                                                                                                                                    ","H     ",null,"19,99",null,"CR"]
["SINAPI-I 41090","SINAPI-I",41090,"AUXILIAR DE LABORATORISTA DE SOLOS E DE CONCRETO (MENSALISTA)                                                                                                                                                                                                                                                                                                                                                                                                                                             ","MES   ",null,"5.621,45",null,"CR"]
["SINAPI-I 6121","SINAPI-I",6121,"AUXILIAR DE SERVICOS GERAIS (HORISTA)                                                                                                                                                                                                                                                                                                                                                                                                                                                                     ","H     ",null,"18,24",null,"CR"]
["SINAPI-I 532","SINAPI-I",532,"AUXILIAR TECNICO / ASSISTENTE DE ENGENHARIA (HORISTA)                                                                                                                                                                                                                                                                                                                                                                                                                                                     ","H     ",null,"27,93",null,"CR"]
["SINAPI-I 4760","SINAPI-I",4760,"AZULEJISTA OU LADRILHEIRO (HORISTA)                                                                                                                                                                                                                                                                                                                                                                                                                                                                       ","H     ",null,"26,14",null,"CR"]
["SINAPI-I 42319","SINAPI-I",42319,"BACIA SANITARIA (VASO) CONVENCIONAL PARA USO ESPECIFICO (HOSPITAIS, CLINICAS), COM FURO FRONTAL, DE LOUCA BRANCA, SEM ASSENTO                                                                                                                                                                                                                                                                                                                                                                             ","UN    ",null,"547,90",null,"CR"]
["SINAPI-I 541","SINAPI-I",541,"BANCADA DE MARMORE SINTETICO COM UMA CUBA, 120 X *60* CM                                                                                                                                                                                                                                                                                                                                                                                                                                                  ","UN    ",null,"196,00",null,"C "]
["SINAPI-I 1746","SINAPI-I",1746,"BANCADA/BANCA/PIA DE ACO INOXIDAVEL (AISI 430) COM 1 CUBA CENTRAL, COM VALVULA, ESCORREDOR DUPLO, DE *0,55 X 1,20* M                                                                                                                                                                                                                                                                                                                                                                                      ","UN    ",null,"215,87",null,"C "]
["SINAPI-I 11687","SINAPI-I",11687,"BANCADA/TAMPO ACO INOX (AISI 304), LARGURA 60 CM, COM RODABANCA (NAO INCLUI PES DE APOIO)                                                                                                                                                                                                                                                                                                                                                                                                                 ","M     ",null,"934,26",null,"CR"]
["SINAPI-I 39621","SINAPI-I",39621,"BARRA ANTIPANICO DUPLA, CEGA EM LADO OPOSTO, COR CINZA                                                                                                                                                                                                                                                                                                                                                                                                                                                    ","PAR   ",null,"1.277,33",null,"CR"]
["SINAPI-I 546","SINAPI-I",546,"BARRA DE ACO CHATA, RETANGULAR (QUALQUER BITOLA)                                                                                                                                                                                                                                                                                                                                                                                                                                                          ","KG    ",null,"9,46",null,"C "]
["SINAPI-I 563","SINAPI-I",563,"BARRA DE ACO CHATO, RETANGULAR, 38,1 MM X 9,53 MM (L X E), 2,84 KG/M                                                                                                                                                                                                                                                                                                                                                                                                                                      ","M     ",null,"27,14",null,"CR"]
["SINAPI-I 547","SINAPI-I",547,"BARRA DE ACO CHATO, RETANGULAR, 50,8 MM X 9,53 MM (L X E), 3,79KG/M                                                                                                                                                                                                                                                                                                                                                                                                                                       ","M     ",null,"36,21",null,"CR"]
["SINAPI-I 36081","SINAPI-I",36081,"BARRA DE APOIO RETA, EM ACO INOX POLIDO, COMPRIMENTO 80CM, DIAMETRO MINIMO 3 CM                                                                                                                                                                                                                                                                                                                                                                                                                           ","UN    ",null,"202,67",null,"C "]
["SINAPI-I 36223","SINAPI-I",36223,"BARRA DE APOIO RETA, EM ALUMINIO, COMPRIMENTO 90 CM, DIAMETRO MINIMO 3 CM                                                                                                                                                                                                                                                                                                                                                                                                                                 ","UN    ",null,"203,14",null,"AS"]
["SINAPI-I 37597","SINAPI-I",37597,"BATE-ESTACAS POR GRAVIDADE, POTENCIA160 HP, PESO DO MARTELO ATE 3 TONELADAS                                                                                                                                                                                                                                                                                                                                                                                                                               ","UN    ",null,"625.312,50",null,"CR"]
[{"$f":"CONCATENAR","v":"SINAPI-I 183"},"SINAPI-I",183,"BATENTE / PORTAL / ADUELA / MARCO EM MADEIRA MACICA COM REBAIXO, E = *3* CM, L = *14* CM, PARA PORTAS DE  GIRO DE *60 CM A 120* CM  X *210* CM, CEDRINHO / ANGELIM COMERCIAL / TAURI / CURUPIXA / PEROBA / CUMARU OU EQUIVALENTE DA REGIAO (NAO INCLUI ALIZARES)                                                                                                                                                                                                                                          ","JG    ",null,"225,00",null,"C "]
["SINAPI-I 43366","SINAPI-I",43366,"BENTONITA, ARGILA CONSTITUIDA POR  MONTMORILONITA                                                                                                                                                                                                                                                                                                                                                                                                                                                         ","KG    ",null,"1,54",null,"AS"]
["SINAPI-I 36396","SINAPI-I",36396,"BETONEIRA, CAPACIDADE NOMINAL 400 L, CAPACIDADE DE MISTURA 310L, MOTOR ELETRICO TRIFASICO 220/380V POTENCIA 2 CV, SEM CARREGADOR                                                                                                                                                                                                                                                                                                                                                                          ","UN    ",null,"5.949,09",null,"CR"]
["SINAPI-I 716","SINAPI-I",716,"BLOCO / TIJOLO DE VIDRO INCOLOR, XADREZ, *20 X 20 X 10* CM (A X L X E)                                                                                                                                                                                                                                                                                                                                                                                                                                    ","UN    ",null,"20,84",null,"CR"]
["SINAPI-I 37592","SINAPI-I",37592,"BLOCO CERAMICO / TIJOLO VAZADO PARA ALVENARIA DE VEDACAO, FUROS NA VERTICAL,, 9 X 19 X 39 CM (NBR 15270)                                                                                                                                                                                                                                                                                                                                                                                                  ","UN    ",null,"2,79",null,"CR"]
["SINAPI-I 37873","SINAPI-I",37873,"BLOCO DE CONCRETO ESTRUTURAL 14 X 19 X 29 CM, FBK 12 MPA (NBR 6136)                                                                                                                                                                                                                                                                                                                                                                                                                                       ","UN    ",null,"5,19",null,"CR"]
["SINAPI-I 34567","SINAPI-I",34567,"BLOCO DE CONCRETO ESTRUTURAL 14 X 19 X 29 CM, FBK 8 MPA (NBR 6136)                                                                                                                                                                                                                                                                                                                                                                                                                                        ","UN    ",null,"4,73",null,"CR"]
["SINAPI-I 25070","SINAPI-I",25070,"BLOCO DE CONCRETO ESTRUTURAL 14 X 19 X 39 CM, FBK 4,5 MPA (NBR 6136)                                                                                                                                                                                                                                                                                                                                                                                                                                      ","UN    ",null,"4,69",null,"CR"]
["SINAPI-I 34578","SINAPI-I",34578,"BLOCO DE CONCRETO ESTRUTURAL 19 X 19 X 39 CM, FBK 14 MPA (NBR 6136)                                                                                                                                                                                                                                                                                                                                                                                                                                       ","UN    ",null,"8,22",null,"CR"]
["SINAPI-I 34583","SINAPI-I",34583,"BLOCO DE GESSO COMPACTO / MACICO, BRANCO, E = 10 CM, DIMENSOES *67 X 50* CM                                                                                                                                                                                                                                                                                                                                                                                                                               ","M2    ",null,"65,77",null,"CR"]
["SINAPI-I 34592","SINAPI-I",34592,"BLOCO DE VEDACAO CONCRETO 14 X 19 X 29 CM (CLASSE C - NBR 6136)                                                                                                                                                                                                                                                                                                                                                                                                                                           ","UN    ",null,"3,73",null,"CR"]
["SINAPI-I 651","SINAPI-I",651,"BLOCO DE VEDACAO DE CONCRETO 14 X 19 X 39 CM (CLASSE C - NBR 6136)                                                                                                                                                                                                                                                                                                                                                                                                                                        ","UN    ",null,"4,11",null,"CR"]
["SINAPI-I 34586","SINAPI-I",34586,"BLOCO ESTRUTURAL CERAMICO 14 X 19 X 29 CM, 6,0 MPA (NBR 15270)                                                                                                                                                                                                                                                                                                                                                                                                                                            ","UN    ",null,"3,03",null,"CR"]
["SINAPI-I 38603","SINAPI-I",38603,"BLOCO ESTRUTURAL CERAMICO 14 X 19 X 34 CM, 6,0 MPA (NBR 15270)                                                                                                                                                                                                                                                                                                                                                                                                                                            ","UN    ",null,"3,67",null,"CR"]
["SINAPI-I 40515","SINAPI-I",40515,"BLOQUETE/PISO DE CONCRETO - MODELO PISOGRAMA/CONCREGRAMA/PAVI-GRADE/GRAMEIRO, DIMENSOES APROXIMADAS DE 60 CM X 45 CM E ESPESSURA DE 8 CM (+/- 1 CM), COR NATURAL                                                                                                                                                                                                                                                                                                                                          ","M2    ",null,"103,66",null,"CR"]
["SINAPI-I 36154","SINAPI-I",36154,"BLOQUETE/PISO INTERTRAVADO DE CONCRETO - MODELO ONDA/16 FACES/RETANGULAR/TIJOLINHO/PAVER/HOLANDES/PARALELEPIPEDO, 20 CM X 10 CM, E = 8 CM, RESISTENCIA DE 35 MPA (NBR 9781), COLORIDO                                                                                                                                                                                                                                                                                                                     ","M2    ",null,"60,47",null,"CR"]
["SINAPI-I 6140","SINAPI-I",6140,"BOLSA DE LIGACAO EM PVC FLEXIVEL PARA VASO SANITARIO 40 MM (1 1/2\")                                                                                                                                                                                                                                                                                                                                                                                                                                       ","UN    ",null,"3,90",null,"CR"]
["SINAPI-I 39925","SINAPI-I",39925,"BOMBA CENTRIFUGA MONOESTAGIO COM MOTOR ELETRICO MONOFASICO, POTENCIA 15 HP,  DIAMETRO DO ROTOR *173* MM, HM/Q = *30* MCA / *90* M3/H A *45* MCA / *55* M3/H                                                                                                                                                                                                                                                                                                                                               ","UN    ",null,"10.362,03",null,"CR"]
["SINAPI-I 738","SINAPI-I",738,"BOMBA CENTRIFUGA MOTOR ELETRICO TRIFASICO 5HP, DIAMETRO DE SUCCAO X ELEVACAO 2\" X 1 1/2\", DIAMETRO DO ROTOR 155 MM, HM/Q: 40 M / 20,40 M3/H A 46 M / 9,20 M3/H                                                                                                                                                                                                                                                                                                                                            ","UN    ",null,"3.059,07",null,"CR"]
["SINAPI-I 10587","SINAPI-I",10587,"BOMBA SUBMERSA PARA POCOS TUBULARES PROFUNDOS DIAMETRO DE 4 POLEGADAS, ELETRICA, MONOFASICA, POTENCIA 0,49 HP, 13 ESTAGIOS, BOCAL DE DESCARGA DIAMETRO DE UMA POLEGADA E MEIA, HM/Q = 18 M / 1,90 M3/H A 85 M / 0,60 M3/H                                                                                                                                                                                                                                                                                 ","UN    ",null,"5.578,51",null,"CR"]
["SINAPI-I 749","SINAPI-I",749,"BOMBA SUBMERSA PARA POCOS TUBULARES PROFUNDOS DIAMETRO DE 6 POLEGADAS, ELETRICA, TRIFASICA, POTENCIA 3,45 HP, 5 ESTAGIOS, BOCAL DE DESCARGA DIAMETRO DE 2 POLEGADAS, HM/Q = 68,5 M / 6,12 M3/H A 39,5 M / 14,04 M3/H                                                                                                                                                                                                                                                                                      ","UN    ",null,"19.481,07",null,"CR"]
["SINAPI-I 10592","SINAPI-I",10592,"BOMBA SUBMERSIVEL, ELETRICA, TRIFASICA, POTENCIA 0,99 HP, DIAMETRO ROTOR 98 MM SEMIABERTO, BOCAL DE SAIDA DIAMETRO 2 POLEGADAS, HM/Q = 2 M / 28,90 M3/H A 14 M / 7 M3/H                                                                                                                                                                                                                                                                                                                                   ","UN    ",null,"6.995,00",null,"C "]
["SINAPI-I 36145","SINAPI-I",36145,"BOTA DE PVC PRETA, CANO MEDIO, SEM FORRO                                                                                                                                                                                                                                                                                                                                                                                                                                                                  ","PAR   ",null,"45,15",null,"CR"]
["SINAPI-I 2512","SINAPI-I",2512,"BRACO P/ LUMINARIA PUBLICA 1 X 1,50M ROMAGNOLE OU EQUIV                                                                                                                                                                                                                                                                                                                                                                                                                                                   ","UN    ",null,"45,06",null,"AS"]
[{"$f":"CONCATENAR","v":"SINAPI-I 4375"},"SINAPI-I",4375,"BUCHA DE NYLON SEM ABA S6                                                                                                                                                                                                                                                                                                                                                                                                                                                                                 ","UN    ",null,"0,10",null,"C "]
["SINAPI-I 44400","SINAPI-I",44400,"BUCHA DE REDUCAO CPVC, SOLDAVEL, 54 X 28 MM, PARA AGUA QUENTE                                                                                                                                                                                                                                                                                                                                                                                                                                             ","UN    ",null,"36,88",null,"CR"]
["SINAPI-I 39886","SINAPI-I",39886,"BUCHA DE REDUCAO DE COBRE (REF 600-2) SEM ANEL DE SOLDA, PONTA X BOLSA, 22 X 15 MM                                                                                                                                                                                                                                                                                                                                                                                                                        ","UN    ",null,"5,60",null,"AS"]
["SINAPI-I 790","SINAPI-I",790,"BUCHA DE REDUCAO DE FERRO GALVANIZADO, COM ROSCA BSP, DE 1 1/2\" X 1 1/4\"                                                                                                                                                                                                                                                                                                                                                                                                                                  ","UN    ",null,"23,11",null,"AS"]
["SINAPI-I 789","SINAPI-I",789,"BUCHA DE REDUCAO DE FERRO GALVANIZADO, COM ROSCA BSP, DE 1 1/4\" X 1\"                                                                                                                                                                                                                                                                                                                                                                                                                                      ","UN    ",null,"17,76",null,"AS"]
["SINAPI-I 787","SINAPI-I",787,"BUCHA DE REDUCAO DE FERRO GALVANIZADO, COM ROSCA BSP, DE 2 1/2\" X 1 1/2\"                                                                                                                                                                                                                                                                                                                                                                                                                                  ","UN    ",null,"49,89",null,"AS"]
["SINAPI-I 772","SINAPI-I",772,"BUCHA DE REDUCAO DE FERRO GALVANIZADO, COM ROSCA BSP, DE 2\" X 1 1/4\"                                                                                                                                                                                                                                                                                                                                                                                                                                      ","UN    ",null,"31,01",null,"AS"]
["SINAPI-I 780","SINAPI-I",780,"BUCHA DE REDUCAO DE FERRO GALVANIZADO, COM ROSCA BSP, DE 3\" X 2 1/2\"                                                                                                                                                                                                                                                                                                                                                                                                                                      ","UN    ",null,"71,86",null,"AS"]
["SINAPI-I 785","SINAPI-I",785,"BUCHA DE REDUCAO DE FERRO GALVANIZADO, COM ROSCA BSP, DE 6\" X 4\"                                                                                                                                                                                                                                                                                                                                                                                                                                          ","UN    ",null,"393,00",null,"AS"]
["SINAPI-I 818","SINAPI-I",818,"BUCHA DE REDUCAO DE PVC, SOLDAVEL, CURTA, COM 60 X 50 MM, PARA AGUA FRIA PREDIAL                                                                                                                                                                                                                                                                                                                                                                                                                          ","UN    ",null,"7,01",null,"CR"]
["SINAPI-I 814","SINAPI-I",814,"BUCHA DE REDUCAO DE PVC, SOLDAVEL, LONGA, COM 60 X 32 MM, PARA AGUA FRIA PREDIAL                                                                                                                                                                                                                                                                                                                                                                                                                          ","UN    ",null,"12,99",null,"CR"]
["SINAPI-I 39190","SINAPI-I",39190,"BUCHA DE REDUCAO EM ALUMINIO, COM ROSCA, DE 1 1/2\" X 1\", PARA ELETRODUTO                                                                                                                                                                                                                                                                                                                                                                                                                                  ","UN    ",null,"20,91",null,"CR"]
["SINAPI-I 39184","SINAPI-I",39184,"BUCHA DE REDUCAO EM ALUMINIO, COM ROSCA, DE 1\" X 1/2\", PARA ELETRODUTO                                                                                                                                                                                                                                                                                                                                                                                                                                    ","UN    ",null,"6,42",null,"CR"]
["SINAPI-I 39195","SINAPI-I",39195,"BUCHA DE REDUCAO EM ALUMINIO, COM ROSCA, DE 2\" X 1 1/2\", PARA ELETRODUTO                                                                                                                                                                                                                                                                                                                                                                                                                                  ","UN    ",null,"36,47",null,"CR"]
["SINAPI-I 39201","SINAPI-I",39201,"BUCHA DE REDUCAO EM ALUMINIO, COM ROSCA, DE 3\" X 1 1/2\", PARA ELETRODUTO                                                                                                                                                                                                                                                                                                                                                                                                                                  ","UN    ",null,"78,51",null,"CR"]
["SINAPI-I 39203","SINAPI-I",39203,"BUCHA DE REDUCAO EM ALUMINIO, COM ROSCA, DE 3\" X 2 1/2\", PARA ELETRODUTO                                                                                                                                                                                                                                                                                                                                                                                                                                  ","UN    ",null,"63,90",null,"CR"]
["SINAPI-I 798","SINAPI-I",798,"BUCHA DE REDUCAO PVC ROSCAVEL 3/4\" X 1/2\"                                                                                                                                                                                                                                                                                                                                                                                                                                                                 ","UN    ",null,"1,21",null,"CR"]
["SINAPI-I 38001","SINAPI-I",38001,"BUCHA DE REDUCAO, CPVC, SOLDAVEL, 22 X 15 MM, PARA AGUA QUENTE                                                                                                                                                                                                                                                                                                                                                                                                                                            ","UN    ",null,"1,37",null,"CR"]
["SINAPI-I 38992","SINAPI-I",38992,"BUCHA DE REDUCAO, PPR, DN 32 X 25 MM, PARA AGUA QUENTE E FRIA PREDIAL                                                                                                                                                                                                                                                                                                                                                                                                                                     ","UN    ",null,"4,64",null,"CR"]
["SINAPI-I 39174","SINAPI-I",39174,"BUCHA EM ALUMINIO, COM ROSCA, DE 1/2\", PARA ELETRODUTO                                                                                                                                                                                                                                                                                                                                                                                                                                                    ","UN    ",null,"0,98",null,"CR"]
["SINAPI-I 39175","SINAPI-I",39175,"BUCHA EM ALUMINIO, COM ROSCA, DE 3/4\", PARA ELETRODUTO                                                                                                                                                                                                                                                                                                                                                                                                                                                    ","UN    ",null,"1,19",null,"CR"]
["SINAPI-I 1099","SINAPI-I",1099,"CABECOTE PARA ENTRADA DE LINHA DE ALIMENTACAO PARA ELETRODUTO, EM LIGA DE ALUMINIO COM ACABAMENTO ANTI CORROSIVO, COM FIXACAO POR ENCAIXE LISO DE 360 GRAUS, DE 1 1/4\"                                                                                                                                                                                                                                                                                                                                    ","UN    ",null,"7,10",null,"CR"]
["SINAPI-I 39679","SINAPI-I",39679,"CABECOTE PARA ENTRADA DE LINHA DE ALIMENTACAO PARA ELETRODUTO, EM LIGA DE ALUMINIO COM ACABAMENTO ANTI CORROSIVO, COM FIXACAO POR ENCAIXE LISO DE 360 GRAUS, DE 3 1/2\"                                                                                                                                                                                                                                                                                                                                    ","UN    ",null,"60,99",null,"CR"]
["SINAPI-I 43835","SINAPI-I",43835,"CABO COAXIAL RG59 95% DE MALHA                                                                                                                                                                                                                                                                                                                                                                                                                                                                            ","M     ",null,"1,96",null,"CR"]
["SINAPI-I 25004","SINAPI-I",25004,"CABO DE ALUMINIO NU COM ALMA DE ACO, BITOLA 1/0 AWG                                                                                                                                                                                                                                                                                                                                                                                                                                                       ","KG    ",null,"42,01",null,"CR"]
["SINAPI-I 842","SINAPI-I",842,"CABO DE ALUMINIO NU SEM ALMA DE ACO, BITOLA 4 AWG                                                                                                                                                                                                                                                                                                                                                                                                                                                         ","KG    ",null,"46,76",null,"CR"]
["SINAPI-I 44389","SINAPI-I",44389,"CABO DE COBRE FLEXIVEL NAO HALOGENADO, SEM EMISSAO DE FUMACA, 750V, SECAO NOMINAL 6,0 MM                                                                                                                                                                                                                                                                                                                                                                                                                  ","M     ",null,"4,96",null,"CR"]
["SINAPI-I 37404","SINAPI-I",37404,"CABO DE COBRE NU 185 MM2 MEIO-DURO                                                                                                                                                                                                                                                                                                                                                                                                                                                                        ","M     ",null,"161,79",null,"CR"]
["SINAPI-I 868","SINAPI-I",868,"CABO DE COBRE NU 25 MM2 MEIO-DURO                                                                                                                                                                                                                                                                                                                                                                                                                                                                         ","M     ",null,"21,67",null,"CR"]
["SINAPI-I 993","SINAPI-I",993,"CABO DE COBRE, FLEXIVEL, CLASSE 4 OU 5, ISOLACAO EM PVC/A, ANTICHAMA BWF-B, COBERTURA PVC-ST1, ANTICHAMA BWF-B, 1 CONDUTOR, 0,6/1 KV, SECAO NOMINAL 1,5 MM2                                                                                                                                                                                                                                                                                                                                               ","M     ",null,"1,64",null,"CR"]
["SINAPI-I 1000","SINAPI-I",1000,"CABO DE COBRE, FLEXIVEL, CLASSE 4 OU 5, ISOLACAO EM PVC/A, ANTICHAMA BWF-B, COBERTURA PVC-ST1, ANTICHAMA BWF-B, 1 CONDUTOR, 0,6/1 KV, SECAO NOMINAL 185 MM2                                                                                                                                                                                                                                                                                                                                               ","M     ",null,"152,87",null,"CR"]
["SINAPI-I 994","SINAPI-I",994,"CABO DE COBRE, FLEXIVEL, CLASSE 4 OU 5, ISOLACAO EM PVC/A, ANTICHAMA BWF-B, COBERTURA PVC-ST1, ANTICHAMA BWF-B, 1 CONDUTOR, 0,6/1 KV, SECAO NOMINAL 6 MM2                                                                                                                                                                                                                                                                                                                                                 ","M     ",null,"5,11",null,"CR"]
["SINAPI-I 998","SINAPI-I",998,"CABO DE COBRE, FLEXIVEL, CLASSE 4 OU 5, ISOLACAO EM PVC/A, ANTICHAMA BWF-B, COBERTURA PVC-ST1, ANTICHAMA BWF-B, 1 CONDUTOR, 0,6/1 KV, SECAO NOMINAL 95 MM2                                                                                                                                                                                                                                                                                                                                                ","M     ",null,"78,56",null,"CR"]
["SINAPI-I 980","SINAPI-I",980,"CABO DE COBRE, FLEXIVEL, CLASSE 4 OU 5, ISOLACAO EM PVC/A, ANTICHAMA BWF-B, 1 CONDUTOR, 450/750 V, SECAO NOMINAL 10 MM2                                                                                                                                                                                                                                                                                                                                                                                   ","M     ",null,"8,79",null,"CR"]
["SINAPI-I 39240","SINAPI-I",39240,"CABO DE COBRE, FLEXIVEL, CLASSE 4 OU 5, ISOLACAO EM PVC/A, ANTICHAMA BWF-B, 1 CONDUTOR, 450/750 V, SECAO NOMINAL 240 MM2                                                                                                                                                                                                                                                                                                                                                                                  ","M     ",null,"187,42",null,"CR"]
["SINAPI-I 982","SINAPI-I",982,"CABO DE COBRE, FLEXIVEL, CLASSE 4 OU 5, ISOLACAO EM PVC/A, ANTICHAMA BWF-B, 1 CONDUTOR, 450/750 V, SECAO NOMINAL 6 MM2                                                                                                                                                                                                                                                                                                                                                                                    ","M     ",null,"4,60",null,"CR"]
["SINAPI-I 986","SINAPI-I",986,"CABO DE COBRE, RIGIDO, CLASSE 2, ISOLACAO EM PVC/A, ANTICHAMA BWF-B, 1 CONDUTOR, 450/750 V, SECAO NOMINAL 25 MM2                                                                                                                                                                                                                                                                                                                                                                                          ","M     ",null,"21,53",null,"CR"]
["SINAPI-I 989","SINAPI-I",989,"CABO DE COBRE, RIGIDO, CLASSE 2, ISOLACAO EM PVC/A, ANTICHAMA BWF-B, 1 CONDUTOR, 450/750 V, SECAO NOMINAL 95 MM2                                                                                                                                                                                                                                                                                                                                                                                          ","M     ",null,"77,64",null,"CR"]
["SINAPI-I 43973","SINAPI-I",43973,"CABO DE REDE, PAR TRANCADO U/UTP, 4 PARES, CATEGORIA 6 (CAT 6), ISOLAMENTO PVC (CM)                                                                                                                                                                                                                                                                                                                                                                                                                       ","M     ",null,"4,37",null,"CR"]
["SINAPI-I 34618","SINAPI-I",34618,"CABO FLEXIVEL PVC 750 V, 3 CONDUTORES DE 1,5 MM2                                                                                                                                                                                                                                                                                                                                                                                                                                                          ","M     ",null,"4,85",null,"CR"]
["SINAPI-I 34629","SINAPI-I",34629,"CABO FLEXIVEL PVC 750 V, 4 CONDUTORES DE 6,0 MM2                                                                                                                                                                                                                                                                                                                                                                                                                                                          ","M     ",null,"23,88",null,"CR"]
["SINAPI-I 39258","SINAPI-I",39258,"CABO MULTIPOLAR DE COBRE, FLEXIVEL, CLASSE 4 OU 5, ISOLACAO EM HEPR, COBERTURA EM PVC-ST2, ANTICHAMA BWF-B, 0,6/1 KV, 3 CONDUTORES DE 2,5 MM2                                                                                                                                                                                                                                                                                                                                                             ","M     ",null,"7,32",null,"CR"]
["SINAPI-I 39263","SINAPI-I",39263,"CABO MULTIPOLAR DE COBRE, FLEXIVEL, CLASSE 4 OU 5, ISOLACAO EM HEPR, COBERTURA EM PVC-ST2, ANTICHAMA BWF-B, 0,6/1 KV, 3 CONDUTORES DE 25 MM2                                                                                                                                                                                                                                                                                                                                                              ","M     ",null,"76,62",null,"CR"]
["SINAPI-I 39267","SINAPI-I",39267,"CABO MULTIPOLAR DE COBRE, FLEXIVEL, CLASSE 4 OU 5, ISOLACAO EM HEPR, COBERTURA EM PVC-ST2, ANTICHAMA BWF-B, 0,6/1 KV, 3 CONDUTORES DE 95 MM2                                                                                                                                                                                                                                                                                                                                                              ","M     ",null,"271,87",null,"CR"]
["SINAPI-I 11906","SINAPI-I",11906,"CABO TELEFONICO CCI 50, 6 PARES, USO INTERNO, SEM BLINDAGEM                                                                                                                                                                                                                                                                                                                                                                                                                                               ","M     ",null,"3,65",null,"CR"]
["SINAPI-I 11922","SINAPI-I",11922,"CABO TELEFONICO CI 50, 50 PARES, USO INTERNO                                                                                                                                                                                                                                                                                                                                                                                                                                                              ","M     ",null,"30,08",null,"CR"]
["SINAPI-I 11918","SINAPI-I",11918,"CABO TELEFONICO CTP - APL - 50, 30 PARES, USO EXTERNO                                                                                                                                                                                                                                                                                                                                                                                                                                                     ","M     ",null,"19,13",null,"CR"]
["SINAPI-I 5085","SINAPI-I",5085,"CADEADO SIMPLES, CORPO EM LATAO MACICO, COM LARGURA DE 35 MM E ALTURA DE APROX 30 MM, HASTE CEMENTADA (NAO LONGA), EM ACO TEMPERADO COM DIAMETRO DE APROX 6,0 MM, INCLUINDO 2 CHAVES                                                                                                                                                                                                                                                                                                                      ","UN    ",null,"32,75",null,"CR"]
["SINAPI-I 4430","SINAPI-I",4430,"CAIBRO NAO APARELHADO *5 X 6* CM, EM MACARANDUBA/MASSARANDUBA, ANGELIM OU EQUIVALENTE DA REGIAO - BRUTA                                                                                                                                                                                                                                                                                                                                                                                                   ","M     ",null,"32,50",null,"C "]
["SINAPI-I 43981","SINAPI-I",43981,"CAIXA D'AGUA / RESERVATORIO EM POLIESTER REFORCADO COM FIBRA DE VIDRO, 15000 LITROS, COM TAMPA                                                                                                                                                                                                                                                                                                                                                                                                            ","UN    ",null,"6.538,99",null,"CR"]
["SINAPI-I 37105","SINAPI-I",37105,"CAIXA D'AGUA / RESERVATORIO EM POLIESTER REFORCADO COM FIBRA DE VIDRO, 5000 LITROS, COM TAMPA                                                                                                                                                                                                                                                                                                                                                                                                             ","UN    ",null,"2.489,08",null,"CR"]
["SINAPI-I 34639","SINAPI-I",34639,"CAIXA D'AGUA / RESERVATORIO EM POLIETILENO, 1500 LITROS, COM TAMPA                                                                                                                                                                                                                                                                                                                                                                                                                                        ","UN    ",null,"923,27",null,"CR"]
["SINAPI-I 43434","SINAPI-I",43434,"CAIXA DE CONCRETO ARMADO PRE-MOLDADO, COM FUNDO E SEM TAMPA, DIMENSOES DE 0,30 X 0,30 X 0,30 M                                                                                                                                                                                                                                                                                                                                                                                                            ","UN    ",null,"113,82",null,"AS"]
["SINAPI-I 41627","SINAPI-I",41627,"CAIXA DE CONCRETO ARMADO PRE-MOLDADO, COM FUNDO E TAMPA, DIMENSOES DE 0,30 X 0,30 X 0,30 M                                                                                                                                                                                                                                                                                                                                                                                                                ","UN    ",null,"175,48",null,"AS"]
["SINAPI-I 43431","SINAPI-I",43431,"CAIXA DE CONCRETO ARMADO PRE-MOLDADO, SEM FUNDO, QUADRADA, DIMENSOES DE 0,60 X 0,60 X 0,50 M                                                                                                                                                                                                                                                                                                                                                                                                              ","UN    ",null,"292,15",null,"AS"]
["SINAPI-I 43433","SINAPI-I",43433,"CAIXA DE CONCRETO ARMADO PRE-MOLDADO, SEM FUNDO, QUADRADA, DIMENSOES DE 1,00 X 1,00 X 0,50 M                                                                                                                                                                                                                                                                                                                                                                                                              ","UN    ",null,"957,10",null,"AS"]
["SINAPI-I 11881","SINAPI-I",11881,"CAIXA DE GORDURA CILINDRICA EM CONCRETO SIMPLES,  PRE-MOLDADA, COM DIAMETRO DE 40 CM E ALTURA DE 45 CM, COM TAMPA                                                                                                                                                                                                                                                                                                                                                                                         ","UN    ",null,"161,25",null,"AS"]
["SINAPI-I 34643","SINAPI-I",34643,"CAIXA DE INSPECAO PARA ATERRAMENTO E PARA RAIOS, EM POLIPROPILENO,  DIAMETRO = 300 MM X ALTURA = 400 MM                                                                                                                                                                                                                                                                                                                                                                                                   ","UN    ",null,"43,93",null,"CR"]
["SINAPI-I 2555","SINAPI-I",2555,"CAIXA DE LUZ \"3 X 3\" EM ACO ESMALTADA                                                                                                                                                                                                                                                                                                                                                                                                                                                                     ","UN    ",null,"1,46",null,"CR"]
["SINAPI-I 43096","SINAPI-I",43096,"CAIXA DE PASSAGEM ELETRICA DE PAREDE, DE EMBUTIR, EM TERMOPLASTICO / PVC, COM TAMPA APARAFUSADA, DIMENSOES 400 X 400 X *120* MM                                                                                                                                                                                                                                                                                                                                                                           ","UN    ",null,"294,28",null,"CR"]
["SINAPI-I 43104","SINAPI-I",43104,"CAIXA DE PASSAGEM ELETRICA, PARA PISO, EM PVC, DIMENSOES DE 3/4\" A 4\"                                                                                                                                                                                                                                                                                                                                                                                                                                     ","UN    ",null,"698,59",null,"CR"]
["SINAPI-I 39775","SINAPI-I",39775,"CAIXA DE PASSAGEM METALICA DE SOBREPOR COM TAMPA PARAFUSADA, DIMENSOES 60 X 60 X 20 CM                                                                                                                                                                                                                                                                                                                                                                                                                    ","UN    ",null,"193,40",null,"CR"]
[{"$f":"CONCATENAR","v":"SINAPI-I 11250"},"SINAPI-I",11250,"CAIXA DE PASSAGEM/ LUZ / TELEFONIA, DE EMBUTIR,  EM CHAPA DE ACO GALVANIZADO, DIMENSOES 20 X 20 X *12* CM (PADRAO CONCESSIONARIA LOCAL)                                                                                                                                                                                                                                                                                                                                                                   ","UN    ",null,"58,45",null,"CR"]
["SINAPI-I 14055","SINAPI-I",14055,"CAIXA DE PASSAGEM/ LUZ / TELEFONIA, DE EMBUTIR, EM CHAPA DE ACO GALVANIZADO, DIMENSOES 120 X 120 X *12* CM (PADRAO CONCESSIONARIA LOCAL)                                                                                                                                                                                                                                                                                                                                                                  ","UN    ",null,"645,23",null,"CR"]
["SINAPI-I 39692","SINAPI-I",39692,"CAIXA DE PROTECAO PARA TRANSFORMADOR CORRENTE, EM CHAPA DE ACO 18 USG (PADRAO DA CONCESSIONARIA LOCAL)                                                                                                                                                                                                                                                                                                                                                                                                    ","UN    ",null,"807,39",null,"CR"]
["SINAPI-I 12001","SINAPI-I",12001,"CAIXA OCTOGONAL DE FUNDO MOVEL, EM PVC, DE 4\" X 4\", PARA ELETRODUTO FLEXIVEL CORRUGADO                                                                                                                                                                                                                                                                                                                                                                                                                    ","UN    ",null,"5,24",null,"CR"]
["SINAPI-I 43439","SINAPI-I",43439,"CAIXA PRE-MOLDADA PARA BOCA DE LOBO, EM CONCRETO ARMADO, COM FCK DE 25 MPA, COM DIMENSOES 1,10 X 0,65 X 1,00 M (COMPRIMENTO X LARGURA X ALTURA)                                                                                                                                                                                                                                                                                                                                                           ","UN    ",null,"531,20",null,"AS"]
["SINAPI-I 11717","SINAPI-I",11717,"CAIXA SIFONADA, PVC, 150 X 150 X 50 MM, COM GRELHA REDONDA, BRANCA                                                                                                                                                                                                                                                                                                                                                                                                                                        ","UN    ",null,"54,47",null,"CR"]
["SINAPI-I 1106","SINAPI-I",1106,"CAL HIDRATADA CH-I PARA ARGAMASSAS                                                                                                                                                                                                                                                                                                                                                                                                                                                                        ","KG    ",null,"1,03",null,"C "]
["SINAPI-I 41068","SINAPI-I",41068,"CALCETEIRO / RASTELEIRO (MENSALISTA)                                                                                                                                                                                                                                                                                                                                                                                                                                                                      ","MES   ",null,"4.584,36",null,"CR"]
["SINAPI-I 40784","SINAPI-I",40784,"CALHA QUADRADA DE CHAPA DE ACO GALVANIZADA NUM 24, CORTE 100 CM                                                                                                                                                                                                                                                                                                                                                                                                                                           ","M     ",null,"90,43",null,"CR"]
["SINAPI-I 10544","SINAPI-I",10544,"CALHA/CANALETA DE CONCRETO SIMPLES, TIPO MEIA CANA, DIAMETRO DE 60 CM, PARA AGUA PLUVIAL                                                                                                                                                                                                                                                                                                                                                                                                                  ","M     ",null,"53,01",null,"CR"]
["SINAPI-I 38365","SINAPI-I",38365,"CAMADA SEPARADORA DE FILME DE POLIETILENO 20 A 25 MICRA                                                                                                                                                                                                                                                                                                                                                                                                                                                   ","M2    ",null,"2,40",null,"AS"]
["SINAPI-I 37752","SINAPI-I",37752,"CAMINHAO TOCO, PESO BRUTO TOTAL 16000 KG, CARGA UTIL MAXIMA 11030 KG, DISTANCIA ENTRE EIXOS 5,41 M, POTENCIA 185 CV (INCLUI CABINE E CHASSI, NAO INCLUI CARROCERIA)                                                                                                                                                                                                                                                                                                                                       ","UN    ",null,"529.540,52",null,"CR"]
["SINAPI-I 37749","SINAPI-I",37749,"CAMINHAO TRUCADO, PESO BRUTO TOTAL 23000 KG, CARGA UTIL MAXIMA 16360 KG, CABINE ESTENDIDA, DISTANCIA ENTRE EIXOS 3,56 M, POTENCIA 277 CV (INCLUI CABINE E CHASSI, NAO INCLUI CARROCERIA)                                                                                                                                                                                                                                                                                                                  ","UN    ",null,"689.243,25",null,"CR"]
["SINAPI-I 38085","SINAPI-I",38085,"CAMPAINHA CIGARRA 127 V / 220 V, CONJUNTO MONTADO PARA EMBUTIR 4\" X 2\" (PLACA + SUPORTE + MODULO)                                                                                                                                                                                                                                                                                                                                                                                                         ","UN    ",null,"23,67",null,"CR"]
["SINAPI-I 658","SINAPI-I",658,"CANALETA DE CONCRETO 9 X 19 X 19 CM (CLASSE C - NBR 6136)                                                                                                                                                                                                                                                                                                                                                                                                                                                 ","UN    ",null,"2,05",null,"CR"]
["SINAPI-I 567","SINAPI-I",567,"CANTONEIRA (ABAS IGUAIS) EM ACO CARBONO, 25,4 MM X 3,17 MM (L X E), 1,27KG/M                                                                                                                                                                                                                                                                                                                                                                                                                              ","M     ",null,"12,00",null,"CR"]
["SINAPI-I 588","SINAPI-I",588,"CANTONEIRA EM ALUMINIO, ABAS IGUAIS, LARGURA DE 31,75 MM (1 1/4\"), ESPESSURA DE 4,76 MM (3/16\") E PESO LINEAR DE APROXIMADAMENTE 0,755 KG/M                                                                                                                                                                                                                                                                                                                                                               ","M     ",null,"39,16",null,"CR"]
["SINAPI-I 1164","SINAPI-I",1164,"CAP OU TAMPAO DE FERRO GALVANIZADO, COM ROSCA BSP, DE 1 1/4\"                                                                                                                                                                                                                                                                                                                                                                                                                                              ","UN    ",null,"17,35",null,"AS"]
["SINAPI-I 1166","SINAPI-I",1166,"CAP OU TAMPAO DE FERRO GALVANIZADO, COM ROSCA BSP, DE 2\"                                                                                                                                                                                                                                                                                                                                                                                                                                                  ","UN    ",null,"30,94",null,"AS"]
["SINAPI-I 1163","SINAPI-I",1163,"CAP OU TAMPAO DE FERRO GALVANIZADO, COM ROSCA BSP, DE 3/4\"                                                                                                                                                                                                                                                                                                                                                                                                                                                ","UN    ",null,"7,80",null,"AS"]
["SINAPI-I 36346","SINAPI-I",36346,"CAP PPR DN 25 MM, PARA AGUA QUENTE PREDIAL                                                                                                                                                                                                                                                                                                                                                                                                                                                                ","UN    ",null,"3,38",null,"CR"]
["SINAPI-I 1200","SINAPI-I",1200,"CAP PVC, SOLDAVEL, DN 100 MM, SERIE NORMAL, PARA ESGOTO PREDIAL                                                                                                                                                                                                                                                                                                                                                                                                                                           ","UN    ",null,"9,02",null,"CR"]
["SINAPI-I 1189","SINAPI-I",1189,"CAP PVC, SOLDAVEL, 32 MM, PARA AGUA FRIA PREDIAL                                                                                                                                                                                                                                                                                                                                                                                                                                                          ","UN    ",null,"2,10",null,"CR"]
["SINAPI-I 1207","SINAPI-I",1207,"CAP, PVC PBA, JE, DN 100 / DE 110 MM,  PARA REDE DE AGUA (NBR 10351)                                                                                                                                                                                                                                                                                                                                                                                                                                      ","UN    ",null,"27,38",null,"AS"]
["SINAPI-I 12895","SINAPI-I",12895,"CAPACETE DE SEGURANCA ABA FRONTAL COM SUSPENSAO DE POLIETILENO, SEM JUGULAR (CLASSE B)                                                                                                                                                                                                                                                                                                                                                                                                                    ","UN    ",null,"15,68",null,"C "]
[{"$f":"CONCATENAR","v":"SINAPI-I 41411"},"SINAPI-I",41411,"CAPTOR FRANKLIN (4 PONTAS), EM LATAO CROMADO, H = 300 MM, UMA DESCIDA                                                                                                                                                                                                                                                                                                                                                                                                                                     ","UN    ",null,"70,26",null,"CR"]
["SINAPI-I 10710","SINAPI-I",10710,"CARPETE DE NYLON EM MANTA PARA TRAFEGO COMERCIAL PESADO, E = 6 A 7 MM (INSTALADO)                                                                                                                                                                                                                                                                                                                                                                                                                         ","M2    ",null,"149,00",null,"C "]
["SINAPI-I 1214","SINAPI-I",1214,"CARPINTEIRO DE ESQUADRIAS (HORISTA)                                                                                                                                                                                                                                                                                                                                                                                                                                                                       ","H     ",null,"24,66",null,"CR"]
["SINAPI-I 14615","SINAPI-I",14615,"CARRINHO COM 2 PNEUS PARA TRANSPORTAR TUBO CONCRETO, ALTURA ATE 1,0 M E DIAMETRO ATE 1000MM, COM ESTRUTURA EM PERFIL OU TUBO METALICO                                                                                                                                                                                                                                                                                                                                                                     ","UN    ",null,"3.616,14",null,"AS"]
["SINAPI-I 37731","SINAPI-I",37731,"CARROCERIA FIXA ABERTA DE MADEIRA PARA TRANSPORTE GERAL DE CARGA SECA DIMENSOES APROXIMADAS 2,5 X 7,00 X 0,50 M (INCLUI MONTAGEM, NAO INCLUI CAMINHAO)                                                                                                                                                                                                                                                                                                                                                    ","UN    ",null,"28.913,07",null,"AS"]
["SINAPI-I 4744","SINAPI-I",4744,"CASCALHO DE RIO                                                                                                                                                                                                                                                                                                                                                                                                                                                                                           ","M3    ",null,"99,76",null,"CR"]
["SINAPI-I 36496","SINAPI-I",36496,"CAVALETE PARA TALHA COM ESTRUTURA EM TUBO METALICO ALTURA MINIMA 3,2 M EQUIPADO COM RODAS DE BORRACHA PARA MOVIMENTACAO DE TUBOS DE CONCRETO NA CENTRAL DE PREMOLDADOS COM CAPACIDADE DE CARGA DE 3 TONELADAS                                                                                                                                                                                                                                                                                             ","UN    ",null,"9.181,31",null,"AS"]
["SINAPI-I 13215","SINAPI-I",13215,"CAVALO MECANICO TRACAO 6X2, PESO BRUTO TOTAL COMBINADO 56000 KG, CAPACIDADE MAXIMA DE TRACAO *66000* KG, POTENCIA *360* CV (INCLUI CABINE E CHASSI, NAO INCLUI SEMIRREBOQUE)                                                                                                                                                                                                                                                                                                                              ","UN    ",null,"956.474,22",null,"CR"]
["SINAPI-I 43089","SINAPI-I",43089,"CENTRO DE MEDICAO AGRUPADA, EM POLICARBONATO / PVC, COM 4 MEDIDORES E PROTECAO GERAL (INCLUI BARRAMENTO, DISJUNTORES E ACESSORIOS DE FIXACAO) (PADRAO CONCESSIONARIA LOCAL)                                                                                                                                                                                                                                                                                                                               ","UN    ",null,"1.882,12",null,"CR"]
["SINAPI-I 43105","SINAPI-I",43105,"CHAPA DE ACO CARBONO GALVANIZADA, PERFURADA (GRADE FUROS) E = 1,5 MM, DIAMETRO DO FURO = 9,52 MM (FUROS ALTERNADOS HORIZ.)                                                                                                                                                                                                                                                                                                                                                                                ","KG    ",null,"35,79",null,"CR"]
["SINAPI-I 1318","SINAPI-I",1318,"CHAPA DE ACO FINA A QUENTE BITOLA MSG 14, E = 2,00 MM (16,0 KG/M2)                                                                                                                                                                                                                                                                                                                                                                                                                                        ","KG    ",null,"9,25",null,"CR"]
["SINAPI-I 11027","SINAPI-I",11027,"CHAPA DE ACO GALVANIZADA BITOLA GSG 16, E = 1,55 MM (12,40 KG/M2)                                                                                                                                                                                                                                                                                                                                                                                                                                         ","KG    ",null,"11,79",null,"CR"]
["SINAPI-I 43106","SINAPI-I",43106,"CHAPA DE ACO GALVANIZADA BITOLA GSG 24, E = 0,64 (5,12 KG/M2)                                                                                                                                                                                                                                                                                                                                                                                                                                             ","KG    ",null,"11,84",null,"CR"]
["SINAPI-I 1332","SINAPI-I",1332,"CHAPA DE ACO GROSSA, ASTM A36, E = 3/8 \" (9,53 MM) 74,69 KG/M2                                                                                                                                                                                                                                                                                                                                                                                                                                            ","KG    ",null,"9,12",null,"CR"]
["SINAPI-I 1338","SINAPI-I",1338,"CHAPA DE LAMINADO MELAMINICO, LISO BRILHANTE, DE 1,25 X 3,08 METROS, ESPESSURA = 0,8 MILIMETROS                                                                                                                                                                                                                                                                                                                                                                                                           ","M2    ",null,"77,70",null,"AS"]
["SINAPI-I 34661","SINAPI-I",34661,"CHAPA DE MDF BRANCO LISO 1 FACE, E = 25 MM, DE *2,75 X 1,85* M                                                                                                                                                                                                                                                                                                                                                                                                                                            ","M2    ",null,"64,10",null,"CR"]
["SINAPI-I 34665","SINAPI-I",34665,"CHAPA DE MDF BRANCO LISO 2 FACES, E = 18 MM, DE *2,75 X 1,85* M                                                                                                                                                                                                                                                                                                                                                                                                                                           ","M2    ",null,"45,22",null,"CR"]
["SINAPI-I 34673","SINAPI-I",34673,"CHAPA DE MDF CRU, E = 18 MM, DE *2,75 X 1,85* M                                                                                                                                                                                                                                                                                                                                                                                                                                                           ","M2    ",null,"32,89",null,"CR"]
["SINAPI-I 34677","SINAPI-I",34677,"CHAPA DE MDF CRU, E = 9 MM, DE *2,75 X 1,85* M                                                                                                                                                                                                                                                                                                                                                                                                                                                            ","M2    ",null,"20,64",null,"CR"]
["SINAPI-I 1346","SINAPI-I",1346,"CHAPA/PAINEL DE MADEIRA COMPENSADA PLASTIFICADA (MADEIRITE PLASTIFICADO) PARA FORMA DE CONCRETO, DE 2200 x 1100 MM, E = 10 MM                                                                                                                                                                                                                                                                                                                                                                             ","M2    ",null,"51,03",null,"CR"]
["SINAPI-I 1347","SINAPI-I",1347,"CHAPA/PAINEL DE MADEIRA COMPENSADA PLASTIFICADA (MADEIRITE PLASTIFICADO) PARA FORMA DE CONCRETO, DE 2200 x 1100 MM, E = 12 MM                                                                                                                                                                                                                                                                                                                                                                             ","M2    ",null,"63,23",null,"CR"]
["SINAPI-I 1358","SINAPI-I",1358,"CHAPA/PAINEL DE MADEIRA COMPENSADA RESINADA (MADEIRITE RESINADO ROSA) PARA FORMA DE CONCRETO, DE 2200 x 1100 MM, E = 17 MM                                                                                                                                                                                                                                                                                                                                                                                ","M2    ",null,"51,80",null,"CR"]
["SINAPI-I 39746","SINAPI-I",39746,"CHUMBADOR DE ACO GALVANIZADO, 1\" X 600 MM, PARA POSTES DE ACO COM BASE, INCLUSO PORCA E ARRUELA                                                                                                                                                                                                                                                                                                                                                                                                           ","UN    ",null,"105,01",null,"CR"]
["SINAPI-I 1380","SINAPI-I",1380,"CIMENTO BRANCO NAO ESTRUTURAL (CPB - NAO ESTRUTURAL)                                                                                                                                                                                                                                                                                                                                                                                                                                                      ","KG    ",null,"5,35",null,"CR"]
["SINAPI-I 34753","SINAPI-I",34753,"CIMENTO PORTLAND POZOLANICO CP IV-32                                                                                                                                                                                                                                                                                                                                                                                                                                                                      ","KG    ",null,"0,77",null,"CR"]
["SINAPI-I 44396","SINAPI-I",44396,"COLA BRANCA BASE PVA                                                                                                                                                                                                                                                                                                                                                                                                                                                                                      ","KG    ",null,"29,67",null,"CR"]
["SINAPI-I 1402","SINAPI-I",1402,"COLAR TOMADA PVC, COM TRAVAS, SAIDA COM ROSCA, DE 32 MM X 1/2\" OU 32 MM X 3/4\", PARA LIGACAO PREDIAL DE AGUA                                                                                                                                                                                                                                                                                                                                                                                              ","UN    ",null,"5,57",null,"AS"]
["SINAPI-I 1412","SINAPI-I",1412,"COLAR TOMADA PVC, COM TRAVAS, SAIDA COM ROSCA, DE 85 MM X 1/2\" OU 85 MM X 3/4\", PARA LIGACAO PREDIAL DE AGUA                                                                                                                                                                                                                                                                                                                                                                                              ","UN    ",null,"10,60",null,"AS"]
["SINAPI-I 40701","SINAPI-I",40701,"COMPACTADOR DE SOLO, TIPO PLACA VIBRATORIA REVERSIVEL, A DIESEL, PESO 700 A 820 KG, FORCA CENTRIF. DE 6.200 A 10.000 KGF, LARG. TRABALHO DE 650 A 720 MM, FREQ. VIBRACAO DE 3.000 A 3.500 RPM, VELOCIDADE TRABALHO DE 25 A 30 M/MIN, POT. DE 13,0 A 15,0 HP                                                                                                                                                                                                                                               ","UN    ",null,"108.152,95",null,"AS"]
["SINAPI-I 34743","SINAPI-I",34743,"COMPENSADO NAVAL - CHAPA/PAINEL EM MADEIRA COMPENSADA PRENSADA, DE 2200 X 1600 MM, E = 18 MM                                                                                                                                                                                                                                                                                                                                                                                                              ","M2    ",null,"108,44",null,"CR"]
["SINAPI-I 36526","SINAPI-I",36526,"COMPRESSOR DE AR REBOCAVEL VAZAO 400 PCM, PRESSAO EFETIVA DE TRABALHO 102 PSI, MOTOR DIESEL, POTENCIA 110 CV                                                                                                                                                                                                                                                                                                                                                                                              ","UN    ",null,"151.455,19",null,"AS"]
["SINAPI-I 36525","SINAPI-I",36525,"COMPRESSOR DE AR REBOCAVEL, VAZAO 250 PCM, PRESSAO EFETIVA DE TRABALHO 102 PSI, MOTOR DIESEL, POTENCIA 81 CV                                                                                                                                                                                                                                                                                                                                                                                              ","UN    ",null,"127.716,80",null,"AS"]
["SINAPI-I 11147","SINAPI-I",11147,"CONCRETO AUTOADENSAVEL (CAA) CLASSE DE RESISTENCIA C20, ESPALHAMENTO SF2, COM BOMBEAMENTO (DISPONIBILIZACAO DE BOMBA), SEM O LANCAMENTO (NBR 15823)                                                                                                                                                                                                                                                                                                                                                       ","M3    ",null,"602,18",null,"CR"]
["SINAPI-I 34872","SINAPI-I",34872,"CONCRETO AUTOADENSAVEL (CAA) CLASSE DE RESISTENCIA C25, ESPALHAMENTO SF2, COM BOMBEAMENTO (DISPONIBILIZACAO DE BOMBA), SEM O LANCAMENTO (NBR 15823)                                                                                                                                                                                                                                                                                                                                                       ","M3    ",null,"608,94",null,"CR"]
["SINAPI-I 1524","SINAPI-I",1524,"CONCRETO USINADO BOMBEAVEL, CLASSE DE RESISTENCIA C20, BRITA 0 E 1, SLUMP = 100 +/- 20 MM, COM BOMBEAMENTO (DISPONIBILIZACAO DE BOMBA), SEM O LANCAMENTO (NBR 8953)                                                                                                                                                                                                                                                                                                                                       ","M3    ",null,"555,99",null,"CR"]
["SINAPI-I 1527","SINAPI-I",1527,"CONCRETO USINADO BOMBEAVEL, CLASSE DE RESISTENCIA C25, BRITA 0 E 1, SLUMP = 100 +/- 20 MM, COM BOMBEAMENTO (DISPONIBILIZACAO DE BOMBA), SEM O LANCAMENTO (NBR 8953)                                                                                                                                                                                                                                                                                                                                       ","M3    ",null,"573,64",null,"CR"]
["SINAPI-I 38409","SINAPI-I",38409,"CONCRETO USINADO BOMBEAVEL, CLASSE DE RESISTENCIA C30, COM BRITA 0 E 1, SLUMP = 190 +/- 20 MM, EXCLUI SERVICO DE BOMBEAMENTO (NBR 8953)                                                                                                                                                                                                                                                                                                                                                                   ","M3    ",null,"612,82",null,"CR"]
["SINAPI-I 34496","SINAPI-I",34496,"CONCRETO USINADO BOMBEAVEL, CLASSE DE RESISTENCIA C40, COM BRITA 0 E 1, SLUMP = 100 +/- 20 MM, EXCLUI SERVICO DE BOMBEAMENTO (NBR 8953)                                                                                                                                                                                                                                                                                                                                                                   ","M3    ",null,"589,20",null,"CR"]
["SINAPI-I 14052","SINAPI-I",14052,"CONDULETE DE ALUMINIO TIPO B, PARA ELETRODUTO ROSCAVEL DE 1/2\", COM TAMPA CEGA                                                                                                                                                                                                                                                                                                                                                                                                                            ","UN    ",null,"12,82",null,"CR"]
["SINAPI-I 2559","SINAPI-I",2559,"CONDULETE DE ALUMINIO TIPO C, PARA ELETRODUTO ROSCAVEL DE 3/4\", COM TAMPA CEGA                                                                                                                                                                                                                                                                                                                                                                                                                            ","UN    ",null,"13,79",null,"C "]
["SINAPI-I 2568","SINAPI-I",2568,"CONDULETE DE ALUMINIO TIPO E, PARA ELETRODUTO ROSCAVEL DE 3\", COM TAMPA CEGA                                                                                                                                                                                                                                                                                                                                                                                                                              ","UN    ",null,"124,55",null,"CR"]
["SINAPI-I 2569","SINAPI-I",2569,"CONDULETE DE ALUMINIO TIPO LR, PARA ELETRODUTO ROSCAVEL DE 1/2\", COM TAMPA CEGA                                                                                                                                                                                                                                                                                                                                                                                                                           ","UN    ",null,"10,82",null,"CR"]
["SINAPI-I 2595","SINAPI-I",2595,"CONDULETE DE ALUMINIO TIPO LR, PARA ELETRODUTO ROSCAVEL DE 4\", COM TAMPA CEGA                                                                                                                                                                                                                                                                                                                                                                                                                             ","UN    ",null,"248,51",null,"CR"]
["SINAPI-I 2577","SINAPI-I",2577,"CONDULETE DE ALUMINIO TIPO T, PARA ELETRODUTO ROSCAVEL DE 2\", COM TAMPA CEGA                                                                                                                                                                                                                                                                                                                                                                                                                              ","UN    ",null,"57,40",null,"CR"]
["SINAPI-I 2597","SINAPI-I",2597,"CONDULETE DE ALUMINIO TIPO X, PARA ELETRODUTO ROSCAVEL DE 1 1/4\", COM TAMPA CEGA                                                                                                                                                                                                                                                                                                                                                                                                                          ","UN    ",null,"33,68",null,"CR"]
["SINAPI-I 2583","SINAPI-I",2583,"CONDULETE DE ALUMINIO TIPO X, PARA ELETRODUTO ROSCAVEL DE 3\", COM TAMPA CEGA                                                                                                                                                                                                                                                                                                                                                                                                                              ","UN    ",null,"147,58",null,"CR"]
["SINAPI-I 39331","SINAPI-I",39331,"CONDULETE EM PVC, TIPO \"C\", SEM TAMPA, DE 3/4\"                                                                                                                                                                                                                                                                                                                                                                                                                                                            ","UN    ",null,"8,34",null,"CR"]
["SINAPI-I 39333","SINAPI-I",39333,"CONDULETE EM PVC, TIPO \"E\", SEM TAMPA, DE 1/2\"                                                                                                                                                                                                                                                                                                                                                                                                                                                            ","UN    ",null,"8,13",null,"CR"]
["SINAPI-I 12020","SINAPI-I",12020,"CONDULETE EM PVC, TIPO \"LL\", SEM TAMPA, DE 1/2\" OU 3/4\"                                                                                                                                                                                                                                                                                                                                                                                                                                                   ","UN    ",null,"9,39",null,"CR"]
["SINAPI-I 39340","SINAPI-I",39340,"CONDULETE EM PVC, TIPO \"T\", SEM TAMPA, DE 3/4\"                                                                                                                                                                                                                                                                                                                                                                                                                                                            ","UN    ",null,"10,03",null,"CR"]
["SINAPI-I 39344","SINAPI-I",39344,"CONDULETE EM PVC, TIPO \"X\", SEM TAMPA, DE 3/4\"                                                                                                                                                                                                                                                                                                                                                                                                                                                            ","UN    ",null,"11,15",null,"CR"]
["SINAPI-I 38996","SINAPI-I",38996,"CONECTOR / ADAPTADOR F/M, COM INSERTO METALICO, PPR, DN 25 MM X 1/2\", PARA AGUA QUENTE E FRIA PREDIAL                                                                                                                                                                                                                                                                                                                                                                                                     ","UN    ",null,"18,15",null,"CR"]
["SINAPI-I 39600","SINAPI-I",39600,"CONECTOR / TOMADA FEMEA RJ 45, CATEGORIA 5 E (CAT 5E) PARA CABOS                                                                                                                                                                                                                                                                                                                                                                                                                                          ","UN    ",null,"16,72",null,"CR"]
["SINAPI-I 2522","SINAPI-I",2522,"CONECTOR CURVO 90 GRAUS DE ALUMINIO, BITOLA 1 1/4\", PARA ADAPTAR ENTRADA DE ELETRODUTO METALICO FLEXIVEL EM QUADROS                                                                                                                                                                                                                                                                                                                                                                                       ","UN    ",null,"15,82",null,"CR"]
["SINAPI-I 2519","SINAPI-I",2519,"CONECTOR CURVO 90 GRAUS DE ALUMINIO, BITOLA 3\", PARA ADAPTAR ENTRADA DE ELETRODUTO METALICO FLEXIVEL EM QUADROS                                                                                                                                                                                                                                                                                                                                                                                           ","UN    ",null,"140,49",null,"CR"]
["SINAPI-I 1600","SINAPI-I",1600,"CONECTOR DE ALUMINIO TIPO PRENSA CABO, BITOLA 1\", PARA CABOS DE DIAMETRO DE 22,5 A 25 MM                                                                                                                                                                                                                                                                                                                                                                                                                  ","UN    ",null,"19,34",null,"CR"]
["SINAPI-I 39603","SINAPI-I",39603,"CONECTOR MACHO RJ 45, CATEGORIA 6 (CAT 6) PARA CABOS                                                                                                                                                                                                                                                                                                                                                                                                                                                      ","UN    ",null,"3,78",null,"CR"]
["SINAPI-I 1562","SINAPI-I",1562,"CONECTOR METALICO TIPO PARAFUSO FENDIDO (SPLIT BOLT), COM SEPARADOR DE CABOS BIMETALICOS, PARA CABOS ATE 50 MM2                                                                                                                                                                                                                                                                                                                                                                                           ","UN    ",null,"16,57",null,"CR"]
["SINAPI-I 11863","SINAPI-I",11863,"CONECTOR METALICO TIPO PARAFUSO FENDIDO (SPLIT BOLT), PARA CABOS ATE 6 MM2                                                                                                                                                                                                                                                                                                                                                                                                                                ","UN    ",null,"5,82",null,"CR"]
["SINAPI-I 11855","SINAPI-I",11855,"CONECTOR METALICO TIPO PARAFUSO FENDIDO (SPLIT BOLT), PARA CABOS ATE 70 MM2                                                                                                                                                                                                                                                                                                                                                                                                                               ","UN    ",null,"21,50",null,"CR"]
["SINAPI-I 2483","SINAPI-I",2483,"CONECTOR RETO DE ALUMINIO PARA ELETRODUTO DE 1\", PARA ADAPTAR ENTRADA DE ELETRODUTO METALICO FLEXIVEL EM QUADROS                                                                                                                                                                                                                                                                                                                                                                                          ","UN    ",null,"3,99",null,"CR"]
["SINAPI-I 2485","SINAPI-I",2485,"CONECTOR RETO DE ALUMINIO PARA ELETRODUTO DE 4\", PARA ADAPTAR ENTRADA DE ELETRODUTO METALICO FLEXIVEL EM QUADROS                                                                                                                                                                                                                                                                                                                                                                                          ","UN    ",null,"50,19",null,"CR"]
[{"$f":"CONCATENAR","v":"SINAPI-I 38846"},"SINAPI-I",38846,"CONECTOR/ADAPTADOR FIXO, ROSCA FEMEA, METALICA, COM ANEL DESLIZANTE, DN 20 MM X 1/2\", PARA TUBO PEX PARA INST. AGUA QUENTE/FRIA                                                                                                                                                                                                                                                                                                                                                                           ","UN    ",null,"8,62",null,"AS"]
["SINAPI-I 44247","SINAPI-I",44247,"CONECTOR, CPVC, SOLDAVEL, 114 MM X 4\", PARA AGUA QUENTE                                                                                                                                                                                                                                                                                                                                                                                                                                                   ","UN    ",null,"1.834,27",null,"CR"]
["SINAPI-I 38009","SINAPI-I",38009,"CONECTOR, CPVC, SOLDAVEL, 42 MM X 1 1/2\", PARA AGUA QUENTE                                                                                                                                                                                                                                                                                                                                                                                                                                                ","UN    ",null,"65,51",null,"CR"]
["SINAPI-I 1607","SINAPI-I",1607,"CONJUNTO ARRUELAS DE VEDACAO 5/16\" PARA TELHA FIBROCIMENTO (UMA ARRUELA METALICA E UMA ARRUELA PVC - CONICAS)                                                                                                                                                                                                                                                                                                                                                                                             ","CJ    ",null,"0,23",null,"CR"]
["SINAPI-I 25398","SINAPI-I",25398,"CONJUNTO PARA FUTSAL COM PAR DE TRAVES OFICIAIS DE 3,00 X 2,00 M EM TUBO DE ACO GALVANIZADO 3\" COM REQUADROS EM TUBO DE 1\", PINTURA EM PRIMER COM TINTA ESMALTE SINTETICO E REDES DE POLIETILENO FIO 4 MM                                                                                                                                                                                                                                                                                                 ","UN    ",null,"4.483,43",null,"AS"]
["SINAPI-I 1625","SINAPI-I",1625,"CONTATOR TRIPOLAR, CORRENTE DE *22* A, TENSAO NOMINAL DE *500* V, CATEGORIA AC-2 E AC-3                                                                                                                                                                                                                                                                                                                                                                                                                   ","UN    ",null,"148,81",null,"CR"]
["SINAPI-I 1623","SINAPI-I",1623,"CONTATOR TRIPOLAR, CORRENTE DE 12 A, TENSAO NOMINAL DE *500* V, CATEGORIA AC-2 E AC-3                                                                                                                                                                                                                                                                                                                                                                                                                     ","UN    ",null,"121,36",null,"CR"]
["SINAPI-I 1621","SINAPI-I",1621,"CONTATOR TRIPOLAR, CORRENTE DE 45 A, TENSAO NOMINAL DE *500* V, CATEGORIA AC-2 E AC-3                                                                                                                                                                                                                                                                                                                                                                                                                     ","UN    ",null,"462,09",null,"CR"]
["SINAPI-I 43657","SINAPI-I",43657,"CONTRAMARCO DE ALUMINIO (PERFIL 25) PARA ESQUADRIAS, TIPO CONVENCIONAL / CADEIRINHA, 60 MM (CM-060), INCLUSO CONEXOES, GRAPAS E TRAVAMENTOS                                                                                                                                                                                                                                                                                                                                                               ","M     ",null,"9,04",null,"CR"]
["SINAPI-I 11890","SINAPI-I",11890,"CORDAO DE COBRE, FLEXIVEL, TORCIDO, CLASSE 4 OU 5, ISOLACAO EM PVC/D, 300 V, 2 CONDUTORES DE 1,5 MM2                                                                                                                                                                                                                                                                                                                                                                                                      ","M     ",null,"2,81",null,"CR"]
["SINAPI-I 11891","SINAPI-I",11891,"CORDAO DE COBRE, FLEXIVEL, TORCIDO, CLASSE 4 OU 5, ISOLACAO EM PVC/D, 300 V, 2 CONDUTORES DE 2,5 MM2                                                                                                                                                                                                                                                                                                                                                                                                      ","M     ",null,"4,56",null,"CR"]
["SINAPI-I 11280","SINAPI-I",11280,"CORTADEIRA DE PISO DE CONCRETO E ASFALTO, PARA DISCO PADRAO DE DIAMETRO 350 MM (14\") OU 450 MM (18\") , MOTOR A GASOLINA, POTENCIA 13 HP, SEM DISCO                                                                                                                                                                                                                                                                                                                                                        ","UN    ",null,"12.358,02",null,"AS"]
[{"$f":"CONCATENAR","v":"SINAPI-I 12716"},"SINAPI-I",12716,"COTOVELO DE COBRE 90 GRAUS (REF 607) SEM ANEL DE SOLDA, BOLSA X BOLSA, 28 MM                                                                                                                                                                                                                                                                                                                                                                                                                              ","UN    ",null,"18,87",null,"AS"]
["SINAPI-I 12720","SINAPI-I",12720,"COTOVELO DE COBRE 90 GRAUS (REF 607) SEM ANEL DE SOLDA, BOLSA X BOLSA, 66 MM                                                                                                                                                                                                                                                                                                                                                                                                                              ","UN    ",null,"314,67",null,"AS"]
["SINAPI-I 3463","SINAPI-I",3463,"COTOVELO DE REDUCAO 90 GRAUS DE FERRO GALVANIZADO, COM ROSCA BSP, DE 1\" X 1/2\"                                                                                                                                                                                                                                                                                                                                                                                                                            ","UN    ",null,"19,73",null,"AS"]
["SINAPI-I 3446","SINAPI-I",3446,"COTOVELO 45 GRAUS DE FERRO GALVANIZADO, COM ROSCA BSP, DE 1 1/2\"                                                                                                                                                                                                                                                                                                                                                                                                                                          ","UN    ",null,"40,06",null,"AS"]
["SINAPI-I 3442","SINAPI-I",3442,"COTOVELO 45 GRAUS DE FERRO GALVANIZADO, COM ROSCA BSP, DE 3/4\"                                                                                                                                                                                                                                                                                                                                                                                                                                            ","UN    ",null,"13,80",null,"AS"]
["SINAPI-I 37435","SINAPI-I",37435,"COTOVELO 45 GRAUS, PEAD PE 100, DE 32 MM, PARA ELETROFUSAO                                                                                                                                                                                                                                                                                                                                                                                                                                                ","UN    ",null,"27,29",null,"AS"]
["SINAPI-I 3443","SINAPI-I",3443,"COTOVELO 90 GRAUS DE FERRO GALVANIZADO, COM ROSCA BSP MACHO/FEMEA, DE 1\"                                                                                                                                                                                                                                                                                                                                                                                                                                  ","UN    ",null,"23,22",null,"AS"]
["SINAPI-I 3457","SINAPI-I",3457,"COTOVELO 90 GRAUS DE FERRO GALVANIZADO, COM ROSCA BSP, DE 1 1/4\"                                                                                                                                                                                                                                                                                                                                                                                                                                          ","UN    ",null,"27,25",null,"AS"]
["SINAPI-I 3456","SINAPI-I",3456,"COTOVELO 90 GRAUS DE FERRO GALVANIZADO, COM ROSCA BSP, DE 3/4\"                                                                                                                                                                                                                                                                                                                                                                                                                                            ","UN    ",null,"11,58",null,"AS"]
["SINAPI-I 37430","SINAPI-I",37430,"COTOVELO 90 GRAUS, PEAD PE 100, DE 20 MM, PARA ELETROFUSAO                                                                                                                                                                                                                                                                                                                                                                                                                                                ","UN    ",null,"29,10",null,"AS"]
["SINAPI-I 37414","SINAPI-I",37414,"COTOVELO/JOELHO COM ADAPTADOR, 90 GRAUS, EM POLIPROPILENO, PN 16, PARA TUBOS PEAD, 20 MM X 3/4\" - LIGACAO PREDIAL DE AGUA                                                                                                                                                                                                                                                                                                                                                                                 ","UN    ",null,"4,34",null,"AS"]
["SINAPI-I 37415","SINAPI-I",37415,"COTOVELO/JOELHO COM ADAPTADOR, 90 GRAUS, EM POLIPROPILENO, PN 16, PARA TUBOS PEAD, 32 MM X 1\" - LIGACAO PREDIAL DE AGUA                                                                                                                                                                                                                                                                                                                                                                                   ","UN    ",null,"7,90",null,"AS"]
[{"$f":"CONCATENAR","v":"SINAPI-I 1651"},"SINAPI-I",1651,"CRUZETA DE FERRO GALVANIZADO, COM ROSCA BSP, DE 2 1/2\"                                                                                                                                                                                                                                                                                                                                                                                                                                                    ","UN    ",null,"213,90",null,"AS"]
["SINAPI-I 1650","SINAPI-I",1650,"CRUZETA DE FERRO GALVANIZADO, COM ROSCA BSP, DE 2\"                                                                                                                                                                                                                                                                                                                                                                                                                                                        ","UN    ",null,"118,23",null,"AS"]
["SINAPI-I 1743","SINAPI-I",1743,"CUBA ACO INOX (AISI 304) DE EMBUTIR COM VALVULA 3 1/2 \", DE *46 X 30 X 12* CM                                                                                                                                                                                                                                                                                                                                                                                                                             ","UN    ",null,"156,62",null,"CR"]
["SINAPI-I 40742","SINAPI-I",40742,"CUMEEIRA PARA TELHA DE CONCRETO, PARA 2 AGUAS DE TELHADO, COR CINZA, RENDIMENTO DE *3* TELHAS/M                                                                                                                                                                                                                                                                                                                                                                                                           ","UN    ",null,"12,30",null,"CR"]
["SINAPI-I 37973","SINAPI-I",37973,"CURVA CPVC, 90 GRAUS, SOLDAVEL, 28 MM, PARA AGUA QUENTE                                                                                                                                                                                                                                                                                                                                                                                                                                                   ","UN    ",null,"15,80",null,"CR"]
["SINAPI-I 1924","SINAPI-I",1924,"CURVA DE PVC 45 GRAUS, SOLDAVEL, 60 MM, COR MARROM, PARA AGUA FRIA PREDIAL                                                                                                                                                                                                                                                                                                                                                                                                                                ","UN    ",null,"15,39",null,"CR"]
["SINAPI-I 1955","SINAPI-I",1955,"CURVA DE PVC 90 GRAUS, SOLDAVEL, 20 MM, COR MARROM, PARA AGUA FRIA PREDIAL                                                                                                                                                                                                                                                                                                                                                                                                                                ","UN    ",null,"2,17",null,"CR"]
["SINAPI-I 38423","SINAPI-I",38423,"CURVA DE PVC, 90 GRAUS, SERIE R, DN 100 MM, PARA ESGOTO PREDIAL                                                                                                                                                                                                                                                                                                                                                                                                                                           ","UN    ",null,"33,12",null,"CR"]
["SINAPI-I 38000","SINAPI-I",38000,"CURVA DE TRANSPOSICAO, CPVC, SOLDAVEL, 22 MM                                                                                                                                                                                                                                                                                                                                                                                                                                                              ","UN    ",null,"11,67",null,"CR"]
["SINAPI-I 1844","SINAPI-I",1844,"CURVA LONGA PVC, PB, JE, 45 GRAUS, DN 150 MM, PARA REDE COLETORA ESGOTO                                                                                                                                                                                                                                                                                                                                                                                                                                   ","UN    ",null,"117,54",null,"CR"]
["SINAPI-I 1933","SINAPI-I",1933,"CURVA PVC CURTA 90 GRAUS, DN 40 MM, PARA ESGOTO PREDIAL                                                                                                                                                                                                                                                                                                                                                                                                                                                   ","UN    ",null,"4,69",null,"CR"]
["SINAPI-I 1932","SINAPI-I",1932,"CURVA PVC CURTA 90 GRAUS, DN 50 MM, PARA ESGOTO PREDIAL                                                                                                                                                                                                                                                                                                                                                                                                                                                   ","UN    ",null,"10,74",null,"CR"]
["SINAPI-I 1845","SINAPI-I",1845,"CURVA PVC PBA, JE, PB, 90 GRAUS, DN 50 / DE 60 MM, PARA REDE AGUA (NBR 10351)                                                                                                                                                                                                                                                                                                                                                                                                                             ","UN    ",null,"31,26",null,"AS"]
["SINAPI-I 1824","SINAPI-I",1824,"CURVA PVC PBA, JE, PB, 90 GRAUS, DN 75 / DE 85 MM, PARA REDE AGUA (NBR 10351)                                                                                                                                                                                                                                                                                                                                                                                                                             ","UN    ",null,"73,80",null,"AS"]
["SINAPI-I 42693","SINAPI-I",42693,"CURVA PVC, BB, JE, 45 GRAUS, DN 250 MM, PARA TUBO CORRUGADO E/OU LISO, REDE COLETORA ESGOTO                                                                                                                                                                                                                                                                                                                                                                                                               ","UN    ",null,"399,75",null,"CR"]
["SINAPI-I 1880","SINAPI-I",1880,"CURVA 135 GRAUS, DE PVC RIGIDO ROSCAVEL, DE 1\", PARA ELETRODUTO                                                                                                                                                                                                                                                                                                                                                                                                                                           ","UN    ",null,"2,79",null,"CR"]
["SINAPI-I 2624","SINAPI-I",2624,"CURVA 135 GRAUS, PARA ELETRODUTO, EM ACO GALVANIZADO ELETROLITICO, DIAMETRO DE 25 MM (1\")                                                                                                                                                                                                                                                                                                                                                                                                                 ","UN    ",null,"17,36",null,"CR"]
["SINAPI-I 12033","SINAPI-I",12033,"CURVA 180 GRAUS, DE PVC RIGIDO ROSCAVEL, DE 1 1/2\", PARA ELETRODUTO                                                                                                                                                                                                                                                                                                                                                                                                                                       ","UN    ",null,"8,90",null,"CR"]
["SINAPI-I 39879","SINAPI-I",39879,"CURVA 45 GRAUS DE COBRE (REF 606) SEM ANEL DE SOLDA, BOLSA X BOLSA, 15 MM                                                                                                                                                                                                                                                                                                                                                                                                                                 ","UN    ",null,"4,84",null,"AS"]
["SINAPI-I 39884","SINAPI-I",39884,"CURVA 45 GRAUS DE COBRE (REF 606) SEM ANEL DE SOLDA, BOLSA X BOLSA, 54 MM                                                                                                                                                                                                                                                                                                                                                                                                                                 ","UN    ",null,"107,43",null,"AS"]
["SINAPI-I 1778","SINAPI-I",1778,"CURVA 45 GRAUS DE FERRO GALVANIZADO, COM ROSCA BSP FEMEA, DE 2 1/2\"                                                                                                                                                                                                                                                                                                                                                                                                                                       ","UN    ",null,"223,44",null,"AS"]
["SINAPI-I 1783","SINAPI-I",1783,"CURVA 45 GRAUS DE FERRO GALVANIZADO, COM ROSCA BSP MACHO/FEMEA, DE 1 1/2\"                                                                                                                                                                                                                                                                                                                                                                                                                                 ","UN    ",null,"70,83",null,"AS"]
["SINAPI-I 1810","SINAPI-I",1810,"CURVA 45 GRAUS DE FERRO GALVANIZADO, COM ROSCA BSP MACHO/FEMEA, DE 2\"                                                                                                                                                                                                                                                                                                                                                                                                                                     ","UN    ",null,"110,94",null,"AS"]
["SINAPI-I 40384","SINAPI-I",40384,"CURVA 45 GRAUS EM ACO CARBONO, SOLDAVEL, PRESSAO 3.000 LBS, DN 1 1/4\"                                                                                                                                                                                                                                                                                                                                                                                                                                     ","UN    ",null,"65,97",null,"AS"]
["SINAPI-I 40416","SINAPI-I",40416,"CURVA 45 GRAUS RANHURADA EM FERRO FUNDIDO, DN 65 MM (2 1/2\")                                                                                                                                                                                                                                                                                                                                                                                                                                              ","UN    ",null,"28,70",null,"AS"]
["SINAPI-I 34359","SINAPI-I",34359,"CURVA 90 GRAUS DE BARRA CHATA EM ALUMINIO 3/4\" X 1/4\" X 300 MM                                                                                                                                                                                                                                                                                                                                                                                                                                            ","UN    ",null,"12,49",null,"CR"]
["SINAPI-I 1789","SINAPI-I",1789,"CURVA 90 GRAUS DE FERRO GALVANIZADO, COM ROSCA BSP FEMEA, DE 1 1/2\"                                                                                                                                                                                                                                                                                                                                                                                                                                       ","UN    ",null,"88,60",null,"AS"]
["SINAPI-I 1790","SINAPI-I",1790,"CURVA 90 GRAUS DE FERRO GALVANIZADO, COM ROSCA BSP FEMEA, DE 2\"                                                                                                                                                                                                                                                                                                                                                                                                                                           ","UN    ",null,"147,54",null,"AS"]
["SINAPI-I 1803","SINAPI-I",1803,"CURVA 90 GRAUS DE FERRO GALVANIZADO, COM ROSCA BSP MACHO/FEMEA, DE 1/2\"                                                                                                                                                                                                                                                                                                                                                                                                                                   ","UN    ",null,"17,24",null,"AS"]
["SINAPI-I 1808","SINAPI-I",1808,"CURVA 90 GRAUS DE FERRO GALVANIZADO, COM ROSCA BSP MACHO/FEMEA, DE 4\"                                                                                                                                                                                                                                                                                                                                                                                                                                     ","UN    ",null,"670,74",null,"AS"]
["SINAPI-I 1815","SINAPI-I",1815,"CURVA 90 GRAUS DE FERRO GALVANIZADO, COM ROSCA BSP MACHO, DE 2 1/2\"                                                                                                                                                                                                                                                                                                                                                                                                                                       ","UN    ",null,"318,96",null,"AS"]
["SINAPI-I 40385","SINAPI-I",40385,"CURVA 90 GRAUS EM ACO CARBONO, RAIO CURTO, SOLDAVEL, PRESSAO 3.000 LBS, DN 1 1/2\"                                                                                                                                                                                                                                                                                                                                                                                                                         ","UN    ",null,"96,36",null,"AS"]
["SINAPI-I 40387","SINAPI-I",40387,"CURVA 90 GRAUS EM ACO CARBONO, RAIO CURTO, SOLDAVEL, PRESSAO 3.000 LBS, DN 2\"                                                                                                                                                                                                                                                                                                                                                                                                                             ","UN    ",null,"149,71",null,"AS"]
["SINAPI-I 39271","SINAPI-I",39271,"CURVA 90 GRAUS, CURTA, DE PVC RIGIDO ROSCAVEL, DE 1/2\", PARA ELETRODUTO                                                                                                                                                                                                                                                                                                                                                                                                                                   ","UN    ",null,"1,79",null,"CR"]
["SINAPI-I 1870","SINAPI-I",1870,"CURVA 90 GRAUS, LONGA, DE PVC RIGIDO ROSCAVEL, DE 1/2\", PARA ELETRODUTO                                                                                                                                                                                                                                                                                                                                                                                                                                   ","UN    ",null,"2,32",null,"C "]
["SINAPI-I 1878","SINAPI-I",1878,"CURVA 90 GRAUS, LONGA, DE PVC RIGIDO ROSCAVEL, DE 4\", PARA ELETRODUTO                                                                                                                                                                                                                                                                                                                                                                                                                                     ","UN    ",null,"40,58",null,"CR"]
["SINAPI-I 2632","SINAPI-I",2632,"CURVA 90 GRAUS, PARA ELETRODUTO, EM ACO GALVANIZADO ELETROLITICO, DIAMETRO DE 40 MM (1 1/2\")                                                                                                                                                                                                                                                                                                                                                                                                              ","UN    ",null,"32,61",null,"CR"]
["SINAPI-I 38369","SINAPI-I",38369,"DESEMPENADEIRA DE ACO DENTADA 12 X *25* CM, DENTES 8 X 8 MM, CABO FECHADO DE MADEIRA                                                                                                                                                                                                                                                                                                                                                                                                                      ","UN    ",null,"25,92",null,"CR"]
["SINAPI-I 2355","SINAPI-I",2355,"DESENHISTA DETALHISTA (HORISTA)                                                                                                                                                                                                                                                                                                                                                                                                                                                                           ","H     ",null,"25,10",null,"CR"]
["SINAPI-I 40805","SINAPI-I",40805,"DESENHISTA DETALHISTA (MENSALISTA)                                                                                                                                                                                                                                                                                                                                                                                                                                                                        ","MES   ",null,"4.403,99",null,"CR"]
["SINAPI-I 5318","SINAPI-I",5318,"DILUENTE AGUARRAS                                                                                                                                                                                                                                                                                                                                                                                                                                                                                         ","L     ",null,"22,00",null,"C "]
["SINAPI-I 44532","SINAPI-I",44532,"DISCO DE BORRACHA PARA LIXADEIRA RIGIDO 7 \" COM ARRUELA  CENTRAL                                                                                                                                                                                                                                                                                                                                                                                                                                          ","UN    ",null,"35,22",null,"CR"]
["SINAPI-I 44533","SINAPI-I",44533,"DISCO DE DESBASTE PARA METAL FERROSO EM GERAL, COM TRES TELAS,  9 X 1/4 X 7/8 \" ( 228,6 X 6,4 X 22,2 MM)                                                                                                                                                                                                                                                                                                                                                                                                  ","UN    ",null,"27,02",null,"CR"]
["SINAPI-I 34738","SINAPI-I",34738,"DISJUNTOR TERMOMAGNETICO AJUSTAVEL, TRIPOLAR DE 450 ATE 600A, CAPACIDADE DE INTERRUPCAO DE 35KA                                                                                                                                                                                                                                                                                                                                                                                                           ","UN    ",null,"3.891,18",null,"CR"]
["SINAPI-I 34688","SINAPI-I",34688,"DISJUNTOR TERMOMAGNETICO PARA TRILHO DIN (IEC), MONOPOLAR, 63 A                                                                                                                                                                                                                                                                                                                                                                                                                                           ","UN    ",null,"14,97",null,"CR"]
["SINAPI-I 34705","SINAPI-I",34705,"DISJUNTOR TERMOMAGNETICO TRIPOLAR 3  X 250 A/ICC - 25 KA                                                                                                                                                                                                                                                                                                                                                                                                                                                  ","UN    ",null,"738,02",null,"CR"]
["SINAPI-I 2376","SINAPI-I",2376,"DISJUNTOR TERMOMAGNETICO TRIPOLAR 600 A / 600 V, TIPO LXD / ICC - 40 KA                                                                                                                                                                                                                                                                                                                                                                                                                                   ","UN    ",null,"1.908,98",null,"CR"]
["SINAPI-I 2386","SINAPI-I",2386,"DISJUNTOR TIPO NEMA, MONOPOLAR 35  ATE  50 A, TENSAO MAXIMA DE 240 V                                                                                                                                                                                                                                                                                                                                                                                                                                      ","UN    ",null,"17,95",null,"CR"]
["SINAPI-I 39467","SINAPI-I",39467,"DISPOSITIVO DPS CLASSE II, 1 POLO, TENSAO MAXIMA DE 175 V, CORRENTE MAXIMA DE *45* KA (TIPO AC)                                                                                                                                                                                                                                                                                                                                                                                                           ","UN    ",null,"88,96",null,"CR"]
["SINAPI-I 39473","SINAPI-I",39473,"DISPOSITIVO DPS CLASSE II, 1 POLO, TENSAO MAXIMA DE 385 V, CORRENTE MAXIMA DE *20* KA (TIPO AC)                                                                                                                                                                                                                                                                                                                                                                                                           ","UN    ",null,"106,75",null,"CR"]
["SINAPI-I 39478","SINAPI-I",39478,"DISPOSITIVO DPS CLASSE II, 1 POLO, TENSAO MAXIMA DE 460 V, CORRENTE MAXIMA DE *30* KA (TIPO AC)                                                                                                                                                                                                                                                                                                                                                                                                           ","UN    ",null,"122,78",null,"CR"]
["SINAPI-I 39479","SINAPI-I",39479,"DISPOSITIVO DPS CLASSE II, 1 POLO, TENSAO MAXIMA DE 460 V, CORRENTE MAXIMA DE *45* KA (TIPO AC)                                                                                                                                                                                                                                                                                                                                                                                                           ","UN    ",null,"144,66",null,"CR"]
["SINAPI-I 39448","SINAPI-I",39448,"DISPOSITIVO DR, 2 POLOS, SENSIBILIDADE DE 30 MA, CORRENTE DE 80 A, TIPO AC                                                                                                                                                                                                                                                                                                                                                                                                                                ","UN    ",null,"236,09",null,"CR"]
["SINAPI-I 39449","SINAPI-I",39449,"DISPOSITIVO DR, 4 POLOS, SENSIBILIDADE DE 30 MA, CORRENTE DE 100 A, TIPO AC                                                                                                                                                                                                                                                                                                                                                                                                                               ","UN    ",null,"292,90",null,"CR"]
["SINAPI-I 39460","SINAPI-I",39460,"DISPOSITIVO DR, 4 POLOS, SENSIBILIDADE DE 300 MA, CORRENTE DE 25 A, TIPO AC                                                                                                                                                                                                                                                                                                                                                                                                                               ","UN    ",null,"179,96",null,"CR"]
["SINAPI-I 2401","SINAPI-I",2401,"DISTRIBUIDOR DE AGREGADOS REBOCAVEL, CAPACIDADE 1,9 M3, LARGURA DE TRABALHO 3,66 M                                                                                                                                                                                                                                                                                                                                                                                                                        ","UN    ",null,"89.991,11",null,"AS"]
["SINAPI-I 39283","SINAPI-I",39283,"DISTRIBUIDOR, PLASTICO, 2 SAIDAS, DN 32 X 16 MM, PARA CONEXAO COM CRIMPAGEM, EM TUBO PEX PARA INST. AGUA QUENTE/FRIA                                                                                                                                                                                                                                                                                                                                                                                      ","UN    ",null,"121,76",null,"AS"]
["SINAPI-I 44476","SINAPI-I",44476,"DIVISORIA EM GRANITO, COM DUAS FACES POLIDAS, TIPO ANDORINHA/ QUARTZ/ CASTELO/ CORUMBA OU OUTROS EQUIVALENTES DA REGIAO, E=  *3,0*  CM                                                                                                                                                                                                                                                                                                                                                                    ","M2    ",null,"702,64",null,"CR"]
["SINAPI-I 11447","SINAPI-I",11447,"DOBRADICA EM LATAO, 3 \" X 2 1/2 \", E= 1,9 A 2 MM, COM ANEL, CROMADO, TAMPA BOLA, COM PARAFUSOS                                                                                                                                                                                                                                                                                                                                                                                                            ","UN    ",null,"21,81",null,"CR"]
["SINAPI-I 38190","SINAPI-I",38190,"DUCHA / CHUVEIRO METALICO, DE PAREDE, ARTICULAVEL, COM DESVIADOR E DUCHA MANUAL                                                                                                                                                                                                                                                                                                                                                                                                                           ","UN    ",null,"433,44",null,"CR"]
["SINAPI-I 10605","SINAPI-I",10605,"ELEMENTO VAZADO DE CONCRETO, QUADRICULADO, 1 FURO *10 X 10 X 10* CM                                                                                                                                                                                                                                                                                                                                                                                                                                       ","UN    ",null,"5,76",null,"CR"]
["SINAPI-I 666","SINAPI-I",666,"ELEMENTO VAZADO DE CONCRETO, QUADRICULADO, 16 FUROS *40 X 40 X 7* CM                                                                                                                                                                                                                                                                                                                                                                                                                                      ","UN    ",null,"28,87",null,"CR"]
["SINAPI-I 40918","SINAPI-I",40918,"ELETRICISTA (MENSALISTA)                                                                                                                                                                                                                                                                                                                                                                                                                                                                                  ","MES   ",null,"5.461,05",null,"CR"]
["SINAPI-I 10999","SINAPI-I",10999,"ELETRODO REVESTIDO AWS - E6013, DIAMETRO IGUAL A 4,00 MM                                                                                                                                                                                                                                                                                                                                                                                                                                                  ","KG    ",null,"34,55",null,"CR"]
["SINAPI-I 2673","SINAPI-I",2673,"ELETRODUTO DE PVC RIGIDO ROSCAVEL DE 1/2 \", SEM LUVA                                                                                                                                                                                                                                                                                                                                                                                                                                                      ","M     ",null,"3,61",null,"C "]
["SINAPI-I 2681","SINAPI-I",2681,"ELETRODUTO DE PVC RIGIDO ROSCAVEL DE 2 \", SEM LUVA                                                                                                                                                                                                                                                                                                                                                                                                                                                        ","M     ",null,"16,80",null,"CR"]
["SINAPI-I 2676","SINAPI-I",2676,"ELETRODUTO DE PVC RIGIDO SOLDAVEL, CLASSE B, DE 20 MM                                                                                                                                                                                                                                                                                                                                                                                                                                                     ","M     ",null,"2,10",null,"CR"]
["SINAPI-I 12067","SINAPI-I",12067,"ELETRODUTO DE PVC RIGIDO SOLDAVEL, CLASSE B, DE 60 MM                                                                                                                                                                                                                                                                                                                                                                                                                                                     ","M     ",null,"9,95",null,"CR"]
["SINAPI-I 40402","SINAPI-I",40402,"ELETRODUTO FLEXIVEL PLANO EM PEAD, COR PRETA E LARANJA,  DIAMETRO 40 MM                                                                                                                                                                                                                                                                                                                                                                                                                                   ","M     ",null,"2,83",null,"CR"]
["SINAPI-I 2500","SINAPI-I",2500,"ELETRODUTO FLEXIVEL, EM ACO GALVANIZADO, REVESTIDO EXTERNAMENTE COM PVC PRETO, DIAMETRO EXTERNO DE 60 MM (2\"), TIPO SEALTUBO                                                                                                                                                                                                                                                                                                                                                                              ","M     ",null,"66,55",null,"CR"]
["SINAPI-I 12060","SINAPI-I",12060,"ELETRODUTO FLEXIVEL, EM ACO, TIPO CONDUITE, DIAMETRO DE 2 1/2\"                                                                                                                                                                                                                                                                                                                                                                                                                                            ","M     ",null,"92,48",null,"CR"]
["SINAPI-I 2689","SINAPI-I",2689,"ELETRODUTO PVC FLEXIVEL CORRUGADO, COR AMARELA, DE 20 MM                                                                                                                                                                                                                                                                                                                                                                                                                                                  ","M     ",null,"2,18",null,"CR"]
["SINAPI-I 39245","SINAPI-I",39245,"ELETRODUTO PVC FLEXIVEL CORRUGADO, REFORCADO, COR LARANJA, DE 32 MM, PARA LAJES E PISOS                                                                                                                                                                                                                                                                                                                                                                                                                   ","M     ",null,"6,93",null,"CR"]
["SINAPI-I 2446","SINAPI-I",2446,"ELETRODUTO/DUTO PEAD FLEXIVEL PAREDE SIMPLES, CORRUGACAO HELICOIDAL, COR PRETA, SEM ROSCA, DE 2\", CRC 680 N, PARA CABEAMENTO SUBTERRANEO (NBR 15715)                                                                                                                                                                                                                                                                                                                                                      ","M     ",null,"5,50",null,"C "]
["SINAPI-I 36486","SINAPI-I",36486,"ELEVADOR DE CARGA A CABO, CABINE SEMI FECHADA 2,0 X 1,5 X 2,0 M, CAPACIDADE DE CARGA 1000 KG, TORRE  2,38 X 2,21 X 15 M, GUINCHO DE EMBREAGEM, FREIO DE SEGURANCA, LIMITADOR DE VELOCIDADE E CANCELA                                                                                                                                                                                                                                                                                                      ","UN    ",null,"69.311,03",null,"CR"]
["SINAPI-I 37537","SINAPI-I",37537,"EMULSAO EXPLOSIVA EM CARTUCHOS DE 2 1/2\" X 24\", DENSIDADE 1.15 G/CM3, INICIACAO ESPOLETA N. 8 / CORDEL                                                                                                                                                                                                                                                                                                                                                                                                    ","KG    ",null,"16,38",null,"AS"]
["SINAPI-I 4083","SINAPI-I",4083,"ENCARREGADO GERAL DE OBRAS (HORISTA)                                                                                                                                                                                                                                                                                                                                                                                                                                                                      ","H     ",null,"35,12",null,"C "]
["SINAPI-I 11683","SINAPI-I",11683,"ENGATE / RABICHO FLEXIVEL INOX 1/2 \" X 30 CM                                                                                                                                                                                                                                                                                                                                                                                                                                                              ","UN    ",null,"29,35",null,"CR"]
["SINAPI-I 11684","SINAPI-I",11684,"ENGATE / RABICHO FLEXIVEL INOX 1/2 \" X 40 CM                                                                                                                                                                                                                                                                                                                                                                                                                                                              ","UN    ",null,"32,13",null,"CR"]
["SINAPI-I 2708","SINAPI-I",2708,"ENGENHEIRO CIVIL DE OBRA SENIOR (HORISTA)                                                                                                                                                                                                                                                                                                                                                                                                                                                                 ","H     ",null,"121,55",null,"CR"]
["SINAPI-I 43494","SINAPI-I",43494,"EPI - FAMILIA ALMOXARIFE - MENSALISTA (ENCARGOS COMPLEMENTARES - COLETADO CAIXA)                                                                                                                                                                                                                                                                                                                                                                                                                          ","MES   ",null,"148,04",null,"C "]
["SINAPI-I 43497","SINAPI-I",43497,"EPI - FAMILIA ENCANADOR - MENSALISTA (ENCARGOS COMPLEMENTARES - COLETADO CAIXA)                                                                                                                                                                                                                                                                                                                                                                                                                           ","MES   ",null,"199,20",null,"C "]
["SINAPI-I 43488","SINAPI-I",43488,"EPI - FAMILIA OPERADOR ESCAVADEIRA - HORISTA (ENCARGOS COMPLEMENTARES - COLETADO CAIXA)                                                                                                                                                                                                                                                                                                                                                                                                                   ","H     ",null,"0,86",null,"C "]
["SINAPI-I 43491","SINAPI-I",43491,"EPI - FAMILIA SERVENTE - HORISTA (ENCARGOS COMPLEMENTARES - COLETADO CAIXA)                                                                                                                                                                                                                                                                                                                                                                                                                               ","H     ",null,"1,33",null,"C "]
["SINAPI-I 43505","SINAPI-I",43505,"EPI - FAMILIA TOPOGRAFO - MENSALISTA (ENCARGOS COMPLEMENTARES - COLETADO CAIXA)                                                                                                                                                                                                                                                                                                                                                                                                                           ","MES   ",null,"132,94",null,"C "]
["SINAPI-I 36483","SINAPI-I",36483,"ESCAVADEIRA HIDRAULICA SOBRE ESTEIRAS CACAMBA 0,40 A 1,20 M3, PESO OPERACIONAL 21,19 T, POTENCIA LIQUIDA 173 HP                                                                                                                                                                                                                                                                                                                                                                                           ","UN    ",null,"954.314,33",null,"CR"]
["SINAPI-I 36481","SINAPI-I",36481,"ESCAVADEIRA HIDRAULICA SOBRE ESTEIRAS, CACAMBA 0,80 A 1,30 M3, PESO OPERACIONAL 22,18 T, POTENCIA LIQUIDA 170 HP                                                                                                                                                                                                                                                                                                                                                                                          ","UN    ",null,"937.473,49",null,"CR"]
["SINAPI-I 12","SINAPI-I",12,"ESCOVA DE ACO, COM CABO, *4  X 15* FILEIRAS DE CERDAS                                                                                                                                                                                                                                                                                                                                                                                                                                                     ","UN    ",null,"13,10",null,"C "]
["SINAPI-I 10903","SINAPI-I",10903,"ESGUICHO TIPO JATO SOLIDO, EM LATAO, ENGATE RAPIDO 2 1/2\" X 13 MM, PARA MANGUEIRA EM INSTALACAO PREDIAL COMBATE A INCENDIO                                                                                                                                                                                                                                                                                                                                                                                ","UN    ",null,"64,95",null,"CR"]
["SINAPI-I 39315","SINAPI-I",39315,"ESPACADOR / DISTANCIADOR TIPO GARRA DUPLA, EM PLASTICO, COBRIMENTO *20* MM, PARA FERRAGENS DE LAJES E FUNDO DE VIGAS                                                                                                                                                                                                                                                                                                                                                                                      ","UN    ",null,"0,31",null,"CR"]
["SINAPI-I 40433","SINAPI-I",40433,"ESPACADOR/SEPARADOR DE CORDOALHA TIPO DISCO 12 FUROS DE 14 MM, PARA TIRANTES                                                                                                                                                                                                                                                                                                                                                                                                                              ","UN    ",null,"1,36",null,"CR"]
["SINAPI-I 38091","SINAPI-I",38091,"ESPELHO / PLACA CEGA 4\" X 2\", PARA INSTALACAO DE TOMADAS E INTERRUPTORES                                                                                                                                                                                                                                                                                                                                                                                                                                  ","UN    ",null,"2,64",null,"CR"]
["SINAPI-I 38092","SINAPI-I",38092,"ESPELHO / PLACA DE 1 POSTO 4\" X 2\", PARA INSTALACAO DE TOMADAS E INTERRUPTORES                                                                                                                                                                                                                                                                                                                                                                                                                            ","UN    ",null,"2,50",null,"CR"]
["SINAPI-I 38098","SINAPI-I",38098,"ESPELHO / PLACA DE 6 POSTOS 4\" X 4\", PARA INSTALACAO DE TOMADAS E INTERRUPTORES                                                                                                                                                                                                                                                                                                                                                                                                                           ","UN    ",null,"6,43",null,"CR"]
["SINAPI-I 38380","SINAPI-I",38380,"ESQUADRO DE ACO 12 \" (300 MM), CABO DE ALUMINIO                                                                                                                                                                                                                                                                                                                                                                                                                                                           ","UN    ",null,"41,17",null,"CR"]
["SINAPI-I 39613","SINAPI-I",39613,"ESTABILIZADOR BIVOLT AUTOMATICO, 300 VA                                                                                                                                                                                                                                                                                                                                                                                                                                                                   ","UN    ",null,"210,98",null,"CR"]
["SINAPI-I 2762","SINAPI-I",2762,"ESTOPIM SIMPLES                                                                                                                                                                                                                                                                                                                                                                                                                                                                                           ","M     ",null,"12,10",null,"AS"]
["SINAPI-I 38475","SINAPI-I",38475,"EXTENSAO DE SOLDA 201 ACETILENO, E = *1,5 A 2,5* MM                                                                                                                                                                                                                                                                                                                                                                                                                                                       ","UN    ",null,"35,36",null,"CR"]
["SINAPI-I 10890","SINAPI-I",10890,"EXTINTOR DE INCENDIO PORTATIL COM CARGA DE PO QUIMICO SECO (PQS) DE 12 KG, CLASSE BC                                                                                                                                                                                                                                                                                                                                                                                                                      ","UN    ",null,"256,15",null,"CR"]
["SINAPI-I 3076","SINAPI-I",3076,"EXTREMIDADE PVC PBA, PF, JE, DN 100 / DE 110 MM (NBR 10351)                                                                                                                                                                                                                                                                                                                                                                                                                                               ","UN    ",null,"138,17",null,"AS"]
["SINAPI-I 11480","SINAPI-I",11480,"FECHADURA AUXILIAR DE SEGURANCA PARA PORTA EXTERNA, EM ACO INOX, BROCA DE 45 A 55 MM, LINGUETA COM 3 AVANCOS, INCLUINDO 2 CHAVES TIPO CILINDRO                                                                                                                                                                                                                                                                                                                                                            ","CJ    ",null,"136,00",null,"CR"]
["SINAPI-I 11467","SINAPI-I",11467,"FECHADURA DE SOBREPOR TIPO CAIXAO, EM FERRO COM ACABAMENTO RESINADO, SEM MACANETA, SEM CILINDRO, INCLUINDO CHAVE TIPO SIMPLES                                                                                                                                                                                                                                                                                                                                                                             ","UN    ",null,"22,63",null,"CR"]
["SINAPI-I 3103","SINAPI-I",3103,"FECHADURA PARA PORTA PIVOTANTE DE VIDRO TEMPERADO, EM ACO INOX COM ACABAMENTO CROMADO, RECORTE PADRAO SANTA MARINA, COM CILINDRO EM LATAO, INCLUINDO CHAVE TIPO CILINDRO                                                                                                                                                                                                                                                                                                                                  ","UN    ",null,"54,41",null,"CR"]
["SINAPI-I 43610","SINAPI-I",43610,"FECHADURA ROSETA REDONDA PARA PORTA INTERNA, EM ACO INOX (MAQUINA, TESTA E CONTRA-TESTA) E EM ZAMAC (MACANETA, LINGUETA E TRINCOS) COM ACABAMENTO CROMADO, MAQUINA DE 40 MM, INCLUINDO CHAVE TIPO INTERNA (CONJUNTO DE FECHADURAS)                                                                                                                                                                                                                                                                        ","CJ    ",null,"81,69",null,"CR"]
["SINAPI-I 3093","SINAPI-I",3093,"FECHADURA ROSETA REDONDA PARA PORTA INTERNA, EM ACO INOX (MAQUINA, TESTA E CONTRA-TESTA) E EM ZAMAC (MACANETA, LINGUETA E TRINCOS) COM ACABAMENTO CROMADO, MAQUINA DE 55 MM, INCLUINDO CHAVE TIPO INTERNA                                                                                                                                                                                                                                                                                                 ","CJ    ",null,"131,82",null,"CR"]
["SINAPI-I 3105","SINAPI-I",3105,"FECHO QUEBRA UNHA, EM LATAO COM ACABAMENTO CROMADO, DE EMBUTIR, COM COMANDO ALAVANCA, ALTURA DE DE 40 CM, LARGURA MINIMA DE 1,90 CM E ESPESSURA MINIMA DE 1,90 MM, PARA PORTAS E JANELAS (INCLUI PARAFUSOS)                                                                                                                                                                                                                                                                                               ","UN    ",null,"149,65",null,"CR"]
["SINAPI-I 43470","SINAPI-I",43470,"FERRAMENTAS - FAMILIA ALMOXARIFE - MENSALISTA (ENCARGOS COMPLEMENTARES - COLETADO CAIXA)                                                                                                                                                                                                                                                                                                                                                                                                                  ","MES   ",null,"10,89",null,"C "]
["SINAPI-I 43473","SINAPI-I",43473,"FERRAMENTAS - FAMILIA ENCANADOR - MENSALISTA (ENCARGOS COMPLEMENTARES - COLETADO CAIXA)                                                                                                                                                                                                                                                                                                                                                                                                                   ","MES   ",null,"59,28",null,"C "]
["SINAPI-I 43464","SINAPI-I",43464,"FERRAMENTAS - FAMILIA OPERADOR ESCAVADEIRA - HORISTA (ENCARGOS COMPLEMENTARES - COLETADO CAIXA)                                                                                                                                                                                                                                                                                                                                                                                                           ","H     ",null,"0,01",null,"C "]
["SINAPI-I 43479","SINAPI-I",43479,"FERRAMENTAS - FAMILIA SERVENTE - MENSALISTA (ENCARGOS COMPLEMENTARES - COLETADO CAIXA)                                                                                                                                                                                                                                                                                                                                                                                                                    ","MES   ",null,"114,72",null,"C "]
["SINAPI-I 3119","SINAPI-I",3119,"FERROLHO COM FECHO / TRINCO REDONDO, EM ACO GALVANIZADO / ZINCADO, DE SOBREPOR, COM COMPRIMENTO DE 2\" E ESPESSURA MINIMA DA CHAPA DE 0,90 MM, PARA PORTAS E JANELAS                                                                                                                                                                                                                                                                                                                                       ","UN    ",null,"2,91",null,"CR"]
["SINAPI-I 11456","SINAPI-I",11456,"FERROLHO COM FECHO /TRINCO REDONDO, EM ACO GALVANIZADO / ZINCADO, DE SOBREPOR, COM COMPRIMENTO DE 10\" A 12\" E ESPESSURA MINIMA DA CHAPA DE 1,50 MM                                                                                                                                                                                                                                                                                                                                                        ","UN    ",null,"22,02",null,"CR"]
["SINAPI-I 3106","SINAPI-I",3106,"FERROLHO COM FECHO CHATO E PORTA CADEADO , EM ACO GALVANIZADO / ZINCADO, DE SOBREPOR, COM COMPRIMENTO DE 6\", CHAPA COM ESPESSURA MINIMA DE 1,70 MM E LARGURA /MINIMA DE 5,00 CM (FECHO REFORCADO) (INCLUI PARAFUSOS)                                                                                                                                                                                                                                                                                      ","UN    ",null,"17,13",null,"CR"]
["SINAPI-I 3123","SINAPI-I",3123,"FERTILIZANTE NPK - 4: 14: 8                                                                                                                                                                                                                                                                                                                                                                                                                                                                               ","KG    ",null,"3,12",null,"C "]
["SINAPI-I 937","SINAPI-I",937,"FIO DE COBRE, SOLIDO, CLASSE 1, ISOLACAO EM PVC/A, ANTICHAMA BWF-B, 450/750V, SECAO NOMINAL 10 MM2                                                                                                                                                                                                                                                                                                                                                                                                        ","M     ",null,"7,76",null,"CR"]
["SINAPI-I 42529","SINAPI-I",42529,"FITA ADESIVA ALUMINIZADA, PARA INSTALACAO DE MANTAS DE SUBCOBERTURA,  L = *5* CM                                                                                                                                                                                                                                                                                                                                                                                                                          ","M     ",null,"1,54",null,"CR"]
["SINAPI-I 39432","SINAPI-I",39432,"FITA DE PAPEL REFORCADA COM LAMINA DE METAL PARA REFORCO DE CANTOS DE CHAPA DE GESSO PARA DRYWALL                                                                                                                                                                                                                                                                                                                                                                                                         ","M     ",null,"3,19",null,"CR"]
["SINAPI-I 20111","SINAPI-I",20111,"FITA ISOLANTE ADESIVA ANTICHAMA, USO ATE 750 V, EM ROLO DE 19 MM X 20 M                                                                                                                                                                                                                                                                                                                                                                                                                                   ","UN    ",null,"10,02",null,"C "]
["SINAPI-I 14152","SINAPI-I",14152,"FITA METALICA PERFURADA, L = 17 MM, ROLO DE 30 M, CARGA RECOMENDADA = *19* KGF                                                                                                                                                                                                                                                                                                                                                                                                                            ","UN    ",null,"42,60",null,"AS"]
["SINAPI-I 4312","SINAPI-I",4312,"FIXADOR DE ABA SIMPLES PARA TELHA DE FIBROCIMENTO, TIPO CANALETA 90 OU KALHETAO                                                                                                                                                                                                                                                                                                                                                                                                                           ","UN    ",null,"2,77",null,"CR"]
["SINAPI-I 3264","SINAPI-I",3264,"FLANGE SEXTAVADO DE FERRO GALVANIZADO, COM ROSCA BSP, DE 1\"                                                                                                                                                                                                                                                                                                                                                                                                                                               ","UN    ",null,"33,72",null,"AS"]
["SINAPI-I 3271","SINAPI-I",3271,"FLANGE SEXTAVADO DE FERRO GALVANIZADO, COM ROSCA BSP, DE 4\"                                                                                                                                                                                                                                                                                                                                                                                                                                               ","UN    ",null,"220,14",null,"AS"]
["SINAPI-I 3286","SINAPI-I",3286,"FORRO DE MADEIRA CEDRINHO OU EQUIVALENTE DA REGIAO, ENCAIXE MACHO/FEMEA COM FRISO, *10 X 1* CM (SEM COLOCACAO)                                                                                                                                                                                                                                                                                                                                                                                            ","M2    ",null,"119,11",null,"CR"]
["SINAPI-I 36230","SINAPI-I",36230,"FORRO DE PVC, FRISADO, BRANCO, REGUA DE 10 CM, ESPESSURA DE 8 MM A 10 MM E COMPRIMENTO 6 M (SEM COLOCACAO)                                                                                                                                                                                                                                                                                                                                                                                                ","M2    ",null,"25,00",null,"AS"]
["SINAPI-I 39364","SINAPI-I",39364,"FOSSA SEPTICA,SEM FILTRO, EM POLIETILENO DE ALTA DENSIDADE (PEAD), PARA 40 A 52 CONTRIBUINTES, CILINDRICA, COM TAMPA, CAPACIDADE APROXIMADA DE *10000* LITROS (NBR 7229)                                                                                                                                                                                                                                                                                                                                  ","UN    ",null,"10.664,69",null,"CR"]
["SINAPI-I 43653","SINAPI-I",43653,"FUNDO SINTETICO NIVELADOR BRANCO FOSCO PARA MADEIRA                                                                                                                                                                                                                                                                                                                                                                                                                                                       ","L     ",null,"47,02",null,"CR"]
["SINAPI-I 3294","SINAPI-I",3294,"FUSIVEL NH 160 A TAMANHO 00, CAPACIDADE DE INTERRUPCAO DE 120 KA, TENSAO NOMIMNAL DE 500 V                                                                                                                                                                                                                                                                                                                                                                                                                ","UN    ",null,"31,91",null,"CR"]
["SINAPI-I 11588","SINAPI-I",11588,"GABIAO MANTA (COLCHAO) MALHA HEXAGONAL 6 X 8 CM (ZN/AL REVESTIDO COM POLIMERO), FIO 2 MM, DIMENSOES 4,0 X 2,0 X 0,23 M (C X L X A)                                                                                                                                                                                                                                                                                                                                                                        ","UN    ",null,"1.726,63",null,"CR"]
["SINAPI-I 3311","SINAPI-I",3311,"GABIAO SACO MALHA HEXAGONAL 8 X 10 CM (ZN/AL REVESTIDO COM POLIMERO), FIO 2,4 MM, H = 0,65 M                                                                                                                                                                                                                                                                                                                                                                                                              ","M3    ",null,"550,33",null,"CR"]
["SINAPI-I 3309","SINAPI-I",3309,"GABIAO TIPO CAIXA MALHA HEXAGONAL 8 X 10 CM (ZN/AL), FIO 2,7 MM, H = 0,50 M                                                                                                                                                                                                                                                                                                                                                                                                                               ","M3    ",null,"582,76",null,"CR"]
["SINAPI-I 34612","SINAPI-I",34612,"GABIAO TIPO CAIXA PARA SOLO REFORCADO, MALHA HEXAGONAL DE DUPLA TORCAO 8 X 10 CM (ZN/AL REVESTIDO COM POLIMERO), FIO 2,7 MM, DIMENSOES 2,0 X 1,0 X 0,5 M, COM CAUDA DE 3,0 M                                                                                                                                                                                                                                                                                                                              ","UN    ",null,"1.055,44",null,"CR"]
["SINAPI-I 40436","SINAPI-I",40436,"GABIAO TIPO CAIXA, MALHA HEXAGONAL 8 X 10 CM (ZN/AL), FIO DE 2,7 MM, DIMENSOES 5,0 X 1,0 X 1,0 M (C X L X A)                                                                                                                                                                                                                                                                                                                                                                                              ","M3    ",null,"426,17",null,"CR"]
["SINAPI-I 402","SINAPI-I",402,"GANCHO OLHAL EM ACO GALVANIZADO, ESPESSURA 16MM, ABERTURA 21MM                                                                                                                                                                                                                                                                                                                                                                                                                                            ","UN    ",null,"32,57",null,"CR"]
["SINAPI-I 4021","SINAPI-I",4021,"GEOTEXTIL NAO TECIDO AGULHADO DE FILAMENTOS CONTINUOS 100% POLIESTER, RESITENCIA A TRACAO = 14 KN/M                                                                                                                                                                                                                                                                                                                                                                                                       ","M2    ",null,"10,94",null,"AS"]
["SINAPI-I 36498","SINAPI-I",36498,"GERADOR PORTATIL MONOFASICO, POTENCIA 5500 VA, MOTOR A GASOLINA, POTENCIA DO MOTOR 13 CV                                                                                                                                                                                                                                                                                                                                                                                                                  ","UN    ",null,"8.600,61",null,"AS"]
["SINAPI-I 36870","SINAPI-I",36870,"GESSO PROJETADO                                                                                                                                                                                                                                                                                                                                                                                                                                                                                           ","KG    ",null,"0,70",null,"CR"]
["SINAPI-I 5076","SINAPI-I",5076,"GRAMPO DE ACO POLIDO 1 \" X 9                                                                                                                                                                                                                                                                                                                                                                                                                                                                              ","KG    ",null,"18,91",null,"CR"]
["SINAPI-I 416","SINAPI-I",416,"GRAMPO METALICO TIPO OLHAL PARA HASTE DE ATERRAMENTO DE 3/4'', CONDUTOR DE *10* A 50 MM2                                                                                                                                                                                                                                                                                                                                                                                                                  ","UN    ",null,"8,65",null,"CR"]
["SINAPI-I 36786","SINAPI-I",36786,"GRANALHA DE ACO, ANGULAR (GRIT), PARA JATEAMENTO, PENEIRA 0,117 A 1,00 MM, (SAE G-40 A G-80)                                                                                                                                                                                                                                                                                                                                                                                                              ","SC25KG",null,"158,34",null,"AS"]
["SINAPI-I 11795","SINAPI-I",11795,"GRANITO PARA BANCADA, POLIDO, TIPO ANDORINHA/ QUARTZ/ CASTELO/ CORUMBA OU OUTROS EQUIVALENTES DA REGIAO, E=  *2,5* CM                                                                                                                                                                                                                                                                                                                                                                                     ","M2    ",null,"633,96",null,"CR"]
["SINAPI-I 11244","SINAPI-I",11244,"GRELHA FOFO ARTICULADA, CARGA MAXIMA 1,5 T, *300 X 1000* MM, E= *15* MM                                                                                                                                                                                                                                                                                                                                                                                                                                   ","UN    ",null,"278,66",null,"AS"]
["SINAPI-I 36492","SINAPI-I",36492,"GRUA ASCENCIONAL, LANCA DE 50 M, CAPACIDADE DE 2,33 T A 30 M, ALTURA ATE 48 M                                                                                                                                                                                                                                                                                                                                                                                                                             ","UN    ",null,"1.496.653,12",null,"CR"]
["SINAPI-I 39587","SINAPI-I",39587,"GRUPO GERADOR DIESEL, COM CARENAGEM, POTENCIA STANDART ENTRE 210 E 220 KVA, VELOCIDADE DE 1800 RPM, FREQUENCIA DE 60 HZ                                                                                                                                                                                                                                                                                                                                                                                   ","UN    ",null,"219.695,42",null,"AS"]
["SINAPI-I 39588","SINAPI-I",39588,"GRUPO GERADOR DIESEL, COM CARENAGEM, POTENCIA STANDART ENTRE 250 E 260 KVA, VELOCIDADE DE 1800 RPM, FREQUENCIA DE 60 HZ                                                                                                                                                                                                                                                                                                                                                                                   ","UN    ",null,"254.384,16",null,"AS"]
["SINAPI-I 14254","SINAPI-I",14254,"GRUPO GERADOR DIESEL, SEM CARENAGEM, POTENCIA STANDART ENTRE 80 E 90 KVA, VELOCIDADE DE 1800 RPM, FREQUENCIA DE 60 HZ                                                                                                                                                                                                                                                                                                                                                                                     ","UN    ",null,"124.879,50",null,"AS"]
["SINAPI-I 36500","SINAPI-I",36500,"GRUPO GERADOR REBOCAVEL, POTENCIA *66* KVA, MOTOR A DIESEL                                                                                                                                                                                                                                                                                                                                                                                                                                                ","UN    ",null,"112.469,48",null,"AS"]
["SINAPI-I 39830","SINAPI-I",39830,"GUARNICAO/ALIZAR/VISTA, E = *1,3* CM, L = *7,0* CM, EM POLIESTIRENO, BRANCO (JOGO PARA 1 FACE)                                                                                                                                                                                                                                                                                                                                                                                                            ","JG    ",null,"243,57",null,"CR"]
["SINAPI-I 44474","SINAPI-I",44474,"GUINDASTE HIDRAULICO AUTOPROPELIDO, COM LANCA TELESCOPICA 40 M, CAPACIDADE MAXIMA 60 T, POTENCIA 260 KW, TRACAO  6 X 6                                                                                                                                                                                                                                                                                                                                                                                    ","UN    ",null,"2.391.389,06",null,"CR"]
["SINAPI-I 10712","SINAPI-I",10712,"GUINDAUTO HIDRAULICO, CAPACIDADE MAXIMA DE CARGA 3300 KG, MOMENTO MAXIMO DE CARGA 5,8 TM , ALCANCE MAXIMO HORIZONTAL  7,60 M, PARA MONTAGEM SOBRE CHASSI DE CAMINHAO PBT MINIMO 8000 KG (INCLUI MONTAGEM, NAO INCLUI CAMINHAO)                                                                                                                                                                                                                                                                            ","UN    ",null,"98.109,37",null,"CR"]
["SINAPI-I 3379","SINAPI-I",3379,"HASTE DE ATERRAMENTO EM ACO COM 3,00 M DE COMPRIMENTO E DN = 5/8\", REVESTIDA COM BAIXA CAMADA DE COBRE, SEM CONECTOR                                                                                                                                                                                                                                                                                                                                                                                      ","UN    ",null,"56,53",null,"CR"]
["SINAPI-I 4317","SINAPI-I",4317,"HASTE RETA PARA GANCHO DE FERRO GALVANIZADO, COM ROSCA 5/16\" X 40 CM PARA FIXACAO DE TELHA DE FIBROCIMENTO, INCLUI PORCA SEXTAVADA DE  ZINCO                                                                                                                                                                                                                                                                                                                                                              ","UN    ",null,"2,91",null,"CR"]
["SINAPI-I 37772","SINAPI-I",37772,"HIDROJATEADORA PARA DESOBSTRUCAO DE REDES E GALERIAS, TANQUE 7000 L, BOMBA TRIPLEX 120 KGF/CM2 128 L/MIN (INCLUI MONTAGEM, NAO INCLUI CAMINHAO)                                                                                                                                                                                                                                                                                                                                                           ","UN    ",null,"342.998,80",null,"AS"]
["SINAPI-I 12768","SINAPI-I",12768,"HIDROMETRO MULTIJATO / MEDIDOR DE AGUA, DN 2\", VAZAO MAXIMA DE 30 M3/H, PARA AGUA POTAVEL FRIA, RELOJOARIA PLANA, CLASSE B, HORIZONTAL (SEM CONEXOES)                                                                                                                                                                                                                                                                                                                                                     ","UN    ",null,"1.708,70",null,"CR"]
["SINAPI-I 12773","SINAPI-I",12773,"HIDROMETRO UNIJATO / MEDIDOR DE AGUA, DN 1/2\", VAZAO MAXIMA DE 3 M3/H, PARA AGUA POTAVEL FRIA, RELOJOARIA PLANA, CLASSE B, HORIZONTAL (SEM CONEXOES)                                                                                                                                                                                                                                                                                                                                                      ","UN    ",null,"150,28",null,"CR"]
["SINAPI-I 151","SINAPI-I",151,"IMPERMEABILIZANTE INCOLOR,  BASE SILICONE, PARA TRATAMENTO DE FACHADAS, TELHAS, PEDRAS E OUTRAS SUPERFICIES                                                                                                                                                                                                                                                                                                                                                                                               ","L     ",null,"28,36",null,"CR"]
["SINAPI-I 38064","SINAPI-I",38064,"INTERRUPTOR BIPOLAR 10A, 250V, CONJUNTO MONTADO PARA EMBUTIR 4\" X 2\" (PLACA + SUPORTE + MODULO)                                                                                                                                                                                                                                                                                                                                                                                                           ","UN    ",null,"21,66",null,"CR"]
["SINAPI-I 38063","SINAPI-I",38063,"INTERRUPTOR PARALELO 10A, 250V, CONJUNTO MONTADO PARA EMBUTIR 4\" X 2\" (PLACA + SUPORTE + MODULO)                                                                                                                                                                                                                                                                                                                                                                                                          ","UN    ",null,"10,45",null,"CR"]
["SINAPI-I 38080","SINAPI-I",38080,"INTERRUPTOR SIMPLES + INTERRUPTOR PARALELO + TOMADA 2P+T 10A, 250V, CONJUNTO MONTADO PARA EMBUTIR 4\" X 2\" (PLACA + SUPORTE + MODULOS)                                                                                                                                                                                                                                                                                                                                                                     ","UN    ",null,"31,14",null,"CR"]
["SINAPI-I 38062","SINAPI-I",38062,"INTERRUPTOR SIMPLES 10A, 250V, CONJUNTO MONTADO PARA EMBUTIR 4\" X 2\" (PLACA + SUPORTE + MODULO)                                                                                                                                                                                                                                                                                                                                                                                                           ","UN    ",null,"7,67",null,"CR"]
["SINAPI-I 38074","SINAPI-I",38074,"INTERRUPTORES PARALELOS (3 MODULOS) 10A, 250V, CONJUNTO MONTADO PARA EMBUTIR 4\" X 2\" (PLACA + SUPORTE + MODULO)                                                                                                                                                                                                                                                                                                                                                                                           ","UN    ",null,"27,67",null,"CR"]
["SINAPI-I 3394","SINAPI-I",3394,"ISOLADOR DE PORCELANA, TIPO BUCHA, PARA TENSAO DE *15* KV                                                                                                                                                                                                                                                                                                                                                                                                                                                 ","UN    ",null,"524,60",null,"CR"]
["SINAPI-I 40662","SINAPI-I",40662,"JANELA BASCULANTE EM MADEIRA PINUS/ EUCALIPTO/ TAUARI/ VIROLA OU EQUIVALENTE DA REGIAO, *60 X 60*, CAIXA DO BATENTE/ MARCO E = *10* CM, 2 BASCULAS PARA VIDRO, COM FERRAGENS (SEM VIDRO, SEM GUARNICAO/ALIZAR E SEM ACABAMENTO)                                                                                                                                                                                                                                                                           ","UN    ",null,"130,45",null,"CR"]
["SINAPI-I 11199","SINAPI-I",11199,"JANELA DE CORRER, ACO, BATENTE/REQUADRO DE 6 A 14 CM, COM DIVISAO HORIZ , PINT ANTICORROSIVA, SEM VIDRO, BANDEIRA COM BASCULA, 4 FLS, 120 X 150 CM (A X L)                                                                                                                                                                                                                                                                                                                                                ","UN    ",null,"945,78",null,"AS"]
["SINAPI-I 34364","SINAPI-I",34364,"JANELA DE CORRER, EM ALUMINIO PERFIL 25, 120 X 150 CM (A X L), 4 FLS, BANDEIRA COM BASCULA, ACABAMENTO BRANCO OU BRILHANTE, BATENTE/REQUADRO DE 6 A 14 CM, COM VIDRO 4 MM, SEM GUARNICAO/ALIZAR                                                                                                                                                                                                                                                                                                           ","UN    ",null,"796,16",null,"CR"]
["SINAPI-I 44053","SINAPI-I",44053,"JANELA INTEGRADA VENEZIANA EM ALUMINIO PERFIL 25, 120 X 120 CM (A X L), 2 FLS ( 2 VIDROS) E VENEZIANA COM ACIONAMENTO MANUAL, SEM BANDEIRA, ACABAMENTO BRILHANTE, BATENTE DE 11,50 A 12,50 CM, COM VIDRO 4 MM, INCLUSO GUARNICAO                                                                                                                                                                                                                                                                          ","UN    ",null,"1.902,33",null,"CR"]
["SINAPI-I 44054","SINAPI-I",44054,"JANELA VENEZIANA DE CORRER, EM ALUMINIO PERFIL 25, 100 X 120 CM (A X L), 3 FLS (2 VENEZIANAS E 1 VIDRO), SEM BANDEIRA, ACABAMENTO BRANCO OU BRILHANTE, BATENTE DE 8 A 9 CM, COM VIDRO 4 MM, SEM GUARNICAO/ALIZAR                                                                                                                                                                                                                                                                                          ","UN    ",null,"682,44",null,"CR"]
["SINAPI-I 37966","SINAPI-I",37966,"JOELHO CPVC, SOLDAVEL, 45 GRAUS, 35 MM, PARA AGUA QUENTE                                                                                                                                                                                                                                                                                                                                                                                                                                                  ","UN    ",null,"17,53",null,"CR"]
["SINAPI-I 21118","SINAPI-I",21118,"JOELHO CPVC, SOLDAVEL, 90 GRAUS, 15 MM, PARA AGUA QUENTE                                                                                                                                                                                                                                                                                                                                                                                                                                                  ","UN    ",null,"4,11",null,"CR"]
["SINAPI-I 37960","SINAPI-I",37960,"JOELHO CPVC, SOLDAVEL, 90 GRAUS, 54 MM, PARA AGUA QUENTE                                                                                                                                                                                                                                                                                                                                                                                                                                                  ","UN    ",null,"76,45",null,"CR"]
["SINAPI-I 3498","SINAPI-I",3498,"JOELHO DE REDUCAO, PVC, ROSCAVEL, 90 GRAUS, 1\" X 3/4\", COR BRANCA, PARA AGUA FRIA PREDIAL                                                                                                                                                                                                                                                                                                                                                                                                                 ","UN    ",null,"5,16",null,"CR"]
["SINAPI-I 38429","SINAPI-I",38429,"JOELHO DE TRANSICAO, CPVC, SOLDAVEL, 90 GRAUS, 15 MM X 1/2\", PARA AGUA QUENTE                                                                                                                                                                                                                                                                                                                                                                                                                             ","UN    ",null,"13,99",null,"CR"]
["SINAPI-I 38987","SINAPI-I",38987,"JOELHO PPR 45 GRAUS, SOLDAVEL, F/F, DN 40 MM, PARA AQUA QUENTE E FRIA PREDIAL                                                                                                                                                                                                                                                                                                                                                                                                                             ","UN    ",null,"13,23",null,"CR"]
["SINAPI-I 38440","SINAPI-I",38440,"JOELHO PPR, 90 GRAUS, SOLDAVEL, F/F, DN 110 MM, PARA AGUA QUENTE PREDIAL                                                                                                                                                                                                                                                                                                                                                                                                                                  ","UN    ",null,"284,21",null,"CR"]
["SINAPI-I 38436","SINAPI-I",38436,"JOELHO PPR, 90 GRAUS, SOLDAVEL, F/F, DN 50 MM, PARA AGUA QUENTE PREDIAL                                                                                                                                                                                                                                                                                                                                                                                                                                   ","UN    ",null,"13,55",null,"CR"]
["SINAPI-I 10835","SINAPI-I",10835,"JOELHO PVC, COM BOLSA E ANEL, 90 GRAUS, DN 40 X *38* MM, SERIE NORMAL, PARA ESGOTO PREDIAL                                                                                                                                                                                                                                                                                                                                                                                                                ","UN    ",null,"5,29",null,"CR"]
["SINAPI-I 3505","SINAPI-I",3505,"JOELHO PVC, ROSCAVEL, 90 GRAUS, 3/4\", COR BRANCA, PARA AGUA FRIA PREDIAL                                                                                                                                                                                                                                                                                                                                                                                                                                  ","UN    ",null,"2,70",null,"CR"]
["SINAPI-I 3517","SINAPI-I",3517,"JOELHO PVC, SOLDAVEL, BB, 90 GRAUS, SEM ANEL, DN 40 MM, PARA ESGOTO PREDIAL SECUNDARIO                                                                                                                                                                                                                                                                                                                                                                                                                    ","UN    ",null,"1,97",null,"CR"]
["SINAPI-I 37952","SINAPI-I",37952,"JOELHO PVC, SOLDAVEL, PB, 45 GRAUS, DN 150 MM, PARA ESGOTO PREDIAL                                                                                                                                                                                                                                                                                                                                                                                                                                        ","UN    ",null,"61,19",null,"CR"]
["SINAPI-I 37950","SINAPI-I",37950,"JOELHO PVC, SOLDAVEL, PB, 90 GRAUS, DN 150 MM, PARA ESGOTO PREDIAL                                                                                                                                                                                                                                                                                                                                                                                                                                        ","UN    ",null,"56,34",null,"CR"]
["SINAPI-I 3542","SINAPI-I",3542,"JOELHO PVC, SOLDAVEL, 90 GRAUS, 20 MM, COR MARROM, PARA AGUA FRIA PREDIAL                                                                                                                                                                                                                                                                                                                                                                                                                                 ","UN    ",null,"0,61",null,"CR"]
["SINAPI-I 3513","SINAPI-I",3513,"JOELHO PVC, SOLDAVEL, 90 GRAUS, 85 MM, COR MARROM, PARA AGUA FRIA PREDIAL                                                                                                                                                                                                                                                                                                                                                                                                                                 ","UN    ",null,"104,94",null,"CR"]
["SINAPI-I 38916","SINAPI-I",38916,"JOELHO/COTOVELO 90 GRAUS, METALICO, PARA CONEXAO COM ANEL DESLIZANTE, DN 32 MM, EM TUBO PEX PARA INST. AGUA QUENTE/FRIA                                                                                                                                                                                                                                                                                                                                                                                   ","UN    ",null,"30,85",null,"AS"]
["SINAPI-I 38926","SINAPI-I",38926,"JOELHO/COTOVELO 90 GRAUS, ROSCA FEMEA TERMINAL, METALICO, PARA CONEXAO COM ANEL DESLIZANTE, DN 20 MM X 3/4\", EM TUBO PEX PARA INST. AGUA QUENTE/FRIA                                                                                                                                                                                                                                                                                                                                                      ","UN    ",null,"13,87",null,"AS"]
["SINAPI-I 38927","SINAPI-I",38927,"JOELHO/COTOVELO 90 GRAUS, ROSCA FEMEA TERMINAL, METALICO, PARA CONEXAO COM ANEL DESLIZANTE, DN 25 MM X 3/4\", EM TUBO PEX PARA INST. AGUA QUENTE/FRIA                                                                                                                                                                                                                                                                                                                                                      ","UN    ",null,"17,52",null,"AS"]
["SINAPI-I 38941","SINAPI-I",38941,"JOELHO/COTOVELO, ROSCA FEMEA MOVEL, METALICO, PARA CONEXAO COM ANEL DESLIZANTE, DN 20 MM X 3/4\", EM TUBO PEX PARA INST. AGUA QUENTE/FRIA                                                                                                                                                                                                                                                                                                                                                                  ","UN    ",null,"15,20",null,"AS"]
["SINAPI-I 20148","SINAPI-I",20148,"JOELHO, PVC SERIE R, 45 GRAUS, DN 40 MM, PARA ESGOTO PREDIAL                                                                                                                                                                                                                                                                                                                                                                                                                                              ","UN    ",null,"3,75",null,"CR"]
["SINAPI-I 20154","SINAPI-I",20154,"JOELHO, PVC SERIE R, 90 GRAUS, DN 40 MM, PARA ESGOTO PREDIAL                                                                                                                                                                                                                                                                                                                                                                                                                                              ","UN    ",null,"3,67",null,"CR"]
["SINAPI-I 3477","SINAPI-I",3477,"JOELHO, PVC SOLDAVEL, 45 GRAUS, 60 MM, COR MARROM, PARA AGUA FRIA PREDIAL                                                                                                                                                                                                                                                                                                                                                                                                                                 ","UN    ",null,"27,97",null,"CR"]
["SINAPI-I 12032","SINAPI-I",12032,"JOGO DE TRANQUETA E ROSETA QUADRADA DE SOBREPOR SEM FUROS, EM LATAO CROMADO, *50 X 50* MM, PARA FECHADURA DE PORTA DE BANHEIRO                                                                                                                                                                                                                                                                                                                                                                            ","JG    ",null,"60,08",null,"CR"]
["SINAPI-I 20139","SINAPI-I",20139,"JUNCAO DUPLA, PVC SERIE R, DN 100 X 100 X 100 MM, PARA ESGOTO PREDIAL                                                                                                                                                                                                                                                                                                                                                                                                                                     ","UN    ",null,"109,51",null,"CR"]
["SINAPI-I 20144","SINAPI-I",20144,"JUNCAO SIMPLES, PVC SERIE R, DN 100 X 100 MM, PARA ESGOTO PREDIAL                                                                                                                                                                                                                                                                                                                                                                                                                                         ","UN    ",null,"50,60",null,"CR"]
["SINAPI-I 20142","SINAPI-I",20142,"JUNCAO SIMPLES, PVC SERIE R, DN 75 X 75 MM, PARA ESGOTO PREDIAL                                                                                                                                                                                                                                                                                                                                                                                                                                           ","UN    ",null,"34,50",null,"CR"]
["SINAPI-I 14157","SINAPI-I",14157,"JUNCAO 2 GARRAS PARA FITA PERFURADA                                                                                                                                                                                                                                                                                                                                                                                                                                                                       ","UN    ",null,"1,27",null,"AS"]
["SINAPI-I 39872","SINAPI-I",39872,"JUNTA DE EXPANSAO DE COBRE (REF 900), PONTA X PONTA, 15 MM                                                                                                                                                                                                                                                                                                                                                                                                                                                ","UN    ",null,"419,72",null,"AS"]
["SINAPI-I 3679","SINAPI-I",3679,"JUNTA DILATACAO ELASTICA PARA CONCRETO (FUGENBAND) O-35/6, ATE 100 MCA                                                                                                                                                                                                                                                                                                                                                                                                                                    ","M     ",null,"400,97",null,"AS"]
["SINAPI-I 3729","SINAPI-I",3729,"KIT CAVALETE, PVC, COM REGISTRO, PARA HIDROMETRO, BITOLAS 1/2\" OU 3/4\" - COMPLETO                                                                                                                                                                                                                                                                                                                                                                                                                         ","UN    ",null,"142,58",null,"CR"]
["SINAPI-I 39357","SINAPI-I",39357,"KIT CHASSI COZINHA, CUBA SIMPLES SEM MAQUINA LAVAR LOUCA, INSTAL. PEX, QUADRO METALICO C/ TRAVESSA C/ FURO P/ESGOTO DN 50 MM E FUROS SUPERIORES P/AGUA, *340* X *650* MM (L X H), P/ CONEXAO COM ANEL DESLIZANTE (CONJUNTO COMPLETO)                                                                                                                                                                                                                                                                      ","UN    ",null,"52,21",null,"AS"]
["SINAPI-I 39354","SINAPI-I",39354,"KIT CHUVEIRO, INSTAL. PEX, QUADRO METALICO C/2 TRAVESSAS, SUPERIOR C/ ESPERA P/ CHUVEIRO E INFERIOR C/2 REGISTROS DE PRESSAO 1/2 \", *390* X *900* MM (L X H), CONEXAO COM CRIMPAGEM (CONJUNTO COMPLETO)                                                                                                                                                                                                                                                                                                   ","UN    ",null,"351,63",null,"AS"]
["SINAPI-I 39484","SINAPI-I",39484,"KIT PORTA PRONTA DE MADEIRA, FOLHA LEVE (NBR 15930) DE 800 X 2100 MM, DE 35 MM A 40 MM DE ESPESSURA, COM MARCO EM ACO, NUCLEO COLMEIA, CAPA LISA EM HDF, ACABAMENTO MELAMINICO BRANCO (INCLUI MARCO, ALIZARES, DOBRADICAS E FECHADURA)                                                                                                                                                                                                                                                                    ","UN    ",null,"569,35",null,"CR"]
["SINAPI-I 39490","SINAPI-I",39490,"KIT PORTA PRONTA DE MADEIRA, FOLHA MEDIA (NBR 15930) DE 600 X 2100 MM OU 700 X 2100 MM, DE 35 MM A 40 MM DE ESPESSURA, NUCLEO SEMI-SOLIDO (SARRAFEADO), ESTRUTURA USINADA PARA FECHADURA, CAPA LISA EM HDF, ACABAMENTO MELAMINICO BRANCO (INCLUI MARCO, ALIZARES E DOBRADICAS)                                                                                                                                                                                                                            ","UN    ",null,"715,68",null,"CR"]
["SINAPI-I 39500","SINAPI-I",39500,"KIT PORTA PRONTA DE MADEIRA, FOLHA PESADA (NBR 15930) DE 800 X 2100 MM, DE 40 MM  A 45 MM DE ESPESSURA, NUCLEO SOLIDO, CAPA LISA EM HDF, ACABAMENTO MELAMINICO BRANCO (INCLUI MARCO, ALIZARES, DOBRADICAS E FECHADURA EXTERNA)                                                                                                                                                                                                                                                                            ","UN    ",null,"863,10",null,"CR"]
["SINAPI-I 3733","SINAPI-I",3733,"LADRILHO HIDRAULICO, *20 x 20* CM, E= 2 CM, PADRAO COPACABANA, 2 CORES (PRETO E BRANCO)                                                                                                                                                                                                                                                                                                                                                                                                                   ","M2    ",null,"70,02",null,"AS"]
["SINAPI-I 3736","SINAPI-I",3736,"LAJE PRE-MOLDADA CONVENCIONAL (LAJOTAS + VIGOTAS) PARA FORRO, UNIDIRECIONAL, SOBRECARGA DE 100 KG/M2, VAO ATE 4,00 M (SEM COLOCACAO)                                                                                                                                                                                                                                                                                                                                                                      ","M2    ",null,"55,00",null,"C "]
["SINAPI-I 3739","SINAPI-I",3739,"LAJE PRE-MOLDADA CONVENCIONAL (LAJOTAS + VIGOTAS) PARA PISO, UNIDIRECIONAL, SOBRECARGA DE 200 KG/M2, VAO ATE 5,00 M (SEM COLOCACAO)                                                                                                                                                                                                                                                                                                                                                                       ","M2    ",null,"66,08",null,"CR"]
["SINAPI-I 21106","SINAPI-I",21106,"LAMBRI EM ALUMINIO, DE APROXIMADAMENTE 0,6 KG/M, COM APROXIMADAMENTE 168,0 MM DE LARGURA, 6,0 MM DE ALTURA E 6,0 M DE EXTENSAO                                                                                                                                                                                                                                                                                                                                                                            ","KG    ",null,"34,35",null,"CR"]
["SINAPI-I 38780","SINAPI-I",38780,"LAMPADA FLUORESCENTE COMPACTA 3U BRANCA 20 W, BASE E27 (127/220 V)                                                                                                                                                                                                                                                                                                                                                                                                                                        ","UN    ",null,"19,02",null,"AS"]
["SINAPI-I 38779","SINAPI-I",38779,"LAMPADA FLUORESCENTE TUBULAR T8 DE 32/36 W, BIVOLT                                                                                                                                                                                                                                                                                                                                                                                                                                                        ","UN    ",null,"10,54",null,"AS"]
["SINAPI-I 38193","SINAPI-I",38193,"LAMPADA LED 6 W BIVOLT BRANCA, FORMATO TRADICIONAL (BASE E27)                                                                                                                                                                                                                                                                                                                                                                                                                                             ","UN    ",null,"5,21",null,"CR"]
["SINAPI-I 3749","SINAPI-I",3749,"LAMPADA VAPOR MERCURIO 250 W (BASE E40)                                                                                                                                                                                                                                                                                                                                                                                                                                                                   ","UN    ",null,"47,82",null,"AS"]
["SINAPI-I 3751","SINAPI-I",3751,"LAMPADA VAPOR MERCURIO 400 W (BASE E40)                                                                                                                                                                                                                                                                                                                                                                                                                                                                   ","UN    ",null,"65,26",null,"AS"]
["SINAPI-I 11696","SINAPI-I",11696,"LAVATORIO / CUBA DE SOBREPOR, OVAL PEQUENA, DE LOUCA BRANCA, SEM LADRAO, DIMENSOES *44 X 31* CM (L X C)                                                                                                                                                                                                                                                                                                                                                                                                   ","UN    ",null,"161,73",null,"CR"]
[{"$f":"CONCATENAR","v":"SINAPI-I 10426"},"SINAPI-I",10426,"LAVATORIO DE LOUCA BRANCA, COM COLUNA, DIMENSOES *54 X 44* CM (L X C)                                                                                                                                                                                                                                                                                                                                                                                                                                     ","UN    ",null,"173,45",null,"CR"]
["SINAPI-I 10853","SINAPI-I",10853,"LETRA ACO INOX (AISI 304), CHAPA NUM. 22, RECORTADO, H= 20 CM (SEM RELEVO)                                                                                                                                                                                                                                                                                                                                                                                                                                ","UN    ",null,"87,93",null,"CR"]
["SINAPI-I 37769","SINAPI-I",37769,"LIMPADORA DE SUCCAO, TANQUE 11000 L, BOMBA 340 M3/MIN (INCLUI MONTAGEM, NAO INCLUI CAMINHAO)                                                                                                                                                                                                                                                                                                                                                                                                              ","UN    ",null,"419.376,48",null,"AS"]
["SINAPI-I 13192","SINAPI-I",13192,"LIXADEIRA ELETRICA ANGULAR PARA CONCRETO, POTENCIA 1.400 W, PRATO DIAMANTADO DE 5''                                                                                                                                                                                                                                                                                                                                                                                                                       ","UN    ",null,"5.576,20",null,"AS"]
["SINAPI-I 41805","SINAPI-I",41805,"LOCACAO DE ANDAIME SUSPENSO OU BALANCIM MANUAL, CAPACIDADE DE CARGA TOTAL DE APROXIMADAMENTE 250 KG/M2, PLATAFORMA DE 1,50 M X 0,80 M (C X L), CABO DE 45 M                                                                                                                                                                                                                                                                                                                                               ","MES   ",null,"805,00",null,"CR"]
["SINAPI-I 40294","SINAPI-I",40294,"LOCACAO DE BOMBA SUBMERSIVEL PARA DRENAGEM E ESGOTAMENTO, MOTOR ELETRICO TRIFASICO, POTENCIA DE 3 CV, DIAMETRO DE RECALQUE DE 2\", FAIXA DE OPERACAO Q=84 M3/H (+ OU - 2,5 M3/H) E AMT=2 M, Q=9,1 M3/H (+ OU - 2 M3/H) E AMT = 12 M (+ OU - 2 M)                                                                                                                                                                                                                                                           ","H     ",null,"1,80",null,"AS"]
["SINAPI-I 10778","SINAPI-I",10778,"LOCACAO DE CONTAINER 2,30 X 6,00 M, ALT. 2,50 M, PARA SANITARIO, COM 4 BACIAS, 8 CHUVEIROS,1 LAVATORIO E 1 MICTORIO (NAO INCLUI MOBILIZACAO/DESMOBILIZACAO)                                                                                                                                                                                                                                                                                                                                               ","MES   ",null,"1.078,12",null,"AS"]
["SINAPI-I 3348","SINAPI-I",3348,"LOCACAO DE GRUPO GERADOR ACIMA DE * 125 ATE 180* KVA, MOTOR DIESEL, REBOCAVEL, ACIONAMENTO MANUAL                                                                                                                                                                                                                                                                                                                                                                                                         ","H     ",null,"23,10",null,"AS"]
["SINAPI-I 42408","SINAPI-I",42408,"LONA PLASTICA EXTRA FORTE PRETA, E = 200 MICRA                                                                                                                                                                                                                                                                                                                                                                                                                                                            ","M2    ",null,"2,17",null,"CR"]
["SINAPI-I 39510","SINAPI-I",39510,"LUMINARIA DE EMBUTIR EM CHAPA DE ACO PARA 2 LAMPADAS FLUORESCENTES DE 14 W COM REFLETOR E ALETAS EM ALUMINIO, COMPLETA (INCLUI REATOR E LAMPADAS)                                                                                                                                                                                                                                                                                                                                                         ","UN    ",null,"305,24",null,"AS"]
["SINAPI-I 42247","SINAPI-I",42247,"LUMINARIA DE LED PARA ILUMINACAO PUBLICA, DE 138 W ATE 180 W, INVOLUCRO EM ALUMINIO OU ACO INOX                                                                                                                                                                                                                                                                                                                                                                                                           ","UN    ",null,"514,49",null,"CR"]
["SINAPI-I 42245","SINAPI-I",42245,"LUMINARIA DE LED PARA ILUMINACAO PUBLICA, DE 51 W ATE 67 W, INVOLUCRO EM ALUMINIO OU ACO INOX                                                                                                                                                                                                                                                                                                                                                                                                             ","UN    ",null,"285,31",null,"CR"]
["SINAPI-I 3788","SINAPI-I",3788,"LUMINARIA DE SOBREPOR EM CHAPA DE ACO PARA 1 LAMPADA FLUORESCENTE DE *18* W, ALETADA, COMPLETA (LAMPADA E REATOR INCLUSOS)                                                                                                                                                                                                                                                                                                                                                                                ","UN    ",null,"80,60",null,"AS"]
["SINAPI-I 12232","SINAPI-I",12232,"LUMINARIA DE SOBREPOR EM CHAPA DE ACO PARA 2 LAMPADAS FLUORESCENTES DE *18* W, PERFIL COMERCIAL (NAO INCLUI REATOR E LAMPADAS)                                                                                                                                                                                                                                                                                                                                                                            ","UN    ",null,"36,12",null,"AS"]
["SINAPI-I 38785","SINAPI-I",38785,"LUMINARIA HERMETICA IP-65 PARA 2 DUAS LAMPADAS DE 14/16/18/20 W (NAO INCLUI REATOR E LAMPADAS)                                                                                                                                                                                                                                                                                                                                                                                                            ","UN    ",null,"200,24",null,"AS"]
["SINAPI-I 39391","SINAPI-I",39391,"LUMINARIA LED REFLETOR RETANGULAR BIVOLT, LUZ BRANCA, 50 W                                                                                                                                                                                                                                                                                                                                                                                                                                                ","UN    ",null,"35,20",null,"CR"]
["SINAPI-I 39378","SINAPI-I",39378,"LUMINARIA SPOT DE SOBREPOR EM ALUMINIO COM ALETA PLASTICA PARA 2 LAMPADAS, BASE E27, POTENCIA MAXIMA 40/60 W (NAO INCLUI LAMPADA)                                                                                                                                                                                                                                                                                                                                                                         ","UN    ",null,"88,06",null,"AS"]
["SINAPI-I 37975","SINAPI-I",37975,"LUVA CPVC, SOLDAVEL, 28 MM, PARA AGUA QUENTE PREDIAL                                                                                                                                                                                                                                                                                                                                                                                                                                                      ","UN    ",null,"6,24",null,"CR"]
["SINAPI-I 37980","SINAPI-I",37980,"LUVA CPVC, SOLDAVEL, 89 MM, PARA AGUA QUENTE PREDIAL                                                                                                                                                                                                                                                                                                                                                                                                                                                      ","UN    ",null,"185,84",null,"CR"]
["SINAPI-I 12726","SINAPI-I",12726,"LUVA DE COBRE (REF 600) SEM ANEL DE SOLDA, BOLSA X BOLSA, 35 MM                                                                                                                                                                                                                                                                                                                                                                                                                                           ","UN    ",null,"23,04",null,"AS"]
["SINAPI-I 3840","SINAPI-I",3840,"LUVA DE CORRER DEFOFO, PVC, JE, DN 100 MM                                                                                                                                                                                                                                                                                                                                                                                                                                                                 ","UN    ",null,"44,18",null,"AS"]
["SINAPI-I 3846","SINAPI-I",3846,"LUVA DE CORRER PARA TUBO ROSCAVEL, PVC, 1/2\", PARA AGUA FRIA PREDIAL                                                                                                                                                                                                                                                                                                                                                                                                                                      ","UN    ",null,"14,40",null,"CR"]
["SINAPI-I 43838","SINAPI-I",43838,"LUVA DE CORRER PARA TUBO SOLDAVEL, PVC, 40 MM, PARA AGUA FRIA PREDIAL                                                                                                                                                                                                                                                                                                                                                                                                                                     ","UN    ",null,"29,12",null,"CR"]
["SINAPI-I 37983","SINAPI-I",37983,"LUVA DE CORRER, CPVC, SOLDAVEL, 28 MM, PARA AGUA QUENTE PREDIAL                                                                                                                                                                                                                                                                                                                                                                                                                                           ","UN    ",null,"17,36",null,"CR"]
["SINAPI-I 37984","SINAPI-I",37984,"LUVA DE CORRER, CPVC, SOLDAVEL, 35 MM, PARA AGUA QUENTE PREDIAL                                                                                                                                                                                                                                                                                                                                                                                                                                           ","UN    ",null,"24,39",null,"CR"]
["SINAPI-I 20165","SINAPI-I",20165,"LUVA DE CORRER, PVC SERIE R, 100 MM, PARA ESGOTO PREDIAL                                                                                                                                                                                                                                                                                                                                                                                                                                                  ","UN    ",null,"22,89",null,"CR"]
["SINAPI-I 3895","SINAPI-I",3895,"LUVA DE CORRER, PVC, DN 75 MM, PARA ESGOTO PREDIAL                                                                                                                                                                                                                                                                                                                                                                                                                                                        ","UN    ",null,"11,67",null,"CR"]
["SINAPI-I 3909","SINAPI-I",3909,"LUVA DE FERRO GALVANIZADO, COM ROSCA BSP, DE 3/4\"                                                                                                                                                                                                                                                                                                                                                                                                                                                         ","UN    ",null,"9,20",null,"AS"]
["SINAPI-I 3917","SINAPI-I",3917,"LUVA DE FERRO GALVANIZADO, COM ROSCA BSP, DE 6\"                                                                                                                                                                                                                                                                                                                                                                                                                                                           ","UN    ",null,"511,33",null,"AS"]
["SINAPI-I 12409","SINAPI-I",12409,"LUVA DE REDUCAO DE FERRO GALVANIZADO, COM ROSCA BSP MACHO/FEMEA, DE 1\" X 3/4\"                                                                                                                                                                                                                                                                                                                                                                                                                             ","UN    ",null,"21,85",null,"AS"]
["SINAPI-I 3923","SINAPI-I",3923,"LUVA DE REDUCAO DE FERRO GALVANIZADO, COM ROSCA BSP, DE 1 1/2\" X 3/4\"                                                                                                                                                                                                                                                                                                                                                                                                                                     ","UN    ",null,"27,20",null,"AS"]
["SINAPI-I 3919","SINAPI-I",3919,"LUVA DE REDUCAO DE FERRO GALVANIZADO, COM ROSCA BSP, DE 1\" X 3/4\"                                                                                                                                                                                                                                                                                                                                                                                                                                         ","UN    ",null,"15,08",null,"AS"]
["SINAPI-I 12406","SINAPI-I",12406,"LUVA DE REDUCAO DE FERRO GALVANIZADO, COM ROSCA BSP, DE 3/4\" X 1/2\"                                                                                                                                                                                                                                                                                                                                                                                                                                       ","UN    ",null,"10,69",null,"AS"]
["SINAPI-I 40355","SINAPI-I",40355,"LUVA DE REDUCAO EM ACO CARBONO, COM ENCAIXE PARA SOLDA DN SW, PRESSAO 3.000 LBS,  3/4 \" X 1/2\"                                                                                                                                                                                                                                                                                                                                                                                                            ","UN    ",null,"13,66",null,"AS"]
["SINAPI-I 40370","SINAPI-I",40370,"LUVA DE REDUCAO EM ACO CARBONO, COM ENCAIXE PARA SOLDA DN SW, PRESSAO 3.000 LBS, DN 2 1/2\" X 2\"                                                                                                                                                                                                                                                                                                                                                                                                           ","UN    ",null,"203,08",null,"AS"]
["SINAPI-I 3869","SINAPI-I",3869,"LUVA DE REDUCAO SOLDAVEL, PVC, 32 MM X 25 MM, PARA AGUA FRIA PREDIAL                                                                                                                                                                                                                                                                                                                                                                                                                                      ","UN    ",null,"3,19",null,"CR"]
["SINAPI-I 37987","SINAPI-I",37987,"LUVA DE TRANSICAO, CPVC, SOLDAVEL, 42 MM X 1 1/2\", PARA AGUA QUENTE                                                                                                                                                                                                                                                                                                                                                                                                                                       ","UN    ",null,"137,86",null,"CR"]
["SINAPI-I 37988","SINAPI-I",37988,"LUVA DE TRANSICAO, CPVC, SOLDAVEL, 54 MM X 2\", PARA AGUA QUENTE PREDIAL                                                                                                                                                                                                                                                                                                                                                                                                                                   ","UN    ",null,"219,06",null,"CR"]
["SINAPI-I 40354","SINAPI-I",40354,"LUVA EM ACO CARBONO, SOLDAVEL, PRESSAO 3.000 LBS, DN 1/2\"                                                                                                                                                                                                                                                                                                                                                                                                                                                 ","UN    ",null,"17,00",null,"AS"]
["SINAPI-I 1893","SINAPI-I",1893,"LUVA EM PVC RIGIDO ROSCAVEL, DE 1 1/2\", PARA ELETRODUTO                                                                                                                                                                                                                                                                                                                                                                                                                                                   ","UN    ",null,"3,03",null,"CR"]
["SINAPI-I 1891","SINAPI-I",1891,"LUVA EM PVC RIGIDO ROSCAVEL, DE 3/4\", PARA ELETRODUTO                                                                                                                                                                                                                                                                                                                                                                                                                                                     ","UN    ",null,"1,02",null,"CR"]
["SINAPI-I 2637","SINAPI-I",2637,"LUVA PARA ELETRODUTO, EM ACO GALVANIZADO ELETROLITICO, DIAMETRO DE 20 MM (3/4\")                                                                                                                                                                                                                                                                                                                                                                                                                           ","UN    ",null,"3,26",null,"CR"]
["SINAPI-I 2642","SINAPI-I",2642,"LUVA PARA ELETRODUTO, EM ACO GALVANIZADO ELETROLITICO, DIAMETRO DE 80 MM (3\")                                                                                                                                                                                                                                                                                                                                                                                                                             ","UN    ",null,"30,11",null,"CR"]
["SINAPI-I 39859","SINAPI-I",39859,"LUVA PASSANTE DE COBRE (REF 601) SEM ANEL DE SOLDA, BOLSA 42 MM                                                                                                                                                                                                                                                                                                                                                                                                                                           ","UN    ",null,"35,71",null,"AS"]
["SINAPI-I 3904","SINAPI-I",3904,"LUVA PVC SOLDAVEL, 25 MM, PARA AGUA FRIA PREDIAL                                                                                                                                                                                                                                                                                                                                                                                                                                                          ","UN    ",null,"0,84",null,"CR"]
["SINAPI-I 3864","SINAPI-I",3864,"LUVA PVC SOLDAVEL, 60 MM, PARA AGUA FRIA PREDIAL                                                                                                                                                                                                                                                                                                                                                                                                                                                          ","UN    ",null,"13,73",null,"CR"]
["SINAPI-I 38447","SINAPI-I",38447,"LUVA SIMPLES PPR, F/F, SOLDAVEL, DN 110 MM, PARA AGUA QUENTE PREDIAL                                                                                                                                                                                                                                                                                                                                                                                                                                      ","UN    ",null,"83,20",null,"CR"]
["SINAPI-I 38443","SINAPI-I",38443,"LUVA SIMPLES PPR, F/F, SOLDAVEL, DN 50 MM, PARA AGUA QUENTE PREDIAL                                                                                                                                                                                                                                                                                                                                                                                                                                       ","UN    ",null,"12,61",null,"CR"]
["SINAPI-I 11045","SINAPI-I",11045,"LUVA SIMPLES, PVC PBA, JE, DN 75 / DE 85 MM, PARA REDE AGUA (NBR 10351)                                                                                                                                                                                                                                                                                                                                                                                                                                   ","UN    ",null,"26,82",null,"AS"]
["SINAPI-I 20169","SINAPI-I",20169,"LUVA SIMPLES, PVC SERIE R, 75 MM, PARA ESGOTO PREDIAL                                                                                                                                                                                                                                                                                                                                                                                                                                                     ","UN    ",null,"11,04",null,"CR"]
["SINAPI-I 3899","SINAPI-I",3899,"LUVA SIMPLES, PVC, SOLDAVEL, DN 100 MM, SERIE NORMAL, PARA ESGOTO PREDIAL                                                                                                                                                                                                                                                                                                                                                                                                                                 ","UN    ",null,"6,12",null,"CR"]
["SINAPI-I 3874","SINAPI-I",3874,"LUVA SOLDAVEL COM BUCHA DE LATAO, PVC, 25 MM X 1/2\"                                                                                                                                                                                                                                                                                                                                                                                                                                                       ","UN    ",null,"6,15",null,"CR"]
["SINAPI-I 3906","SINAPI-I",3906,"LUVA SOLDAVEL COM ROSCA, PVC, 25 MM X 3/4\", PARA AGUA FRIA PREDIAL                                                                                                                                                                                                                                                                                                                                                                                                                                        ","UN    ",null,"1,56",null,"CR"]
["SINAPI-I 39294","SINAPI-I",39294,"LUVA/UNIAO DE REDUCAO METALICA, PARA CONEXAO COM ANEL DESLIZANTE, DN 25 X 20 MM, EM TUBO PEX PARA INST. AGUA QUENTE/FRIA                                                                                                                                                                                                                                                                                                                                                                                  ","UN    ",null,"12,59",null,"AS"]
["SINAPI-I 39296","SINAPI-I",39296,"LUVA/UNIAO METALICA, PARA CONEXAO COM ANEL DESLIZANTE, DN 16 MM, EM TUBO PEX PARA INST. AGUA QUENTE/FRIA                                                                                                                                                                                                                                                                                                                                                                                                  ","UN    ",null,"6,91",null,"AS"]
["SINAPI-I 39310","SINAPI-I",39310,"LUVA/UNIAO, PLASTICA, PARA CONEXAO COM CRIMPAGEM, DN 25 MM, EM TUBO PEX PARA INST. AGUA QUENTE/FRIA                                                                                                                                                                                                                                                                                                                                                                                                       ","UN    ",null,"12,27",null,"AS"]
["SINAPI-I 37424","SINAPI-I",37424,"LUVA, PEAD PE 100, DE 20 MM, PARA ELETROFUSAO                                                                                                                                                                                                                                                                                                                                                                                                                                                             ","UN    ",null,"11,78",null,"AS"]
["SINAPI-I 38473","SINAPI-I",38473,"MACARICO DE SOLDA 201 PARA EXTENSAO GLP OU ACETILENO                                                                                                                                                                                                                                                                                                                                                                                                                                                      ","UN    ",null,"147,12",null,"CR"]
["SINAPI-I 2788","SINAPI-I",2788,"MADEIRA ROLICA TRATADA, D = 30 A 34 CM, H = 6,50 M, EM EUCALIPTO OU EQUIVALENTE DA REGIAO                                                                                                                                                                                                                                                                                                                                                                                                                 ","M     ",null,"184,65",null,"CR"]
["SINAPI-I 37461","SINAPI-I",37461,"MANGUEIRA CRISTAL TRANCADA, PVC COM REFORCO, COM PRESSAO DE TRABALHO (PT) 250 LBS/POL2, DE 3/4\" X *2,8* MM                                                                                                                                                                                                                                                                                                                                                                                                ","M     ",null,"9,54",null,"CR"]
["SINAPI-I 37459","SINAPI-I",37459,"MANGUEIRA CRISTAL, LISA, PVC TRANSPARENTE, 3/4\" X 2 MM                                                                                                                                                                                                                                                                                                                                                                                                                                                    ","M     ",null,"5,36",null,"CR"]
["SINAPI-I 37528","SINAPI-I",37528,"MANGUEIRA DE INCENDIO, TIPO 2, DE 1 1/2\", COMPRIMENTO = 20 M, TECIDO EM FIO DE POLIESTER E TUBO INTERNO EM BORRACHA SINTETICA, COM UNIOES                                                                                                                                                                                                                                                                                                                                                                 ","UN    ",null,"741,23",null,"CR"]
["SINAPI-I 21036","SINAPI-I",21036,"MANGUEIRA DE INCENDIO, TIPO 2, DE 2 1/2\", COMPRIMENTO = 25 M, TECIDO EM FIO DE POLIESTER E TUBO INTERNO EM BORRACHA SINTETICA, COM UNIOES ENGATE RAPIDO                                                                                                                                                                                                                                                                                                                                                   ","UN    ",null,"1.276,63",null,"CR"]
["SINAPI-I 20185","SINAPI-I",20185,"MANGUEIRA DE PVC FLEXIVEL,TIPO FLAT/ACHATADA, COR LARANJA, D = 1 1/2\" (40 MM), PARA CONDUCAO DE AGUA, SERVICOS LEVES E MEDIOS                                                                                                                                                                                                                                                                                                                                                                             ","M     ",null,"15,51",null,"CR"]
["SINAPI-I 12898","SINAPI-I",12898,"MANOMETRO COM CAIXA EM ACO PINTADO, ESCALA *10* KGF/CM2 (*10* BAR), DIAMETRO NOMINAL DE 100 MM, CONEXAO DE 1/2\"                                                                                                                                                                                                                                                                                                                                                                                           ","UN    ",null,"181,71",null,"AS"]
["SINAPI-I 11621","SINAPI-I",11621,"MANTA ASFALTICA ELASTOMERICA EM POLIESTER ALUMINIZADA 3 MM, TIPO III, CLASSE B (NBR 9952)                                                                                                                                                                                                                                                                                                                                                                                                                 ","M2    ",null,"60,05",null,"AS"]
["SINAPI-I 38545","SINAPI-I",38545,"MANTA DE POLIETILENO EXPANDIDO (PEBD), E = 5 MM                                                                                                                                                                                                                                                                                                                                                                                                                                                           ","M2    ",null,"7,23",null,"AS"]
["SINAPI-I 44507","SINAPI-I",44507,"MANTA TERMOPLASTICA, PEAD, GEOMEMBRANA LISA, E = 1,00 MM (NBR 15352)                                                                                                                                                                                                                                                                                                                                                                                                                                      ","M2    ",null,"26,94",null,"AS"]
["SINAPI-I 44512","SINAPI-I",44512,"MANTA TERMOPLASTICA, PEAD, GEOMEMBRANA TEXTURIZADA EM AMBAS AS FACES, E = 0,50 MM ( NBR 15352)                                                                                                                                                                                                                                                                                                                                                                                                            ","M2    ",null,"14,99",null,"AS"]
["SINAPI-I 44517","SINAPI-I",44517,"MANTA TERMOPLASTICA, PEAD, GEOMEMBRANA TEXTURIZADA EM AMBAS AS FACES, E = 2,50 MM ( NBR 15352)                                                                                                                                                                                                                                                                                                                                                                                                            ","M2    ",null,"73,52",null,"AS"]
["SINAPI-I 43608","SINAPI-I",43608,"MAQUINA DE 55 MM PARA FECHADURA, PARA PORTA DE BANHEIRO, EM ACO INOX                                                                                                                                                                                                                                                                                                                                                                                                                                      ","UN    ",null,"50,59",null,"CR"]
["SINAPI-I 14535","SINAPI-I",14535,"MAQUINA TIPO PRENSA HIDRAULICA, PARA FABRICACAO DE TUBOS DE CONCRETO PARA AGUAS PLUVIAIS, DN 200 A DN 600 MM X 1000 MM DE COMPRIMENTO, COM MOTOR PRINCIPAL DE 20 CV                                                                                                                                                                                                                                                                                                                                       ","UN    ",null,"279.690,59",null,"AS"]
["SINAPI-I 4755","SINAPI-I",4755,"MARMORISTA / GRANITEIRO (HORISTA)                                                                                                                                                                                                                                                                                                                                                                                                                                                                         ","H     ",null,"19,41",null,"CR"]
["SINAPI-I 41898","SINAPI-I",41898,"MARTELO DEMOLIDOR PNEUMATICO MANUAL, PESO  DE 28 KG, COM SILENCIADOR                                                                                                                                                                                                                                                                                                                                                                                                                                      ","UN    ",null,"18.694,93",null,"CR"]
["SINAPI-I 43651","SINAPI-I",43651,"MASSA ACRILICA PARA SUPERFICIES INTERNAS E EXTERNAS                                                                                                                                                                                                                                                                                                                                                                                                                                                       ","KG    ",null,"8,60",null,"CR"]
["SINAPI-I 38120","SINAPI-I",38120,"MASSA EPOXI BICOMPONENTE PARA REPAROS                                                                                                                                                                                                                                                                                                                                                                                                                                                                     ","KG    ",null,"181,47",null,"CR"]
["SINAPI-I 43652","SINAPI-I",43652,"MASSA PARA MADEIRA - INTERIOR E EXTERIOR                                                                                                                                                                                                                                                                                                                                                                                                                                                                  ","KG    ",null,"19,26",null,"CR"]
["SINAPI-I 41387","SINAPI-I",41387,"MASTRO SIMPLES GALVANIZADO DIAMETRO NOMINAL 1 1/2\"                                                                                                                                                                                                                                                                                                                                                                                                                                                        ","M     ",null,"54,01",null,"CR"]
["SINAPI-I 41383","SINAPI-I",41383,"MASTRO TELESCOPICO GALVANIZADO 7 METROS (6 M X DN= 2\" + 1 M X DN= 1 1/2\")                                                                                                                                                                                                                                                                                                                                                                                                                                 ","UN    ",null,"593,38",null,"CR"]
["SINAPI-I 13587","SINAPI-I",13587,"MEIA CANA DE MADEIRA PINUS OU EQUIVALENTE DA REGIAO, ACABAMENTO PARA FORRO PAULISTA, *2,5 X 2,5* CM                                                                                                                                                                                                                                                                                                                                                                                                       ","M     ",null,"5,43",null,"CR"]
["SINAPI-I 38595","SINAPI-I",38595,"MEIA CANALETA DE CONCRETO ESTRUTURAL 14 X 19 X 19 CM, FBK 4,5 MPA (NBR 6136)                                                                                                                                                                                                                                                                                                                                                                                                                              ","UN    ",null,"3,16",null,"CR"]
["SINAPI-I 38594","SINAPI-I",38594,"MEIO BLOCO DE CONCRETO ESTRUTURAL 14 X 19 X 34 CM, FBK 14 MPA (NBR 6136)                                                                                                                                                                                                                                                                                                                                                                                                                                  ","UN    ",null,"5,57",null,"CR"]
["SINAPI-I 34764","SINAPI-I",34764,"MEIO BLOCO DE VEDACAO DE CONCRETO 9 X 19 X 19 CM (CLASSE C - NBR 6136)                                                                                                                                                                                                                                                                                                                                                                                                                                    ","UN    ",null,"1,98",null,"CR"]
["SINAPI-I 41680","SINAPI-I",41680,"MEIO-FIO OU GUIA DE CONCRETO PRE-MOLDADO, COMP *39* CM, *19 X 6,5/6,5* CM (H X L1/L2)                                                                                                                                                                                                                                                                                                                                                                                                                     ","UN    ",null,"11,97",null,"CR"]
["SINAPI-I 41315","SINAPI-I",41315,"MEMBRANA IMPERMEABILIZANTE A BASE DE POLIUREIA, BICOMPONENTE, APLICACAO A FRIO                                                                                                                                                                                                                                                                                                                                                                                                                            ","KG    ",null,"89,58",null,"CR"]
["SINAPI-I 40819","SINAPI-I",40819,"MESTRE DE OBRAS (MENSALISTA)                                                                                                                                                                                                                                                                                                                                                                                                                                                                              ","MES   ",null,"10.318,20",null,"CR"]
[{"$f":"CONCATENAR","v":"SINAPI-I 11697"},"SINAPI-I",11697,"MICTORIO COLETIVO ACO INOX (AISI 304), E = 0,8 MM, DE *100 X 40 X 30* CM (C X A X P)                                                                                                                                                                                                                                                                                                                                                                                                                      ","UN    ",null,"601,61",null,"CR"]
["SINAPI-I 41422","SINAPI-I",41422,"MINICAPTOR, EM ACO GALVANIZADO A FOGO, FIXACAO HORIZONTAL COM BANDEIRA A 20 CM, H=600 MM E X DN=10 MM                                                                                                                                                                                                                                                                                                                                                                                                     ","UN    ",null,"15,01",null,"CR"]
["SINAPI-I 41414","SINAPI-I",41414,"MINICAPTORES DE INSERCAO, EM ACO GALVANIZADO A FOGO, H=300 MM X DN=10 MM                                                                                                                                                                                                                                                                                                                                                                                                                                  ","UN    ",null,"25,42",null,"CR"]
["SINAPI-I 37521","SINAPI-I",37521,"MINIESCAVADEIRA SOBRE ESTEIRAS, POTENCIA LIQUIDA DE *42* HP, PESO OPERACIONAL DE *4.500* KG                                                                                                                                                                                                                                                                                                                                                                                                               ","UN    ",null,"592.624,67",null,"AS"]
["SINAPI-I 37522","SINAPI-I",37522,"MINIESCAVADEIRA SOBRE ESTEIRAS, POTENCIA LIQUIDA DE *42* HP, PESO OPERACIONAL DE *5.300* KG                                                                                                                                                                                                                                                                                                                                                                                                               ","UN    ",null,"610.454,24",null,"AS"]
["SINAPI-I 11769","SINAPI-I",11769,"MISTURADOR DE METAL CROMADO, DE MESA/BANCADA, COM BICA BAIXA, PARA LAVATORIO (REF 1875)                                                                                                                                                                                                                                                                                                                                                                                                                   ","UN    ",null,"462,95",null,"CR"]
["SINAPI-I 11561","SINAPI-I",11561,"MOLA HIDRAULICA AEREA, PARA PORTAS DE ATE 1.100 MM E PESO DE ATE 85 KG, COM CORPO EM ALUMINIO E BRACO EM ACO, SEM BRACO DE PARADA                                                                                                                                                                                                                                                                                                                                                                         ","UN    ",null,"254,75",null,"CR"]
["SINAPI-I 40924","SINAPI-I",40924,"MONTADOR DE ELETROELETRONICOS (MENSALISTA)                                                                                                                                                                                                                                                                                                                                                                                                                                                                ","MES   ",null,"4.624,97",null,"CR"]
["SINAPI-I 14252","SINAPI-I",14252,"MOTOBOMBA AUTOESCORVANTE MOTOR A GASOLINA, POTENCIA 6,0HP, BOCAIS 3\" X 3\", HM/Q = 5 MCA / 24 M3/H A 52,5 MCA / 5,0 M3/H                                                                                                                                                                                                                                                                                                                                                                                   ","UN    ",null,"2.372,85",null,"CR"]
["SINAPI-I 13227","SINAPI-I",13227,"MOTONIVELADORA POTENCIA BASICA LIQUIDA (PRIMEIRA MARCHA) 171 HP, PESO BRUTO 14768 KG, LARGURA DA LAMINA DE 3,7 M                                                                                                                                                                                                                                                                                                                                                                                          ","UN    ",null,"1.656.915,77",null,"CR"]
["SINAPI-I 39403","SINAPI-I",39403,"MOTOR ELETRICO PARA VIBRADOR DE IMERSAO, DE 2 CV, TRIFASICO, 220/380 V                                                                                                                                                                                                                                                                                                                                                                                                                                    ","UN    ",null,"1.463,29",null,"AS"]
["SINAPI-I 40988","SINAPI-I",40988,"MOTORISTA DE CAMINHAO-CARRETA (MENSALISTA)                                                                                                                                                                                                                                                                                                                                                                                                                                                                ","MES   ",null,"6.474,53",null,"CR"]
["SINAPI-I 4114","SINAPI-I",4114,"MOURAO CONCRETO CURVO, SECAO \"T\", H = 2,80 M + CURVA COM 0,45 M, COM FUROS PARA FIOS                                                                                                                                                                                                                                                                                                                                                                                                                      ","UN    ",null,"69,28",null,"CR"]
["SINAPI-I 2747","SINAPI-I",2747,"MOURAO ROLICO DE MADEIRA TRATADA, D = 16 A 20 CM, H = 2,20 M, EM EUCALIPTO OU EQUIVALENTE DA REGIAO (PARA CERCA)                                                                                                                                                                                                                                                                                                                                                                                          ","M     ",null,"26,81",null,"CR"]
["SINAPI-I 358","SINAPI-I",358,"MUDA DE ARVORE ORNAMENTAL, OITI/AROEIRA SALSA/ANGICO/IPE/JACARANDA OU EQUIVALENTE  DA REGIAO, H= *1* M                                                                                                                                                                                                                                                                                                                                                                                                    ","UN    ",null,"53,16",null,"CR"]
["SINAPI-I 38641","SINAPI-I",38641,"MUDA DE PALMEIRA ARECA, H= *1,50* M                                                                                                                                                                                                                                                                                                                                                                                                                                                                       ","UN    ",null,"107,75",null,"CR"]
["SINAPI-I 4178","SINAPI-I",4178,"NIPLE DE FERRO GALVANIZADO, COM ROSCA BSP, DE 3/4\"                                                                                                                                                                                                                                                                                                                                                                                                                                                        ","UN    ",null,"8,74",null,"AS"]
["SINAPI-I 4182","SINAPI-I",4182,"NIPLE DE FERRO GALVANIZADO, COM ROSCA BSP, DE 3\"                                                                                                                                                                                                                                                                                                                                                                                                                                                          ","UN    ",null,"97,70",null,"AS"]
["SINAPI-I 4192","SINAPI-I",4192,"NIPLE DE REDUCAO DE FERRO GALVANIZADO, COM ROSCA BSP, DE 1 1/2\" X 1\"                                                                                                                                                                                                                                                                                                                                                                                                                                      ","UN    ",null,"33,32",null,"AS"]
["SINAPI-I 4188","SINAPI-I",4188,"NIPLE DE REDUCAO DE FERRO GALVANIZADO, COM ROSCA BSP, DE 1\" X 1/2\"                                                                                                                                                                                                                                                                                                                                                                                                                                        ","UN    ",null,"15,71",null,"AS"]
["SINAPI-I 4204","SINAPI-I",4204,"NIPLE DE REDUCAO DE FERRO GALVANIZADO, COM ROSCA BSP, DE 2\" X 1\"                                                                                                                                                                                                                                                                                                                                                                                                                                          ","UN    ",null,"50,27",null,"AS"]
["SINAPI-I 40362","SINAPI-I",40362,"NIPLE SEXTAVADO EM ACO CARBONO, COM ROSCA BSP, PRESSAO 3.000 LBS, DN 1\"                                                                                                                                                                                                                                                                                                                                                                                                                                   ","UN    ",null,"27,33",null,"AS"]
["SINAPI-I 41094","SINAPI-I",41094,"NIVELADOR (MENSALISTA)                                                                                                                                                                                                                                                                                                                                                                                                                                                                                    ","MES   ",null,"3.508,05",null,"CR"]
["SINAPI-I 39608","SINAPI-I",39608,"NOBREAK TRIFASICO, DE 5 KVA FATOR DE POTENCIA DE 0,8, AUTONOMIA MINIMA DE 30 MINUTOS A PLENA CARGA                                                                                                                                                                                                                                                                                                                                                                                                        ","UN    ",null,"58.823,84",null,"CR"]
["SINAPI-I 38170","SINAPI-I",38170,"OLHO MAGICO PARA PORTAS, EM LATAO, COM LENTE DE POLICARBONATO, ANGULO DE *200* GRAUS, ESPESSURA ENTRE *25 E 46* MM, INCLUINDO FECHO JANELA                                                                                                                                                                                                                                                                                                                                                                ","UN    ",null,"22,33",null,"CR"]
["SINAPI-I 40986","SINAPI-I",40986,"OPERADOR DE BETONEIRA ESTACIONARIA / MISTURADOR (MENSALISTA)                                                                                                                                                                                                                                                                                                                                                                                                                                              ","MES   ",null,"4.540,97",null,"CR"]
["SINAPI-I 4234","SINAPI-I",4234,"OPERADOR DE ESCAVADEIRA (HORISTA)                                                                                                                                                                                                                                                                                                                                                                                                                                                                         ","H     ",null,"28,18",null,"C "]
["SINAPI-I 41036","SINAPI-I",41036,"OPERADOR DE GUINDASTE (MENSALISTA)                                                                                                                                                                                                                                                                                                                                                                                                                                                                        ","MES   ",null,"5.004,31",null,"CR"]
["SINAPI-I 4240","SINAPI-I",4240,"OPERADOR DE MOTO SCRAPER (HORISTA)                                                                                                                                                                                                                                                                                                                                                                                                                                                                        ","H     ",null,"39,24",null,"CR"]
["SINAPI-I 41033","SINAPI-I",41033,"OPERADOR DE PA CARREGADEIRA (MENSALISTA)                                                                                                                                                                                                                                                                                                                                                                                                                                                                  ","MES   ",null,"5.189,87",null,"CR"]
["SINAPI-I 44500","SINAPI-I",44500,"OPERADOR DE PAVIMENTADORA / MESA VIBROACABADORA (HORISTA)                                                                                                                                                                                                                                                                                                                                                                                                                                                 ","H     ",null,"29,58",null,"CR"]
["SINAPI-I 41001","SINAPI-I",41001,"OPERADOR DE USINA DE ASFALTO, DE SOLOS OU DE CONCRETO (MENSALISTA)                                                                                                                                                                                                                                                                                                                                                                                                                                        ","MES   ",null,"6.884,46",null,"CR"]
["SINAPI-I 38402","SINAPI-I",38402,"PA DE LIXO PLASTICA, CABO LONGO                                                                                                                                                                                                                                                                                                                                                                                                                                                                           ","UN    ",null,"12,68",null,"CR"]
["SINAPI-I 39637","SINAPI-I",39637,"PAINEL ESTRUTURAL PARA LAJE SECA REVESTIDO EM PLACA CIMENTICIA, DE 1,20 X 2,50 M, E = 23 MM                                                                                                                                                                                                                                                                                                                                                                                                               ","M2    ",null,"91,59",null,"CR"]
["SINAPI-I 38366","SINAPI-I",38366,"PAPEL KRAFT BETUMADO                                                                                                                                                                                                                                                                                                                                                                                                                                                                                      ","M2    ",null,"6,37",null,"AS"]
["SINAPI-I 4274","SINAPI-I",4274,"PARA-RAIOS TIPO FRANKLIN 350 MM, EM LATAO CROMADO, DUAS DESCIDAS, PARA PROTECAO DE EDIFICACOES CONTRA DESCARGAS ATMOSFERICAS                                                                                                                                                                                                                                                                                                                                                                              ","UN    ",null,"135,89",null,"C "]
["SINAPI-I 4377","SINAPI-I",4377,"PARAFUSO DE ACO ZINCADO COM ROSCA SOBERBA, CABECA CHATA E FENDA SIMPLES, DIAMETRO 4,2 MM, COMPRIMENTO * 32 * MM                                                                                                                                                                                                                                                                                                                                                                                           ","UN    ",null,"0,24",null,"CR"]
["SINAPI-I 11960","SINAPI-I",11960,"PARAFUSO DE LATAO COM ROSCA SOBERBA, CABECA CHATA E FENDA SIMPLES, DIAMETRO 2,5 MM, COMPRIMENTO 12 MM                                                                                                                                                                                                                                                                                                                                                                                                     ","UN    ",null,"0,19",null,"CR"]
["SINAPI-I 39440","SINAPI-I",39440,"PARAFUSO DRY WALL, EM ACO FOSFATIZADO, CABECA TROMBETA E PONTA BROCA (TB), COMPRIMENTO 35 MM                                                                                                                                                                                                                                                                                                                                                                                                              ","UN    ",null,"0,26",null,"CR"]
["SINAPI-I 4383","SINAPI-I",4383,"PARAFUSO FRANCES METRICO ZINCADO, DIAMETRO 12 MM, COMPRIMENTO 140MM, COM PORCA SEXTAVADA E ARRUELA DE PRESSAO MEDIA                                                                                                                                                                                                                                                                                                                                                                                       ","UN    ",null,"25,14",null,"CR"]
["SINAPI-I 4334","SINAPI-I",4334,"PARAFUSO FRANCES ZINCADO, DIAMETRO 1/2\", COMPRIMENTO 15\", COM PORCA E ARRUELA LISA MEDIA                                                                                                                                                                                                                                                                                                                                                                                                                  ","UN    ",null,"24,27",null,"CR"]
["SINAPI-I 432","SINAPI-I",432,"PARAFUSO M16 EM ACO GALVANIZADO, COMPRIMENTO = 250 MM, DIAMETRO = 16 MM, ROSCA MAQUINA, CABECA QUADRADA                                                                                                                                                                                                                                                                                                                                                                                                   ","UN    ",null,"17,38",null,"AS"]
["SINAPI-I 11790","SINAPI-I",11790,"PARAFUSO M16 EM ACO GALVANIZADO, COMPRIMENTO = 450 MM, DIAMETRO = 16 MM, ROSCA MAQUINA, CABECA QUADRADA                                                                                                                                                                                                                                                                                                                                                                                                   ","UN    ",null,"35,13",null,"AS"]
["SINAPI-I 428","SINAPI-I",428,"PARAFUSO M16 EM ACO GALVANIZADO, COMPRIMENTO = 500 MM, DIAMETRO = 16 MM, ROSCA MAQUINA, COM CABECA SEXTAVADA E PORCA                                                                                                                                                                                                                                                                                                                                                                                      ","UN    ",null,"38,20",null,"AS"]
["SINAPI-I 11056","SINAPI-I",11056,"PARAFUSO ROSCA SOBERBA ZINCADO CABECA CHATA FENDA SIMPLES 3,8 X 30 MM (1.1/4 \")                                                                                                                                                                                                                                                                                                                                                                                                                           ","UN    ",null,"0,07",null,"CR"]
["SINAPI-I 4305","SINAPI-I",4305,"PARAFUSO ZINCADO ROSCA SOBERBA, CABECA SEXTAVADA, 5/16 \" X 180 MM, PARA FIXACAO DE TELHA EM MADEIRA                                                                                                                                                                                                                                                                                                                                                                                                       ","UN    ",null,"1,98",null,"CR"]
["SINAPI-I 4301","SINAPI-I",4301,"PARAFUSO ZINCADO ROSCA SOBERBA, CABECA SEXTAVADA, 5/16 \" X 85 MM, PARA FIXACAO DE TELHA EM MADEIRA                                                                                                                                                                                                                                                                                                                                                                                                        ","UN    ",null,"1,04",null,"CR"]
["SINAPI-I 4332","SINAPI-I",4332,"PARAFUSO ZINCADO, SEXTAVADO, COM ROSCA INTEIRA, DIAMETRO 3/8\", COMPRIMENTO 2\"                                                                                                                                                                                                                                                                                                                                                                                                                             ","UN    ",null,"1,40",null,"CR"]
["SINAPI-I 4354","SINAPI-I",4354,"PARAFUSO ZINCADO, SEXTAVADO, GRAU 5, ROSCA INTEIRA, DIAMETRO 1 1/2\", COMPRIMENTO 4\"                                                                                                                                                                                                                                                                                                                                                                                                                       ","UN    ",null,"60,43",null,"CR"]
["SINAPI-I 4396","SINAPI-I",4396,"PASTILHA CERAMICA/PORCELANA, REVEST INT/EXT E  PISCINA, CORES BRANCA OU FRIAS, SOLIDAS, SEM MESCLAGEM/MISTURA, ACABAMENTO LISO *2,5 X 2,5* CM                                                                                                                                                                                                                                                                                                                                                             ","M2    ",null,"205,22",null,"CR"]
["SINAPI-I 36882","SINAPI-I",36882,"PASTILHA CERAMICA/PORCELANA, REVEST INT/EXT E  PISCINA, CORES LISAS/SOLIDAS, QUENTES, SEM MESCLAGEM/MISTURA, *5 X 5* CM                                                                                                                                                                                                                                                                                                                                                                                   ","M2    ",null,"158,04",null,"CR"]
["SINAPI-I 39607","SINAPI-I",39607,"PATCH CORD (CABO DE REDE), CATEGORIA 6 (CAT 6) UTP, 23 AWG, 4 PARES, EXTENSAO DE 2,50 M                                                                                                                                                                                                                                                                                                                                                                                                                   ","UN    ",null,"36,38",null,"CR"]
["SINAPI-I 10731","SINAPI-I",10731,"PEDRA ARDOSIA, CINZA, *40 X 40* CM, E= *1 CM                                                                                                                                                                                                                                                                                                                                                                                                                                                              ","M2    ",null,"34,75",null,"AS"]
["SINAPI-I 4718","SINAPI-I",4718,"PEDRA BRITADA N. 2 (19 A 38 MM) POSTO PEDREIRA/FORNECEDOR, SEM FRETE                                                                                                                                                                                                                                                                                                                                                                                                                                      ","M3    ",null,"107,50",null,"C "]
["SINAPI-I 4730","SINAPI-I",4730,"PEDRA DE MAO OU PEDRA RACHAO PARA ARRIMO/FUNDACAO (POSTO PEDREIRA/FORNECEDOR, SEM FRETE)                                                                                                                                                                                                                                                                                                                                                                                                                  ","M3    ",null,"100,51",null,"CR"]
["SINAPI-I 10737","SINAPI-I",10737,"PEDRA GRANITICA OU BASALTO, CACO, RETALHO, CAVACO, TIPO MIRACEMA, MADEIRA, PADUANA, RACHINHA, SANTA ISABEL OU OUTRAS SIMILARES, E=  *1,0 A *2,0 CM                                                                                                                                                                                                                                                                                                                                                        ","M2    ",null,"109,20",null,"AS"]
["SINAPI-I 4746","SINAPI-I",4746,"PEDREGULHO OU PICARRA DE JAZIDA, AO NATURAL, PARA BASE DE PAVIMENTACAO (RETIRADO NA JAZIDA, SEM TRANSPORTE)                                                                                                                                                                                                                                                                                                                                                                                               ","M3    ",null,"75,07",null,"CR"]
["SINAPI-I 41975","SINAPI-I",41975,"PEITORIL PRE-MOLDADO EM GRANILITE, MARMORITE OU GRANITINA, L = *15* CM                                                                                                                                                                                                                                                                                                                                                                                                                                    ","M2    ",null,"94,34",null,"AS"]
["SINAPI-I 41596","SINAPI-I",41596,"PERFIL \"H\" DE ACO LAMINADO, \"HP\" 250 X 62,0                                                                                                                                                                                                                                                                                                                                                                                                                                                               ","KG    ",null,"15,98",null,"CR"]
["SINAPI-I 43664","SINAPI-I",43664,"PERFIL \"I\" DE ACO LAMINADO, ABAS INCLINADAS, \"I\" 203 X 34,3                                                                                                                                                                                                                                                                                                                                                                                                                                               ","KG    ",null,"13,44",null,"CR"]
["SINAPI-I 43083","SINAPI-I",43083,"PERFIL \"U\" ENRIJECIDO DE ACO GALVANIZADO, DOBRADO, 150 X 60 X 20 MM, E = 3,00 MM OU 200 X 75 X 25 MM, E = 3,75 MM                                                                                                                                                                                                                                                                                                                                                                                         ","KG    ",null,"12,69",null,"CR"]
["SINAPI-I 40664","SINAPI-I",40664,"PERFIL CARTOLA DE ACO GALVANIZADO, *20 X 30 X 10* MM, E =  0,8 MM                                                                                                                                                                                                                                                                                                                                                                                                                                         ","KG    ",null,"26,04",null,"CR"]
[{"$f":"CONCATENAR","v":"SINAPI-I 39419"},"SINAPI-I",39419,"PERFIL GUIA, FORMATO U, EM ACO ZINCADO, PARA ESTRUTURA PAREDE DRYWALL, E = 0,5 MM, 70 X 3000 MM (L X C)                                                                                                                                                                                                                                                                                                                                                                                                   ","M     ",null,"8,74",null,"CR"]
["SINAPI-I 39423","SINAPI-I",39423,"PERFIL MONTANTE, FORMATO C, EM ACO ZINCADO, PARA ESTRUTURA PAREDE DRYWALL, E = 0,5 MM, 90 X 3000 MM (L X C)                                                                                                                                                                                                                                                                                                                                                                                               ","M     ",null,"11,52",null,"CR"]
["SINAPI-I 39569","SINAPI-I",39569,"PERFIL TRAVESSA (SECUNDARIO), T CLICADO, EM ACO GALVANIZADO, BRANCO, PARA FORRO REMOVIVEL, 24 X 625 MM (L X C)                                                                                                                                                                                                                                                                                                                                                                                            ","M     ",null,"5,66",null,"CR"]
["SINAPI-I 39328","SINAPI-I",39328,"PERFILADO PERFURADO 19 X 38 MM, CHAPA 22                                                                                                                                                                                                                                                                                                                                                                                                                                                                  ","M     ",null,"5,85",null,"CR"]
["SINAPI-I 38542","SINAPI-I",38542,"PERFURATRIZ COM TORRE METALICA PARA EXECUCAO DE ESTACA HELICE CONTINUA, PROFUNDIDADE MAXIMA DE 32 M, DIAMETRO MAXIMO DE 1000 MM, POTENCIA INSTALADA DE 350 HP, MESA ROTATIVA COM TORQUE MAXIMO DE 263 KNM                                                                                                                                                                                                                                                                                                 ","UN    ",null,"6.854.517,79",null,"CR"]
["SINAPI-I 35275","SINAPI-I",35275,"PILAR QUADRADO NAO APARELHADO *15 X 15* CM, EM MACARANDUBA/MASSARANDUBA, ANGELIM OU EQUIVALENTE DA REGIAO - BRUTA                                                                                                                                                                                                                                                                                                                                                                                         ","M     ",null,"262,55",null,"CR"]
["SINAPI-I 37395","SINAPI-I",37395,"PINO DE ACO COM FURO, HASTE = 27 MM (ACAO DIRETA)                                                                                                                                                                                                                                                                                                                                                                                                                                                         ","CENTO ",null,"40,33",null,"AS"]
["SINAPI-I 14147","SINAPI-I",14147,"PINO DE ACO COM ROSCA 1/4 \", COMPRIMENTO DA HASTE = 30 MM E ROSCA = 20 MM (ACAO DIRETA)                                                                                                                                                                                                                                                                                                                                                                                                                   ","CENTO ",null,"53,50",null,"AS"]
["SINAPI-I 445","SINAPI-I",445,"PINO ROSCA EXTERNA, EM ACO GALVANIZADO, PARA ISOLADOR DE 25KV, DIAMETRO 35MM, COMPRIMENTO *320* MM                                                                                                                                                                                                                                                                                                                                                                                                        ","UN    ",null,"88,31",null,"CR"]
["SINAPI-I 4785","SINAPI-I",4785,"PINTOR PARA TINTA EPOXI (HORISTA)                                                                                                                                                                                                                                                                                                                                                                                                                                                                         ","H     ",null,"26,24",null,"CR"]
["SINAPI-I 39694","SINAPI-I",39694,"PISO ELEVADO COM 2 PLACAS DE ACO COM ENCHIMENTO DE CONCRETO CELULAR, INCLUSO BASE/HASTE/CRUZETAS, 60 X 60 CM, H = *28* CM, RESISTENCIA CARGA CONCENTRADA 496 KG (COM COLOCACAO)                                                                                                                                                                                                                                                                                                                           ","M2    ",null,"392,67",null,"AS"]
["SINAPI-I 10840","SINAPI-I",10840,"PISO EM GRANITO, POLIDO, TIPO AMENDOA/ AMARELO CAPRI/ AMARELO DOURADO CARIOCA OU OUTROS EQUIVALENTES DA REGIAO, FORMATO MENOR OU IGUAL A 3025 CM2, E=  *2* CM                                                                                                                                                                                                                                                                                                                                             ","M2    ",null,"420,00",null,"C "]
["SINAPI-I 38180","SINAPI-I",38180,"PISO EM REGUA VINILICA SEMIFLEXIVEL, ENCAIXE CLICADO, E = 4 MM (SEM COLOCACAO)                                                                                                                                                                                                                                                                                                                                                                                                                            ","M2    ",null,"161,48",null,"CR"]
["SINAPI-I 40652","SINAPI-I",40652,"PISO FULGET (GRANITO LAVADO) MOLDADO IN LOCO (INCLUSO EXECUCAO)                                                                                                                                                                                                                                                                                                                                                                                                                                           ","M2    ",null,"154,50",null,"AS"]
["SINAPI-I 38182","SINAPI-I",38182,"PISO TATIL DE ALERTA OU DIRECIONAL DE BORRACHA, PRETO, 25 X 25 CM, E = 5 MM, PARA COLA                                                                                                                                                                                                                                                                                                                                                                                                                    ","M2    ",null,"209,98",null,"CR"]
["SINAPI-I 4818","SINAPI-I",4818,"PISO/ REVESTIMENTO EM MARMORE, POLIDO, BRANCO COMUM, FORMATO MENOR OU IGUAL A 3025 CM2, E = *2* CM                                                                                                                                                                                                                                                                                                                                                                                                        ","M2    ",null,"550,00",null,"C "]
["SINAPI-I 39414","SINAPI-I",39414,"PLACA / CHAPA DE GESSO ACARTONADO, RESISTENTE AO FOGO (RF), COR ROSA, E = 12,5 MM, 1200 X 1800 MM (L X C)                                                                                                                                                                                                                                                                                                                                                                                                 ","M2    ",null,"29,49",null,"CR"]
["SINAPI-I 11062","SINAPI-I",11062,"PLACA CIMENTICIA LISA E = 10 MM, DE 1,20 X *2,50* M (SEM AMIANTO)                                                                                                                                                                                                                                                                                                                                                                                                                                         ","M2    ",null,"47,67",null,"CR"]
["SINAPI-I 39516","SINAPI-I",39516,"PLACA DE FIBRA MINERAL PARA FORRO, DE 625 X 625 MM, E = 15 MM, BORDA REBAIXADA PARA PERFIL 24 MM, COM PINTURA ANTIMOFO (NAO INCLUI PERFIS)                                                                                                                                                                                                                                                                                                                                                                ","UN    ",null,"48,41",null,"AS"]
["SINAPI-I 4813","SINAPI-I",4813,"PLACA DE OBRA (PARA CONSTRUCAO CIVIL) EM CHAPA GALVANIZADA *N. 22*, ADESIVADA, DE *2,4 X 1,2* M (SEM POSTES PARA FIXACAO)                                                                                                                                                                                                                                                                                                                                                                                 ","M2    ",null,"250,00",null,"AS"]
["SINAPI-I 37560","SINAPI-I",37560,"PLACA DE SINALIZACAO DE SEGURANCA CONTRA INCENDIO - ALERTA, TRIANGULAR, BASE DE *30* CM, EM PVC *2* MM ANTI-CHAMAS (SIMBOLOS, CORES E PICTOGRAMAS CONFORME NBR 16820)                                                                                                                                                                                                                                                                                                                                     ","UN    ",null,"46,26",null,"CR"]
["SINAPI-I 37558","SINAPI-I",37558,"PLACA DE SINALIZACAO DE SEGURANCA CONTRA INCENDIO, FOTOLUMINESCENTE, RETANGULAR, *20 X 40* CM, EM PVC *2* MM ANTI-CHAMAS (SIMBOLOS, CORES E PICTOGRAMAS CONFORME NBR 16820)                                                                                                                                                                                                                                                                                                                               ","UN    ",null,"43,81",null,"CR"]
["SINAPI-I 10850","SINAPI-I",10850,"PLACA NUMERACAO RESIDENCIAL EM CHAPA GALVANIZADA ESMALTADA 12 X 18 CM                                                                                                                                                                                                                                                                                                                                                                                                                                     ","UN    ",null,"37,50",null,"AS"]
["SINAPI-I 4894","SINAPI-I",4894,"PLUG OU BUJAO DE FERRO GALVANIZADO, DE 1 1/4\"                                                                                                                                                                                                                                                                                                                                                                                                                                                             ","UN    ",null,"13,50",null,"AS"]
["SINAPI-I 4889","SINAPI-I",4889,"PLUG OU BUJAO DE FERRO GALVANIZADO, DE 3/4\"                                                                                                                                                                                                                                                                                                                                                                                                                                                               ","UN    ",null,"6,22",null,"AS"]
["SINAPI-I 4741","SINAPI-I",4741,"PO DE PEDRA (POSTO PEDREIRA/FORNECEDOR, SEM FRETE)                                                                                                                                                                                                                                                                                                                                                                                                                                                        ","M3    ",null,"101,01",null,"CR"]
["SINAPI-I 39995","SINAPI-I",39995,"POLIESTIRENO EXPANDIDO/EPS (ISOPOR), TIPO 2F, BLOCO                                                                                                                                                                                                                                                                                                                                                                                                                                                       ","M3    ",null,"244,15",null,"CR"]
["SINAPI-I 44496","SINAPI-I",44496,"PONTEIRO PARA MARTELO ROMPEDOR, DIAMETRO = *28* MM, COMPRIMENTO = *520* MM, ENCAIXE  SEXTAVADO                                                                                                                                                                                                                                                                                                                                                                                                            ","UN    ",null,"180,64",null,"CR"]
["SINAPI-I 4341","SINAPI-I",4341,"PORCA ZINCADA, QUADRADA, DIAMETRO 3/8\"                                                                                                                                                                                                                                                                                                                                                                                                                                                                    ","UN    ",null,"1,30",null,"CR"]
["SINAPI-I 4342","SINAPI-I",4342,"PORCA ZINCADA, SEXTAVADA, DIAMETRO 3/8\"                                                                                                                                                                                                                                                                                                                                                                                                                                                                   ","UN    ",null,"0,29",null,"CR"]
["SINAPI-I 4989","SINAPI-I",4989,"PORTA DE ABRIR / GIRO, DE MADEIRA FOLHA MEDIA (NBR 15930) DE 1000 X 2100 MM, DE 35 MM A 40 MM DE ESPESSURA, NUCLEO SEMI-SOLIDO (SARRAFEADO), CAPA LISA EM HDF, ACABAMENTO EM LAMINADO NATURAL PARA VERNIZ                                                                                                                                                                                                                                                                                                 ","UN    ",null,"300,90",null,"CR"]
["SINAPI-I 4987","SINAPI-I",4987,"PORTA DE ABRIR / GIRO, DE MADEIRA FOLHA MEDIA (NBR 15930) DE 900 X 2100 MM, DE 35 MM A 40 MM DE ESPESSURA, NUCLEO SEMI-SOLIDO (SARRAFEADO), CAPA LISA EM HDF, ACABAMENTO EM LAMINADO NATURAL PARA VERNIZ                                                                                                                                                                                                                                                                                                  ","UN    ",null,"280,93",null,"CR"]
["SINAPI-I 4914","SINAPI-I",4914,"PORTA DE ABRIR EM ALUMINIO COM LAMBRI HORIZONTAL/LAMINADA, ACABAMENTO ANODIZADO NATURAL, SEM GUARNICAO/ALIZAR/VISTA                                                                                                                                                                                                                                                                                                                                                                                       ","M2    ",null,"936,25",null,"CR"]
["SINAPI-I 4910","SINAPI-I",4910,"PORTA DE ENROLAR MANUAL COMPLETA, PERFIL MEIA CANA CEGA, EM ACO GALVANIZADO NATURAL, CHAPA NUMERO 24 (SEM INSTALACAO)                                                                                                                                                                                                                                                                                                                                                                                     ","M2    ",null,"451,46",null,"CR"]
["SINAPI-I 4943","SINAPI-I",4943,"PORTA DE ENROLAR MANUAL COMPLETA, PERFIL MEIA CANA VAZADA TIJOLINHO, EM ACO GALVANIZADO NATURAL, CHAPA NUMERO 24 (SEM INSTALACAO)                                                                                                                                                                                                                                                                                                                                                                         ","M2    ",null,"672,57",null,"CR"]
["SINAPI-I 4969","SINAPI-I",4969,"PORTA DE MADEIRA-DE-LEI TIPO VENEZIANA (ANGELIM OU EQUIVALENTE REGIONAL), E = *3,5* CM                                                                                                                                                                                                                                                                                                                                                                                                                    ","M2    ",null,"374,17",null,"C "]
["SINAPI-I 10553","SINAPI-I",10553,"PORTA DE MADEIRA, FOLHA MEDIA (NBR 15930) DE 600 X 2100 MM, DE 35 MM A 40 MM DE ESPESSURA, NUCLEO SEMI-SOLIDO (SARRAFEADO), CAPA LISA EM HDF, ACABAMENTO EM PRIMER PARA PINTURA                                                                                                                                                                                                                                                                                                                           ","UN    ",null,"185,93",null,"CR"]
["SINAPI-I 39502","SINAPI-I",39502,"PORTA DE MADEIRA, FOLHA PESADA (NBR 15930) DE 800 X 2100 MM, DE 40 MM A 45 MM DE ESPESSURA, NUCLEO SOLIDO, CAPA LISA EM HDF, ACABAMENTO EM LAMINADO NATURAL PARA VERNIZ                                                                                                                                                                                                                                                                                                                                   ","UN    ",null,"381,92",null,"CR"]
["SINAPI-I 21102","SINAPI-I",21102,"PORTA TOALHA BANHO EM METAL CROMADO, TIPO BARRA                                                                                                                                                                                                                                                                                                                                                                                                                                                           ","UN    ",null,"45,03",null,"CR"]
["SINAPI-I 4948","SINAPI-I",4948,"PORTAO DE ABRIR / GIRO, EM GRADIL DE METALON REDONDO DE 3/4\"  VERTICAL, COM REQUADRO, ACABAMENTO NATURAL - COMPLETO                                                                                                                                                                                                                                                                                                                                                                                       ","M2    ",null,"555,27",null,"AS"]
["SINAPI-I 5052","SINAPI-I",5052,"POSTE CONICO CONTINUO EM ACO GALVANIZADO, CURVO, BRACO SIMPLES, FLANGEADO, H = 7 M, DIAMETRO INFERIOR = *125* MM                                                                                                                                                                                                                                                                                                                                                                                          ","UN    ",null,"1.457,50",null,"AS"]
["SINAPI-I 5035","SINAPI-I",5035,"POSTE DE CONCRETO ARMADO DE SECAO CIRCULAR, EXTENSAO DE 11,00 M, RESISTENCIA DE 300 A 400 DAN, TIPO C-17                                                                                                                                                                                                                                                                                                                                                                                                  ","UN    ",null,"2.370,87",null,"CR"]
["SINAPI-I 41184","SINAPI-I",41184,"POSTE DE CONCRETO ARMADO DE SECAO CIRCULAR, EXTENSAO DE 13,00 M, RESISTENCIA DE 3000 DAN, TIPO C-29                                                                                                                                                                                                                                                                                                                                                                                                       ","UN    ",null,"19.243,11",null,"CR"]
["SINAPI-I 5036","SINAPI-I",5036,"POSTE DE CONCRETO ARMADO DE SECAO CIRCULAR, EXTENSAO DE 14,00 M, RESISTENCIA DE 300 A 400 DAN, TIPO C-17                                                                                                                                                                                                                                                                                                                                                                                                  ","UN    ",null,"3.637,35",null,"CR"]
["SINAPI-I 41190","SINAPI-I",41190,"POSTE DE CONCRETO ARMADO DE SECAO CIRCULAR, EXTENSAO DE 15,00 M, RESISTENCIA DE 1000 DAN, TIPO C-23                                                                                                                                                                                                                                                                                                                                                                                                       ","UN    ",null,"7.667,76",null,"CR"]
["SINAPI-I 41200","SINAPI-I",41200,"POSTE DE CONCRETO ARMADO DE SECAO DUPLO T, EXTENSAO DE 10,00 M, RESISTENCIA DE 600 DAN, TIPO B                                                                                                                                                                                                                                                                                                                                                                                                            ","UN    ",null,"1.952,03",null,"CR"]
["SINAPI-I 41205","SINAPI-I",41205,"POSTE DE CONCRETO ARMADO DE SECAO DUPLO T, EXTENSAO DE 11,00 M, RESISTENCIA DE 1000 DAN, TIPO B-1,5                                                                                                                                                                                                                                                                                                                                                                                                       ","UN    ",null,"3.617,07",null,"CR"]
["SINAPI-I 41203","SINAPI-I",41203,"POSTE DE CONCRETO ARMADO DE SECAO DUPLO T, EXTENSAO DE 11,00 M, RESISTENCIA DE 300 DAN, TIPO B                                                                                                                                                                                                                                                                                                                                                                                                            ","UN    ",null,"1.690,77",null,"CR"]
["SINAPI-I 13339","SINAPI-I",13339,"POSTE DE CONCRETO ARMADO DE SECAO DUPLO T, EXTENSAO DE 12,00 M, RESISTENCIA DE 300 A 400 DAN, TIPO B OU D                                                                                                                                                                                                                                                                                                                                                                                                 ","UN    ",null,"1.894,32",null,"CR"]
["SINAPI-I 41214","SINAPI-I",41214,"POSTE DE CONCRETO ARMADO DE SECAO DUPLO T, EXTENSAO DE 13,00 M, RESISTENCIA DE 300 DAN, TIPO B                                                                                                                                                                                                                                                                                                                                                                                                            ","UN    ",null,"2.213,29",null,"CR"]
["SINAPI-I 41196","SINAPI-I",41196,"POSTE DE CONCRETO ARMADO DE SECAO DUPLO T, EXTENSAO DE 9,00 M, RESISTENCIA DE 150 DAN, TIPO D                                                                                                                                                                                                                                                                                                                                                                                                             ","UN    ",null,"879,70",null,"CR"]
["SINAPI-I 41458","SINAPI-I",41458,"POSTES METALICOS AUTOPORTANTES, CONICO OU TELESCOPICO, PARA SPDA, ALTURA 12 METROS LIVRES                                                                                                                                                                                                                                                                                                                                                                                                                 ","UN    ",null,"2.236,88",null,"CR"]
["SINAPI-I 4465","SINAPI-I",4465,"PRANCHA NAO APARELHADA *6 X 25* CM, EM MACARANDUBA/MASSARANDUBA, ANGELIM OU EQUIVALENTE DA REGIAO - BRUTA                                                                                                                                                                                                                                                                                                                                                                                                 ","M     ",null,"107,65",null,"CR"]
["SINAPI-I 4437","SINAPI-I",4437,"PRANCHAO NAO APARELHADO *7,5 X 23* CM, EM MACARANDUBA/MASSARANDUBA, ANGELIM OU EQUIVALENTE DA REGIAO - BRUTA                                                                                                                                                                                                                                                                                                                                                                                              ","M     ",null,"223,45",null,"CR"]
["SINAPI-I 5063","SINAPI-I",5063,"PREGO DE ACO POLIDO COM CABECA 14 X 18 (1 1/2 X 14)                                                                                                                                                                                                                                                                                                                                                                                                                                                       ","KG    ",null,"22,33",null,"CR"]
["SINAPI-I 5068","SINAPI-I",5068,"PREGO DE ACO POLIDO COM CABECA 17 X 21 (2 X 11)                                                                                                                                                                                                                                                                                                                                                                                                                                                           ","KG    ",null,"18,72",null,"CR"]
["SINAPI-I 5075","SINAPI-I",5075,"PREGO DE ACO POLIDO COM CABECA 18 X 30 (2 3/4 X 10)                                                                                                                                                                                                                                                                                                                                                                                                                                                       ","KG    ",null,"18,72",null,"CR"]
["SINAPI-I 44074","SINAPI-I",44074,"PRIMER DE POLIURETANO                                                                                                                                                                                                                                                                                                                                                                                                                                                                                     ","L     ",null,"568,64",null,"CR"]
["SINAPI-I 39828","SINAPI-I",39828,"PROJETOR PNEUMATICO DE ARGAMASSA PARA CHAPISCO E REBOCO COM RECIPIENTE ACOPLADO, TIPO CANEQUNHA, COM VOLUME DE 1,50 L, SEM COMPRESSOR                                                                                                                                                                                                                                                                                                                                                                     ","UN    ",null,"674,20",null,"CR"]
["SINAPI-I 12273","SINAPI-I",12273,"PROJETOR RETANGULAR FECHADO PARA LAMPADA VAPOR DE MERCURIO/SODIO 250 W A 500 W, CABECEIRAS EM ALUMINIO FUNDIDO, CORPO EM ALUMINIO ANODIZADO, PARA LAMPADA E40 FECHAMENTO EM VIDRO TEMPERADO.                                                                                                                                                                                                                                                                                                              ","UN    ",null,"124,80",null,"AS"]
["SINAPI-I 36143","SINAPI-I",36143,"PROTETOR AUDITIVO TIPO CONCHA COM ABAFADOR DE RUIDOS, ATENUACAO ACIMA DE 22 DB                                                                                                                                                                                                                                                                                                                                                                                                                            ","UN    ",null,"32,14",null,"CR"]
["SINAPI-I 38117","SINAPI-I",38117,"PULSADOR MINUTERIA 10A, 250V (APENAS MODULO)                                                                                                                                                                                                                                                                                                                                                                                                                                                              ","UN    ",null,"10,67",null,"CR"]
[{"$f":"CONCATENAR","v":"SINAPI-I 5080"},"SINAPI-I",5080,"PUXADOR TIPO ALCA, EM ZAMAC CROMADO, COM ROSETAS, COMPRIMENTO DE APROX *100* MM, PARA PORTAS E JANELAS DE MADEIRA, INCLUINDO PARAFUSOS                                                                                                                                                                                                                                                                                                                                                                    ","UN    ",null,"22,31",null,"CR"]
["SINAPI-I 12039","SINAPI-I",12039,"QUADRO DE DISTRIBUICAO COM BARRAMENTO TRIFASICO, DE EMBUTIR, EM CHAPA DE ACO GALVANIZADO, PARA 24 DISJUNTORES DIN, 100 A                                                                                                                                                                                                                                                                                                                                                                                  ","UN    ",null,"503,59",null,"CR"]
["SINAPI-I 12042","SINAPI-I",12042,"QUADRO DE DISTRIBUICAO COM BARRAMENTO TRIFASICO, DE EMBUTIR, EM CHAPA DE ACO GALVANIZADO, PARA 40 DISJUNTORES DIN, 100 A                                                                                                                                                                                                                                                                                                                                                                                  ","UN    ",null,"847,43",null,"CR"]
["SINAPI-I 39758","SINAPI-I",39758,"QUADRO DE DISTRIBUICAO COM BARRAMENTO TRIFASICO, DE SOBREPOR, EM CHAPA DE ACO GALVANIZADO, PARA 30 DISJUNTORES DIN, 100 A                                                                                                                                                                                                                                                                                                                                                                                 ","UN    ",null,"597,68",null,"CR"]
["SINAPI-I 39807","SINAPI-I",39807,"QUADRO DE DISTRIBUICAO, EM PVC, DE EMBUTIR, COM BARRAMENTO TERRA / NEUTRO, PARA 27 DISJUNTORES NEMA OU 36 DISJUNTORES DIN                                                                                                                                                                                                                                                                                                                                                                                 ","UN    ",null,"739,86",null,"CR"]
["SINAPI-I 39794","SINAPI-I",39794,"QUADRO DE DISTRIBUICAO, SEM BARRAMENTO, EM PVC, DE EMBUTIR, PARA 3 DISJUNTORES NEMA OU 4 DISJUNTORES DIN                                                                                                                                                                                                                                                                                                                                                                                                  ","UN    ",null,"47,57",null,"CR"]
["SINAPI-I 39800","SINAPI-I",39800,"QUADRO DE DISTRIBUICAO, SEM BARRAMENTO, EM PVC, DE SOBREPOR, PARA 6 DISJUNTORES NEMA OU 8 DISJUNTORES DIN                                                                                                                                                                                                                                                                                                                                                                                                 ","UN    ",null,"94,45",null,"CR"]
["SINAPI-I 21060","SINAPI-I",21060,"RALO FOFO COM REQUADRO, QUADRADO 250 X 250 MM                                                                                                                                                                                                                                                                                                                                                                                                                                                             ","UN    ",null,"113,41",null,"AS"]
["SINAPI-I 11707","SINAPI-I",11707,"RALO FOFO SEMIESFERICO, 75 MM, PARA LAJES/ CALHAS                                                                                                                                                                                                                                                                                                                                                                                                                                                         ","UN    ",null,"18,25",null,"AS"]
["SINAPI-I 11745","SINAPI-I",11745,"RALO SIFONADO QUADRADO, PVC, 100 X 53 MM, SAIDA 40 MM, COM GRELHA QUADRADA BRANCA                                                                                                                                                                                                                                                                                                                                                                                                                         ","UN    ",null,"15,96",null,"CR"]
["SINAPI-I 11743","SINAPI-I",11743,"RALO SIFONADO REDONDO CONICO, PVC, 100 X 40 MM, COM GRELHA REDONDA BRANCA                                                                                                                                                                                                                                                                                                                                                                                                                                 ","UN    ",null,"10,17",null,"CR"]
["SINAPI-I 12318","SINAPI-I",12318,"REATOR P/ 1 LAMPADA VAPOR DE MERCURIO 400W USO EXT                                                                                                                                                                                                                                                                                                                                                                                                                                                        ","UN    ",null,"178,12",null,"AS"]
["SINAPI-I 5104","SINAPI-I",5104,"REBITE DE REPUXO EM ALUMINIO VAZADO, DIAMETRO 3,2 X 8 MM DE COMPRIMENTO (1KG = 1025 UNIDADES)                                                                                                                                                                                                                                                                                                                                                                                                             ","KG    ",null,"80,09",null,"CR"]
["SINAPI-I 20042","SINAPI-I",20042,"REDUCAO EXCENTRICA PVC, DN 75 X 50 MM, PARA ESGOTO PREDIAL                                                                                                                                                                                                                                                                                                                                                                                                                                                ","UN    ",null,"7,27",null,"CR"]
["SINAPI-I 11321","SINAPI-I",11321,"REDUCAO PVC PBA, JE, PB, DN 100 X 50 / DE 110 X 60 MM, PARA REDE DE AGUA                                                                                                                                                                                                                                                                                                                                                                                                                                  ","UN    ",null,"24,73",null,"AS"]
["SINAPI-I 6036","SINAPI-I",6036,"REGISTRO DE ESFERA PVC, COM BORBOLETA, COM ROSCA EXTERNA, DE 1/2\"                                                                                                                                                                                                                                                                                                                                                                                                                                         ","UN    ",null,"17,34",null,"CR"]
["SINAPI-I 11671","SINAPI-I",11671,"REGISTRO DE ESFERA, PVC, COM VOLANTE, VS, ROSCAVEL, DN 2\", COM CORPO DIVIDIDO                                                                                                                                                                                                                                                                                                                                                                                                                             ","UN    ",null,"90,37",null,"CR"]
["SINAPI-I 11675","SINAPI-I",11675,"REGISTRO DE ESFERA, PVC, COM VOLANTE, VS, SOLDAVEL, DN 32 MM, COM CORPO DIVIDIDO                                                                                                                                                                                                                                                                                                                                                                                                                          ","UN    ",null,"41,56",null,"CR"]
["SINAPI-I 6037","SINAPI-I",6037,"REGISTRO DE PRESSAO PVC, SOLDAVEL, VOLANTE SIMPLES, DE 20 MM                                                                                                                                                                                                                                                                                                                                                                                                                                              ","UN    ",null,"13,87",null,"CR"]
["SINAPI-I 6020","SINAPI-I",6020,"REGISTRO GAVETA BRUTO EM LATAO FORJADO, BITOLA 1/2 \" (REF 1509)                                                                                                                                                                                                                                                                                                                                                                                                                                           ","UN    ",null,"29,49",null,"CR"]
["SINAPI-I 6027","SINAPI-I",6027,"REGISTRO GAVETA BRUTO EM LATAO FORJADO, BITOLA 4 \" (REF 1509)                                                                                                                                                                                                                                                                                                                                                                                                                                             ","UN    ",null,"615,73",null,"CR"]
["SINAPI-I 11756","SINAPI-I",11756,"REGISTRO OU REGULADOR DE GAS COZINHA, VAZAO DE 2 KG/H, 2,8 KPA                                                                                                                                                                                                                                                                                                                                                                                                                                            ","UN    ",null,"36,25",null,"CR"]
["SINAPI-I 10904","SINAPI-I",10904,"REGISTRO OU VALVULA GLOBO ANGULAR EM LATAO, PARA HIDRANTES EM INSTALACAO PREDIAL DE INCENDIO, 45 GRAUS, DIAMETRO DE 2 1/2\", COM VOLANTE, CLASSE DE PRESSAO DE ATE 200 PSI                                                                                                                                                                                                                                                                                                                                 ","UN    ",null,"110,00",null,"C "]
["SINAPI-I 2510","SINAPI-I",2510,"RELE FOTOELETRICO INTERNO E EXTERNO BIVOLT 1000 W, DE CONECTOR, SEM BASE                                                                                                                                                                                                                                                                                                                                                                                                                                  ","UN    ",null,"40,98",null,"AS"]
["SINAPI-I 12359","SINAPI-I",12359,"RELE TERMICO BIMETAL PARA USO EM MOTORES TRIFASICOS, TENSAO 380 V, POTENCIA ATE 15 CV, CORRENTE NOMINAL MAXIMA 22 A                                                                                                                                                                                                                                                                                                                                                                                       ","UN    ",null,"123,54",null,"CR"]
[{"$f":"CONCATENAR","v":"SINAPI-I 6046"},"SINAPI-I",6046,"RETROESCAVADEIRA SOBRE RODAS COM CARREGADEIRA, TRACAO 4 X 4, POTENCIA LIQUIDA 72 HP, PESO OPERACIONAL MINIMO DE 7140 KG, CAPACIDADE MINIMA DA CARREGADEIRA DE 0,79 M3 E DA RETROESCAVADEIRA MINIMA DE 0,18 M3, PROFUNDIDADE DE ESCAVACAO MAXIMA DE 4,50 M                                                                                                                                                                                                                                                 ","UN    ",null,"471.500,00",null,"C "]
["SINAPI-I 536","SINAPI-I",536,"REVESTIMENTO EM CERAMICA ESMALTADA EXTRA, PEI MENOR OU IGUAL A 3, FORMATO MENOR OU IGUAL A 2025 CM2                                                                                                                                                                                                                                                                                                                                                                                                       ","M2    ",null,"33,40",null,"C "]
["SINAPI-I 4408","SINAPI-I",4408,"RIPA NAO APARELHADA, *1,5 X 5* CM, EM MACARANDUBA/MASSARANDUBA, ANGELIM OU EQUIVALENTE DA REGIAO - BRUTA                                                                                                                                                                                                                                                                                                                                                                                                  ","M     ",null,"6,19",null,"CR"]
["SINAPI-I 39829","SINAPI-I",39829,"RODAPE EM POLIESTIRENO, BRANCO, H = *5* CM, E = *1,5* CM                                                                                                                                                                                                                                                                                                                                                                                                                                                  ","M     ",null,"29,88",null,"C "]
["SINAPI-I 11575","SINAPI-I",11575,"ROLDANA CONCAVA DUPLA, 4 RODAS, EM ZAMAC COM CHAPA DE LATAO, ROLAMENTOS EM ACO, PARA PORTAS E JANELAS DE CORRER                                                                                                                                                                                                                                                                                                                                                                                           ","UN    ",null,"61,62",null,"CR"]
["SINAPI-I 14489","SINAPI-I",14489,"ROLO COMPACTADOR PE DE CARNEIRO VIBRATORIO, POTENCIA 125 HP, PESO OPERACIONAL SEM/COM LASTRO 11,95/13,30 T, IMPACTO DINAMICO 38,5/22,5 T, LARGURA DE TRABALHO 2,15 M                                                                                                                                                                                                                                                                                                                                      ","UN    ",null,"689.095,84",null,"CR"]
["SINAPI-I 14626","SINAPI-I",14626,"ROLO COMPACTADOR VIBRATORIO TANDEM, ACO LISO, POTENCIA 125 HP, PESO SEM/COM LASTRO 10,20/11,65 T, LARGURA DE TRABALHO 1,73 M                                                                                                                                                                                                                                                                                                                                                                              ","UN    ",null,"743.604,31",null,"CR"]
["SINAPI-I 11578","SINAPI-I",11578,"ROSETA QUADRADA, SEM FUROS, EM ACO INOX POLIDO, LARGURA APROXIMADA DE 50 MM, PARA FECHADURA DE PORTA - PARAFUSOS INCLUIDOS                                                                                                                                                                                                                                                                                                                                                                                ","UN    ",null,"13,30",null,"CR"]
["SINAPI-I 42437","SINAPI-I",42437,"ROTACAO VERTICAL DUPLO, EM TUBO DE ACO CARBONO, PINTURA NO PROCESSO ELETROSTATICO - EQUIPAMENTO DE GINASTICA PARA ACADEMIA AO AR LIVRE / ACADEMIA DA TERCEIRA IDADE - ATI                                                                                                                                                                                                                                                                                                                                 ","UN    ",null,"1.843,37",null,"AS"]
["SINAPI-I 11758","SINAPI-I",11758,"SABONETEIRA PLASTICA TIPO DISPENSER PARA SABONETE LIQUIDO COM RESERVATORIO 800 A 1500 ML                                                                                                                                                                                                                                                                                                                                                                                                                  ","UN    ",null,"49,90",null,"C "]
["SINAPI-I 7581","SINAPI-I",7581,"SAPATILHA EM ACO GALVANIZADO PARA CABOS COM DIAMETRO NOMINAL ATE 5/8\"                                                                                                                                                                                                                                                                                                                                                                                                                                     ","UN    ",null,"9,25",null,"CR"]
["SINAPI-I 4460","SINAPI-I",4460,"SARRAFO NAO APARELHADO *2,5 X 10* CM, EM MACARANDUBA/MASSARANDUBA, ANGELIM OU EQUIVALENTE DA REGIAO - BRUTA                                                                                                                                                                                                                                                                                                                                                                                               ","M     ",null,"22,94",null,"CR"]
["SINAPI-I 4415","SINAPI-I",4415,"SARRAFO NAO APARELHADO *2,5 X 5* CM, EM MACARANDUBA/MASSARANDUBA, ANGELIM, PEROBA-ROSA OU EQUIVALENTE DA REGIAO - BRUTA                                                                                                                                                                                                                                                                                                                                                                                   ","M     ",null,"12,28",null,"CR"]
["SINAPI-I 6085","SINAPI-I",6085,"SELADOR ACRILICO OPACO PREMIUM INTERIOR/EXTERIOR                                                                                                                                                                                                                                                                                                                                                                                                                                                          ","L     ",null,"7,62",null,"C "]
["SINAPI-I 43142","SINAPI-I",43142,"SELANTE MONOCOMPONENTE A BASE DE SILICONE DE BAIXO MODULO, PARA JUNTAS DE PAVIMENTACAO                                                                                                                                                                                                                                                                                                                                                                                                                    ","L     ",null,"159,24",null,"CR"]
["SINAPI-I 39396","SINAPI-I",39396,"SENSOR DE PRESENCA BIVOLT COM FOTOCELULA PARA QUALQUER TIPO DE LAMPADA, POTENCIA MAXIMA *1000* W, USO EXTERNO                                                                                                                                                                                                                                                                                                                                                                                             ","UN    ",null,"80,25",null,"AS"]
["SINAPI-I 14618","SINAPI-I",14618,"SERRA CIRCULAR DE BANCADA COM MOTOR ELETRICO, POTENCIA DE *1600* W, PARA DISCO DE DIAMETRO DE 10\" (250 MM)                                                                                                                                                                                                                                                                                                                                                                                                ","UN    ",null,"1.345,98",null,"AS"]
["SINAPI-I 44535","SINAPI-I",44535,"SERVICO DE BOMBEAMENTO DE CONCRETO COM CONSUMO MINIMO DE 40 M3, (DISPONIBILIZACAO DE BOMBA), SEM O LANCAMENTO                                                                                                                                                                                                                                                                                                                                                                                             ","M3    ",null,"52,95",null,"CR"]
["SINAPI-I 38638","SINAPI-I",38638,"SIFAO EM METAL CROMADO PARA TANQUE, 1.1/4 X 1.1/2 \"                                                                                                                                                                                                                                                                                                                                                                                                                                                       ","UN    ",null,"135,56",null,"CR"]
["SINAPI-I 39961","SINAPI-I",39961,"SILICONE ACETICO USO GERAL INCOLOR 280 G                                                                                                                                                                                                                                                                                                                                                                                                                                                                  ","UN    ",null,"23,16",null,"CR"]
["SINAPI-I 20250","SINAPI-I",20250,"SISAL EM FIBRA / ESTOPA SISAL PARA GESSO                                                                                                                                                                                                                                                                                                                                                                                                                                                                  ","KG    ",null,"26,75",null,"AS"]
["SINAPI-I 6166","SINAPI-I",6166,"SOLDADOR ELETRICO (PARA SOLDA A SER TESTADA COM RAIOS \"X\") (HORISTA)                                                                                                                                                                                                                                                                                                                                                                                                                                      ","H     ",null,"20,93",null,"CR"]
["SINAPI-I 11609","SINAPI-I",11609,"SOLUCAO ASFALTICA ELASTOMERICA PARA IMPRIMACAO, APLICACAO A FRIO                                                                                                                                                                                                                                                                                                                                                                                                                                          ","L     ",null,"12,34",null,"CR"]
["SINAPI-I 12294","SINAPI-I",12294,"SOQUETE DE PORCELANA BASE E27, PARA USO AO TEMPO, PARA LAMPADAS                                                                                                                                                                                                                                                                                                                                                                                                                                           ","UN    ",null,"13,12",null,"CR"]
[{"$f":"CONCATENAR","v":"SINAPI-I 21043"},"SINAPI-I",21043,"SPRINKLER TIPO PENDENTE, BULBO AMARELO DE RESPOSTA RAPIDA, 79 GRAUS CELSIUS, ACABAMENTO NATURAL, D = 20 MM (3/4\")                                                                                                                                                                                                                                                                                                                                                                                         ","UN    ",null,"34,26",null,"AS"]
["SINAPI-I 21041","SINAPI-I",21041,"SPRINKLER TIPO PENDENTE, BULBO VERMELHO DE RESPOSTA RAPIDA, 68 GRAUS CELSIUS, ACABAMENTO NATURAL, D = 20 MM (3/4\")                                                                                                                                                                                                                                                                                                                                                                                        ","UN    ",null,"28,20",null,"AS"]
["SINAPI-I 38100","SINAPI-I",38100,"SUPORTE DE FIXACAO PARA ESPELHO / PLACA 4\" X 4\", PARA 6 MODULOS, PARA INSTALACAO DE TOMADAS E INTERRUPTORES (SOMENTE SUPORTE)                                                                                                                                                                                                                                                                                                                                                                             ","UN    ",null,"2,69",null,"CR"]
["SINAPI-I 37591","SINAPI-I",37591,"SUPORTE MAO-FRANCESA EM ACO, ABAS IGUAIS 40 CM, CAPACIDADE MINIMA 70 KG, BRANCO                                                                                                                                                                                                                                                                                                                                                                                                                           ","UN    ",null,"29,69",null,"CR"]
["SINAPI-I 6194","SINAPI-I",6194,"TABUA *2,5 X 15 CM EM PINUS, MISTA OU EQUIVALENTE DA REGIAO - BRUTA                                                                                                                                                                                                                                                                                                                                                                                                                                       ","M     ",null,"6,12",null,"CR"]
["SINAPI-I 3992","SINAPI-I",3992,"TABUA APARELHADA *2,5 X 30* CM, EM MACARANDUBA/MASSARANDUBA, ANGELIM OU EQUIVALENTE DA REGIAO                                                                                                                                                                                                                                                                                                                                                                                                             ","M     ",null,"75,41",null,"CR"]
["SINAPI-I 6189","SINAPI-I",6189,"TABUA NAO APARELHADA *2,5 X 30* CM, EM MACARANDUBA/MASSARANDUBA, ANGELIM OU EQUIVALENTE DA REGIAO - BRUTA                                                                                                                                                                                                                                                                                                                                                                                                 ","M     ",null,"67,03",null,"CR"]
["SINAPI-I 7543","SINAPI-I",7543,"TAMPA CEGA EM PVC PARA CONDULETE 4 X 2\"                                                                                                                                                                                                                                                                                                                                                                                                                                                                   ","UN    ",null,"4,57",null,"CR"]
["SINAPI-I 41615","SINAPI-I",41615,"TAMPA DE CONCRETO ARMADO PARA FOSSA, D = *1,35* M, E = 0,05 M                                                                                                                                                                                                                                                                                                                                                                                                                                             ","UN    ",null,"231,64",null,"AS"]
["SINAPI-I 41620","SINAPI-I",41620,"TAMPA DE CONCRETO ARMADO PARA POCO, COM  FURO E TAMPINHA, D = *1,10* M, E = 0,05 M                                                                                                                                                                                                                                                                                                                                                                                                                        ","UN    ",null,"182,12",null,"AS"]
["SINAPI-I 39352","SINAPI-I",39352,"TAMPA PARA CONDULETE, EM PVC, PARA TOMADA HEXAGONAL                                                                                                                                                                                                                                                                                                                                                                                                                                                       ","UN    ",null,"2,82",null,"CR"]
["SINAPI-I 2666","SINAPI-I",2666,"TAMPAO / TERMINAL / PLUG, D = 1 1/4\" , PARA DUTO CORRUGADO PEAD (CABEAMENTO SUBTERRANEO)                                                                                                                                                                                                                                                                                                                                                                                                                  ","UN    ",null,"5,55",null,"CR"]
["SINAPI-I 10905","SINAPI-I",10905,"TAMPAO COM CORRENTE, EM LATAO, ENGATE RAPIDO 2 1/2\", PARA INSTALACAO PREDIAL DE COMBATE A INCENDIO                                                                                                                                                                                                                                                                                                                                                                                                        ","UN    ",null,"57,61",null,"CR"]
["SINAPI-I 11289","SINAPI-I",11289,"TAMPAO FOFO ARTICULADO P/ REGISTRO, CLASSE A15 CARGA MAX 1,5 T, *200 X 200* MM                                                                                                                                                                                                                                                                                                                                                                                                                            ","UN    ",null,"99,23",null,"AS"]
["SINAPI-I 14112","SINAPI-I",14112,"TAMPAO FOFO SIMPLES COM BASE / REQUADRO, CLASSE A15 CARGA MAX. 1,5 T, 400 X 600 MM (COM INSCRICAO EM RELEVO DO TIPO DE REDE)                                                                                                                                                                                                                                                                                                                                                                              ","UN    ",null,"321,63",null,"AS"]
["SINAPI-I 11299","SINAPI-I",11299,"TAMPAO FOFO SIMPLES COM BASE / REQUADRO, R-2, CLASSE A15 CARGA MAX. 1,5 T, 550 X 1100 MM (COM INSCRICAO EM RELEVO DO TIPO DE REDE)                                                                                                                                                                                                                                                                                                                                                                        ","UN    ",null,"816,04",null,"AS"]
["SINAPI-I 37737","SINAPI-I",37737,"TANQUE DE ACO PARA TRANSPORTE DE AGUA COM CAPACIDADE DE 8 M3 (INCLUI MONTAGEM, NAO INCLUI CAMINHAO)                                                                                                                                                                                                                                                                                                                                                                                                       ","UN    ",null,"55.068,81",null,"AS"]
["SINAPI-I 10423","SINAPI-I",10423,"TANQUE DE LOUCA BRANCA, SUSPENSO, *20* L                                                                                                                                                                                                                                                                                                                                                                                                                                                                  ","UN    ",null,"372,26",null,"CR"]
["SINAPI-I 44073","SINAPI-I",44073,"TARUGO DELIMITADOR DE PROFUNDIDADE EM ESPUMA DE POLIETILENO DE BAIXA DENSIDADE 10 MM, CINZA                                                                                                                                                                                                                                                                                                                                                                                                               ","M     ",null,"0,77",null,"CR"]
["SINAPI-I 38010","SINAPI-I",38010,"TE CPVC, SOLDAVEL, 90 GRAUS, 22 MM, PARA AGUA QUENTE PREDIAL                                                                                                                                                                                                                                                                                                                                                                                                                                              ","UN    ",null,"5,70",null,"CR"]
["SINAPI-I 38015","SINAPI-I",38015,"TE CPVC, SOLDAVEL, 90 GRAUS, 73 MM, PARA AGUA QUENTE PREDIAL                                                                                                                                                                                                                                                                                                                                                                                                                                              ","UN    ",null,"219,79",null,"CR"]
["SINAPI-I 12735","SINAPI-I",12735,"TE DE COBRE (REF 611) SEM ANEL DE SOLDA, BOLSA X BOLSA X BOLSA, 28 MM                                                                                                                                                                                                                                                                                                                                                                                                                                     ","UN    ",null,"23,21",null,"AS"]
["SINAPI-I 6297","SINAPI-I",6297,"TE DE FERRO GALVANIZADO, DE 1 1/2\"                                                                                                                                                                                                                                                                                                                                                                                                                                                                        ","UN    ",null,"46,75",null,"AS"]
["SINAPI-I 6298","SINAPI-I",6298,"TE DE FERRO GALVANIZADO, DE 2\"                                                                                                                                                                                                                                                                                                                                                                                                                                                                            ","UN    ",null,"74,06",null,"AS"]
["SINAPI-I 20183","SINAPI-I",20183,"TE DE INSPECAO, PVC, SERIE R, 100 X 75 MM, PARA ESGOTO PREDIAL                                                                                                                                                                                                                                                                                                                                                                                                                                            ","UN    ",null,"47,22",null,"CR"]
["SINAPI-I 7120","SINAPI-I",7120,"TE DE REDUCAO COM ROSCA, PVC, 90 GRAUS, 3/4 X 1/2\", PARA AGUA FRIA PREDIAL                                                                                                                                                                                                                                                                                                                                                                                                                                ","UN    ",null,"8,89",null,"CR"]
["SINAPI-I 6303","SINAPI-I",6303,"TE DE REDUCAO DE FERRO GALVANIZADO, COM ROSCA BSP, DE 1\" X 3/4\"                                                                                                                                                                                                                                                                                                                                                                                                                                           ","UN    ",null,"28,29",null,"AS"]
["SINAPI-I 6308","SINAPI-I",6308,"TE DE REDUCAO DE FERRO GALVANIZADO, COM ROSCA BSP, DE 2 1/2\" X 1 1/2\"                                                                                                                                                                                                                                                                                                                                                                                                                                     ","UN    ",null,"151,99",null,"AS"]
["SINAPI-I 6306","SINAPI-I",6306,"TE DE REDUCAO DE FERRO GALVANIZADO, COM ROSCA BSP, DE 2\" X 1 1/4\"                                                                                                                                                                                                                                                                                                                                                                                                                                         ","UN    ",null,"81,98",null,"AS"]
["SINAPI-I 6314","SINAPI-I",6314,"TE DE REDUCAO DE FERRO GALVANIZADO, COM ROSCA BSP, DE 3\" X 2 1/2\"                                                                                                                                                                                                                                                                                                                                                                                                                                         ","UN    ",null,"218,62",null,"AS"]
["SINAPI-I 39325","SINAPI-I",39325,"TE DE REDUCAO, CPVC, 28 X 22 MM, PARA AGUA QUENTE PREDIAL                                                                                                                                                                                                                                                                                                                                                                                                                                                 ","UN    ",null,"8,98",null,"CR"]
["SINAPI-I 7106","SINAPI-I",7106,"TE DE REDUCAO, PVC, SOLDAVEL, 90 GRAUS, 110 MM X 60 MM, PARA AGUA FRIA PREDIAL                                                                                                                                                                                                                                                                                                                                                                                                                            ","UN    ",null,"146,40",null,"CR"]
["SINAPI-I 7130","SINAPI-I",7130,"TE DE REDUCAO, PVC, SOLDAVEL, 90 GRAUS, 50 MM X 32 MM, PARA AGUA FRIA PREDIAL                                                                                                                                                                                                                                                                                                                                                                                                                             ","UN    ",null,"15,21",null,"CR"]
["SINAPI-I 37421","SINAPI-I",37421,"TE DE SERVICO INTEGRADO, EM POLIPROPILENO (PP), PARA TUBOS EM PEAD/PVC, 60 X 32 MM - LIGACAO PREDIAL DE AGUA                                                                                                                                                                                                                                                                                                                                                                                              ","UN    ",null,"55,12",null,"AS"]
["SINAPI-I 37446","SINAPI-I",37446,"TE DE SERVICO, PEAD PE 100, DE 200 X 20 MM, PARA ELETROFUSAO                                                                                                                                                                                                                                                                                                                                                                                                                                              ","UN    ",null,"321,64",null,"AS"]
["SINAPI-I 38017","SINAPI-I",38017,"TE DE TRANSICAO, CPVC, SOLDAVEL, 15 MM X 1/2\", PARA AGUA QUENTE                                                                                                                                                                                                                                                                                                                                                                                                                                           ","UN    ",null,"12,18",null,"CR"]
["SINAPI-I 38874","SINAPI-I",38874,"TE METALICO, PARA CONEXAO COM ANEL DESLIZANTE, DN 20 MM, EM TUBO PEX PARA INST. AGUA QUENTE/FRIA                                                                                                                                                                                                                                                                                                                                                                                                          ","UN    ",null,"18,17",null,"AS"]
[{"$f":"CONCATENAR","v":"SINAPI-I 38454"},"SINAPI-I",38454,"TE MISTURADOR, PPR, F/M/M, DN 20 X 20 MM, PARA AGUA QUENTE PREDIAL                                                                                                                                                                                                                                                                                                                                                                                                                                        ","UN    ",null,"11,38",null,"CR"]
["SINAPI-I 38456","SINAPI-I",38456,"TE NORMAL, PPR, F/F/F, SOLDAVEL, 90 GRAUS, DN 32 X 32 X 32 MM, PARA AGUA QUENTE PREDIAL                                                                                                                                                                                                                                                                                                                                                                                                                   ","UN    ",null,"7,26",null,"CR"]
["SINAPI-I 38461","SINAPI-I",38461,"TE NORMAL, PPR, F/F/F, SOLDAVEL, 90 GRAUS, DN 90 X 90 X 90 MM, PARA AGUA QUENTE PREDIAL                                                                                                                                                                                                                                                                                                                                                                                                                   ","UN    ",null,"115,40",null,"CR"]
["SINAPI-I 7094","SINAPI-I",7094,"TE PVC ROSCAVEL 90 GRAUS, 1\", PARA  AGUA FRIA PREDIAL                                                                                                                                                                                                                                                                                                                                                                                                                                                     ","UN    ",null,"12,88",null,"CR"]
["SINAPI-I 7137","SINAPI-I",7137,"TE PVC, SOLDAVEL, COM BUCHA DE LATAO NA BOLSA CENTRAL, 90 GRAUS, 25 MM X 1/2\", PARA AGUA FRIA PREDIAL                                                                                                                                                                                                                                                                                                                                                                                                     ","UN    ",null,"10,29",null,"CR"]
["SINAPI-I 7135","SINAPI-I",7135,"TE PVC, SOLDAVEL, COM ROSCA NA BOLSA CENTRAL, 90 GRAUS, 25 MM X 1/2\", PARA AGUA FRIA PREDIAL                                                                                                                                                                                                                                                                                                                                                                                                              ","UN    ",null,"5,35",null,"CR"]
["SINAPI-I 38905","SINAPI-I",38905,"TE ROSCA FEMEA, METALICO, PARA CONEXAO COM ANEL DESLIZANTE, DN 16 MM X 1/2\", EM TUBO PEX PARA INST. AGUA QUENTE/FRIA                                                                                                                                                                                                                                                                                                                                                                                      ","UN    ",null,"18,57",null,"AS"]
["SINAPI-I 7091","SINAPI-I",7091,"TE SANITARIO, PVC, DN 100 X 100 MM, SERIE NORMAL, PARA ESGOTO PREDIAL                                                                                                                                                                                                                                                                                                                                                                                                                                     ","UN    ",null,"14,94",null,"CR"]
["SINAPI-I 7139","SINAPI-I",7139,"TE SOLDAVEL, PVC, 90 GRAUS, 25 MM, PARA AGUA FRIA PREDIAL (NBR 5648)                                                                                                                                                                                                                                                                                                                                                                                                                                      ","UN    ",null,"1,24",null,"CR"]
["SINAPI-I 7145","SINAPI-I",7145,"TE SOLDAVEL, PVC, 90 GRAUS, 85 MM, PARA AGUA FRIA PREDIAL (NBR 5648)                                                                                                                                                                                                                                                                                                                                                                                                                                      ","UN    ",null,"80,29",null,"CR"]
["SINAPI-I 3589","SINAPI-I",3589,"TE 45 GRAUS DE FERRO GALVANIZADO, COM ROSCA BSP, DE 2\"                                                                                                                                                                                                                                                                                                                                                                                                                                                    ","UN    ",null,"154,64",null,"AS"]
["SINAPI-I 40395","SINAPI-I",40395,"TE 90 GRAUS EM ACO CARBONO, SOLDAVEL, PRESSAO 3.000 LBS, DN 1 1/4\"                                                                                                                                                                                                                                                                                                                                                                                                                                        ","UN    ",null,"109,02",null,"AS"]
["SINAPI-I 40393","SINAPI-I",40393,"TE 90 GRAUS EM ACO CARBONO, SOLDAVEL, PRESSAO 3.000 LBS, DN 3/4\"                                                                                                                                                                                                                                                                                                                                                                                                                                          ","UN    ",null,"45,18",null,"AS"]
["SINAPI-I 41892","SINAPI-I",41892,"TE, PVC PBA, BBB, 90 GRAUS, DN 100 / DE 110 MM, PARA REDE  AGUA (NBR 10351)                                                                                                                                                                                                                                                                                                                                                                                                                               ","UN    ",null,"97,36",null,"AS"]
["SINAPI-I 20180","SINAPI-I",20180,"TE, PVC, SERIE R, 150 X 100 MM, PARA ESGOTO PREDIAL                                                                                                                                                                                                                                                                                                                                                                                                                                                       ","UN    ",null,"80,87",null,"CR"]
["SINAPI-I 40946","SINAPI-I",40946,"TECNICO DE EDIFICACOES (MENSALISTA)                                                                                                                                                                                                                                                                                                                                                                                                                                                                       ","MES   ",null,"3.622,22",null,"CR"]
["SINAPI-I 6175","SINAPI-I",6175,"TECNICO EM SONDAGEM (HORISTA)                                                                                                                                                                                                                                                                                                                                                                                                                                                                             ","H     ",null,"33,24",null,"CR"]
["SINAPI-I 37712","SINAPI-I",37712,"TELA ARAME GALVANIZADO REVESTIDO COM POLIMERO, MALHA HEXAGONAL DUPLA TORCAO, 8 X 10 CM (ZN/AL REVESTIDO COM POLIMERO), FIO *2,4* MM                                                                                                                                                                                                                                                                                                                                                                       ","M2    ",null,"83,85",null,"CR"]
["SINAPI-I 34557","SINAPI-I",34557,"TELA DE ACO SOLDADA GALVANIZADA/ZINCADA PARA ALVENARIA, FIO D = *1,20 A 1,70* MM, MALHA 15 X 15 MM, (C X L) *50 X 7,5* CM                                                                                                                                                                                                                                                                                                                                                                                 ","M     ",null,"2,17",null,"CR"]
["SINAPI-I 7156","SINAPI-I",7156,"TELA DE ACO SOLDADA NERVURADA, CA-60, Q-196, (3,11 KG/M2), DIAMETRO DO FIO = 5,0 MM, LARGURA = 2,45 M, ESPACAMENTO DA MALHA = 10 X 10 CM                                                                                                                                                                                                                                                                                                                                                                  ","M2    ",null,"24,52",null,"C "]
["SINAPI-I 44529","SINAPI-I",44529,"TELA DE ANIAGEM ( JUTA)                                                                                                                                                                                                                                                                                                                                                                                                                                                                                   ","M2    ",null,"24,02",null,"AS"]
["SINAPI-I 10932","SINAPI-I",10932,"TELA DE ARAME GALVANIZADA QUADRANGULAR / LOSANGULAR, FIO 4,19 MM (8 BWG), MALHA 5 X 5 CM, H = 2 M                                                                                                                                                                                                                                                                                                                                                                                                         ","M2    ",null,"107,02",null,"CR"]
["SINAPI-I 36887","SINAPI-I",36887,"TELA DE FIBRA DE VIDRO, ACABAMENTO ANTI-ALCALINO, MALHA 10 X 10 MM                                                                                                                                                                                                                                                                                                                                                                                                                                        ","M2    ",null,"11,68",null,"CR"]
["SINAPI-I 37525","SINAPI-I",37525,"TELA PLASTICA TECIDA LISTRADA BRANCA E LARANJA, TIPO GUARDA CORPO, EM POLIETILENO MONOFILADO, ROLO 1,20 X 50 M (L X C)                                                                                                                                                                                                                                                                                                                                                                                    ","M     ",null,"3,53",null,"CR"]
["SINAPI-I 34458","SINAPI-I",34458,"TELHA DE FIBROCIMENTO E = 6 MM, DE 3,00 X 1,06 M (SEM AMIANTO)                                                                                                                                                                                                                                                                                                                                                                                                                                            ","UN    ",null,"146,02",null,"CR"]
[{"$f":"CONCATENAR","v":"SINAPI-I 34486"},"SINAPI-I",34486,"TELHA DE FIBROCIMENTO E = 8 MM, DE 4,60 X 1,06 M (SEM AMIANTO)                                                                                                                                                                                                                                                                                                                                                                                                                                            ","UN    ",null,"363,72",null,"CR"]
["SINAPI-I 7186","SINAPI-I",7186,"TELHA DE FIBROCIMENTO ONDULADA E = 6 MM, DE 1,83 X 1,10 M (SEM AMIANTO)                                                                                                                                                                                                                                                                                                                                                                                                                                   ","UN    ",null,"57,00",null,"C "]
["SINAPI-I 7245","SINAPI-I",7245,"TELHA DE VIDRO TIPO FRANCESA, *39 X 23* CM                                                                                                                                                                                                                                                                                                                                                                                                                                                                ","UN    ",null,"33,76",null,"CR"]
["SINAPI-I 7225","SINAPI-I",7225,"TELHA ESTRUTURAL DE FIBROCIMENTO 1 ABA, DE 0,52 X 5,00 M (SEM AMIANTO)                                                                                                                                                                                                                                                                                                                                                                                                                                    ","UN    ",null,"259,03",null,"CR"]
["SINAPI-I 7226","SINAPI-I",7226,"TELHA ESTRUTURAL DE FIBROCIMENTO 1 ABA, DE 0,52 X 5,50 M (SEM AMIANTO)                                                                                                                                                                                                                                                                                                                                                                                                                                    ","UN    ",null,"276,42",null,"CR"]
["SINAPI-I 7231","SINAPI-I",7231,"TELHA ESTRUTURAL DE FIBROCIMENTO 2 ABAS, DE 1,00 X 6,00 M (SEM AMIANTO)                                                                                                                                                                                                                                                                                                                                                                                                                                   ","UN    ",null,"517,53",null,"CR"]
["SINAPI-I 25007","SINAPI-I",25007,"TELHA ONDULADA EM ACO ZINCADO, ALTURA DE 17 MM, ESPESSURA DE 0,50 MM, LARGURA UTIL DE APROXIMADAMENTE 985 MM, SEM PINTURA                                                                                                                                                                                                                                                                                                                                                                                 ","M2    ",null,"45,33",null,"AS"]
["SINAPI-I 11067","SINAPI-I",11067,"TELHA TRAPEZOIDAL EM ALUMINIO, ALTURA DE *38* MM E ESPESSURA DE 0,5 MM (LARGURA TOTAL DE 1056 MM E COMPRIMENTO DE 5000 MM)                                                                                                                                                                                                                                                                                                                                                                                ","UN    ",null,"349,85",null,"CR"]
["SINAPI-I 1574","SINAPI-I",1574,"TERMINAL A COMPRESSAO EM COBRE ESTANHADO PARA CABO 10 MM2, 1 FURO E 1 COMPRESSAO, PARA PARAFUSO DE FIXACAO M6                                                                                                                                                                                                                                                                                                                                                                                             ","UN    ",null,"1,69",null,"CR"]
["SINAPI-I 1578","SINAPI-I",1578,"TERMINAL A COMPRESSAO EM COBRE ESTANHADO PARA CABO 50 MM2, 1 FURO E 1 COMPRESSAO, PARA PARAFUSO DE FIXACAO M8                                                                                                                                                                                                                                                                                                                                                                                             ","UN    ",null,"5,44",null,"CR"]
["SINAPI-I 39319","SINAPI-I",39319,"TERMINAL DE VENTILACAO, 50 MM, SERIE NORMAL, ESGOTO PREDIAL                                                                                                                                                                                                                                                                                                                                                                                                                                               ","UN    ",null,"8,52",null,"CR"]
["SINAPI-I 1543","SINAPI-I",1543,"TERMINAL METALICO A PRESSAO PARA 1 CABO DE 16 A 25 MM2, COM 2 FUROS PARA FIXACAO                                                                                                                                                                                                                                                                                                                                                                                                                          ","UN    ",null,"28,07",null,"CR"]
["SINAPI-I 11839","SINAPI-I",11839,"TERMINAL METALICO A PRESSAO PARA 1 CABO DE 300 MM2, COM 1 FURO DE FIXACAO                                                                                                                                                                                                                                                                                                                                                                                                                                 ","UN    ",null,"55,43",null,"CR"]
[{"$f":"CONCATENAR","v":"SINAPI-I 1545"},"SINAPI-I",1545,"TERMINAL METALICO A PRESSAO PARA 1 CABO DE 50 A 70 MM2, COM 2 FUROS PARA FIXACAO                                                                                                                                                                                                                                                                                                                                                                                                                          ","UN    ",null,"66,51",null,"CR"]
["SINAPI-I 38128","SINAPI-I",38128,"TERRA VEGETAL (ENSACADA)                                                                                                                                                                                                                                                                                                                                                                                                                                                                                  ","KG    ",null,"0,72",null,"C "]
["SINAPI-I 7258","SINAPI-I",7258,"TIJOLO CERAMICO MACICO COMUM *5 X 10 X 20* CM (L X A X C)                                                                                                                                                                                                                                                                                                                                                                                                                                                 ","UN    ",null,"0,92",null,"CR"]
["SINAPI-I 44326","SINAPI-I",44326,"TIL RADIAL, PVC, JE, BBB, DN 300 X 200 MM, PARA REDE COLETORA DE ESGOTO (NBR 10.569)                                                                                                                                                                                                                                                                                                                                                                                                                      ","UN    ",null,"1.422,96",null,"CR"]
["SINAPI-I 154","SINAPI-I",154,"TINTA / REVESTIMENTO A BASE DE RESINA EPOXI COM ALCATRAO, BICOMPONENTE                                                                                                                                                                                                                                                                                                                                                                                                                                    ","L     ",null,"74,12",null,"CR"]
["SINAPI-I 7313","SINAPI-I",7313,"TINTA ASFALTICA IMPERMEABILIZANTE DILUIDA EM SOLVENTE, PARA MATERIAIS CIMENTICIOS, METAL E MADEIRA                                                                                                                                                                                                                                                                                                                                                                                                        ","L     ",null,"28,38",null,"CR"]
["SINAPI-I 7292","SINAPI-I",7292,"TINTA ESMALTE SINTETICO PREMIUM BRILHANTE                                                                                                                                                                                                                                                                                                                                                                                                                                                                 ","L     ",null,"38,04",null,"C "]
["SINAPI-I 43647","SINAPI-I",43647,"TINTA ESMALTE SINTETICO STANDARD BRILHANTE                                                                                                                                                                                                                                                                                                                                                                                                                                                                ","L     ",null,"28,28",null,"CR"]
["SINAPI-I 43624","SINAPI-I",43624,"TINTA LATEX ACRILICA SUPER PREMIUM, COR BRANCO FOSCO                                                                                                                                                                                                                                                                                                                                                                                                                                                      ","L     ",null,"35,82",null,"CR"]
["SINAPI-I 7525","SINAPI-I",7525,"TOMADA INDUSTRIAL DE EMBUTIR 3P+T 30 A, 440 V, COM TRAVA, COM PLACA                                                                                                                                                                                                                                                                                                                                                                                                                                       ","UN    ",null,"49,24",null,"CR"]
["SINAPI-I 38082","SINAPI-I",38082,"TOMADA RJ11, 2 FIOS, CONJUNTO MONTADO PARA EMBUTIR 4\" X 2\" (PLACA + SUPORTE + MODULO)                                                                                                                                                                                                                                                                                                                                                                                                                     ","UN    ",null,"22,04",null,"CR"]
["SINAPI-I 12147","SINAPI-I",12147,"TOMADA 2P+T 10A, 250V, CONJUNTO MONTADO PARA SOBREPOR 4\" X 2\" (CAIXA + MODULO)                                                                                                                                                                                                                                                                                                                                                                                                                            ","UN    ",null,"15,25",null,"CR"]
[{"$f":"CONCATENAR","v":"SINAPI-I 40820"},"SINAPI-I",40820,"TOPOGRAFO (MENSALISTA)                                                                                                                                                                                                                                                                                                                                                                                                                                                                                    ","MES   ",null,"4.584,36",null,"CR"]
["SINAPI-I 11825","SINAPI-I",11825,"TORNEIRA DE BOIA CONVENCIONAL PARA CAIXA D'AGUA, 1\", AGUA FRIA, COM HASTE E TORNEIRA METALICOS E BALAO PLASTICO                                                                                                                                                                                                                                                                                                                                                                                           ","UN    ",null,"73,66",null,"CR"]
["SINAPI-I 44045","SINAPI-I",44045,"TORNEIRA DE MESA PARA LAVATORIO, METALICA CROMADA, COM MISTURADOR MONOCOMANDO, BICA BAIXA (REF 2875)                                                                                                                                                                                                                                                                                                                                                                                                      ","UN    ",null,"390,75",null,"CR"]
["SINAPI-I 13417","SINAPI-I",13417,"TORNEIRA METALICA CROMADA CANO CURTO, SEM BICO, SEM AREJADOR, DE PAREDE, PARA TANQUE E USO GERAL, 1/2 \" OU 3/4 \" (REF 1143)                                                                                                                                                                                                                                                                                                                                                                               ","UN    ",null,"110,96",null,"CR"]
["SINAPI-I 11773","SINAPI-I",11773,"TORNEIRA METALICA CROMADA DE PAREDE, PARA COZINHA, BICA MOVEL, COM AREJADOR, 1/2 \" OU 3/4 \" (REF 1167 / 1168)                                                                                                                                                                                                                                                                                                                                                                                             ","UN    ",null,"147,55",null,"CR"]
["SINAPI-I 7604","SINAPI-I",7604,"TORNEIRA METALICA CROMADA PARA TANQUE / JARDIM, SEM BICO , CANO LONGO, DE PAREDE, PADRAO POPULAR / USO GERAL, 1/2 \" OU 3/4 \" (REF 1126)                                                                                                                                                                                                                                                                                                                                                                   ","UN    ",null,"59,26",null,"CR"]
["SINAPI-I 40329","SINAPI-I",40329,"TORNEIRA PLASTICA DE BOIA CONVENCIONAL PARA CAIXA DE AGUA, AGUA FRIA, 3/4 \", COM HASTE METALICA E COM TORNEIRA E BALAO PLASTICOS (PADRAO POPULAR)                                                                                                                                                                                                                                                                                                                                                         ","UN    ",null,"19,00",null,"C "]
["SINAPI-I 7619","SINAPI-I",7619,"TRANSFORMADOR TRIFASICO DE DISTRIBUICAO, POTENCIA DE 112,5 KVA, TENSAO NOMINAL DE 15 KV, TENSAO SECUNDARIA DE 220/127V, EM OLEO ISOLANTE TIPO MINERAL                                                                                                                                                                                                                                                                                                                                                     ","UN    ",null,"18.472,63",null,"AS"]
["SINAPI-I 7615","SINAPI-I",7615,"TRANSFORMADOR TRIFASICO DE DISTRIBUICAO, POTENCIA DE 300 KVA, TENSAO NOMINAL DE 15 KV, TENSAO SECUNDARIA DE 220/127V, EM OLEO ISOLANTE TIPO MINERAL                                                                                                                                                                                                                                                                                                                                                       ","UN    ",null,"38.131,57",null,"AS"]
["SINAPI-I 37371","SINAPI-I",37371,"TRANSPORTE - HORISTA (COLETADO CAIXA - ENCARGOS COMPLEMENTARES)                                                                                                                                                                                                                                                                                                                                                                                                                                           ","H     ",null,"0,65",null,"C "]
["SINAPI-I 7624","SINAPI-I",7624,"TRATOR DE ESTEIRAS, POTENCIA DE 150 HP, PESO OPERACIONAL DE 16,7 T, COM RODA MOTRIZ ELEVADA E LAMINA COM CONTATO DE 3,18M3                                                                                                                                                                                                                                                                                                                                                                                ","UN    ",null,"1.517.850,00",null,"C "]
["SINAPI-I 36515","SINAPI-I",36515,"TRATOR DE PNEUS COM POTENCIA DE 15 CV, PESO COM LASTRO DE 1160 KG                                                                                                                                                                                                                                                                                                                                                                                                                                         ","UN    ",null,"103.117,60",null,"AS"]
["SINAPI-I 11572","SINAPI-I",11572,"TRAVA / PRENDEDOR DE PORTA, EM LATAO CROMADO, MONTADO EM PISO                                                                                                                                                                                                                                                                                                                                                                                                                                             ","UN    ",null,"34,24",null,"CR"]
["SINAPI-I 10743","SINAPI-I",10743,"TROLEY MANUAL CAPACIDADE 1 T                                                                                                                                                                                                                                                                                                                                                                                                                                                                              ","UN    ",null,"611,15",null,"AS"]
["SINAPI-I 21006","SINAPI-I",21006,"TUBO ACO CARBONO COM COSTURA, NBR 5580, CLASSE L, DN = 80 MM, E = 3,35 MM, 7,07 KG/M                                                                                                                                                                                                                                                                                                                                                                                                                      ","M     ",null,"86,21",null,"CR"]
["SINAPI-I 42575","SINAPI-I",42575,"TUBO ACO CARBONO SEM COSTURA 1 1/4\", E= *3,56 MM, SCHEDULE 40, *3,38* KG/M                                                                                                                                                                                                                                                                                                                                                                                                                                ","M     ",null,"105,58",null,"CR"]
["SINAPI-I 21148","SINAPI-I",21148,"TUBO ACO CARBONO SEM COSTURA 2\", E= *3,91* MM, SCHEDULE 40, *5,43* KG/M                                                                                                                                                                                                                                                                                                                                                                                                                                   ","M     ",null,"141,18",null,"C "]
["SINAPI-I 21151","SINAPI-I",21151,"TUBO ACO CARBONO SEM COSTURA 4\", E= *6,02 MM, SCHEDULE 40, *16,06 KG/M                                                                                                                                                                                                                                                                                                                                                                                                                                    ","M     ",null,"419,02",null,"CR"]
["SINAPI-I 13142","SINAPI-I",13142,"TUBO ACO CARBONO SEM COSTURA 4\", E= *8,56 MM, SCHEDULE 80, *22,31 KG/M                                                                                                                                                                                                                                                                                                                                                                                                                                    ","M     ",null,"599,02",null,"CR"]
["SINAPI-I 7690","SINAPI-I",7690,"TUBO ACO CARBONO SEM COSTURA 8\", E= *6,35 MM,  SCHEDULE 20, *33,27 KG/M                                                                                                                                                                                                                                                                                                                                                                                                                                   ","M     ",null,"858,45",null,"CR"]
["SINAPI-I 21009","SINAPI-I",21009,"TUBO ACO GALVANIZADO COM COSTURA, CLASSE LEVE, DN 20 MM ( 3/4\"),  E = 2,25 MM,  *1,3* KG/M (NBR 5580)                                                                                                                                                                                                                                                                                                                                                                                                     ","M     ",null,"20,92",null,"CR"]
["SINAPI-I 21015","SINAPI-I",21015,"TUBO ACO GALVANIZADO COM COSTURA, CLASSE LEVE, DN 80 MM ( 3\"),  E = 3,35 MM, *7,32* KG/M (NBR 5580)                                                                                                                                                                                                                                                                                                                                                                                                       ","M     ",null,"94,90",null,"CR"]
["SINAPI-I 7694","SINAPI-I",7694,"TUBO ACO GALVANIZADO COM COSTURA, CLASSE MEDIA, DN 3\", E = *4,05* MM, PESO *8,47* KG/M (NBR 5580)                                                                                                                                                                                                                                                                                                                                                                                                         ","M     ",null,"109,06",null,"CR"]
["SINAPI-I 7695","SINAPI-I",7695,"TUBO ACO GALVANIZADO COM COSTURA, CLASSE MEDIA, DN 6\", E = 4,85* MM, PESO 19,68* KG/M (NBR 5580)                                                                                                                                                                                                                                                                                                                                                                                                          ","M     ",null,"243,88",null,"CR"]
["SINAPI-I 41933","SINAPI-I",41933,"TUBO COLETOR DE ESGOTO PVC, JEI, DN 350 MM (NBR 7362)                                                                                                                                                                                                                                                                                                                                                                                                                                                     ","M     ",null,"425,40",null,"CR"]
["SINAPI-I 41781","SINAPI-I",41781,"TUBO CORRUGADO PEAD, PAREDE DUPLA, INTERNA LISA, JEI, DN/DI *400* MM, PARA SANEAMENTO (DRENAGEM/ESGOTO)                                                                                                                                                                                                                                                                                                                                                                                                   ","M     ",null,"256,61",null,"CR"]
["SINAPI-I 38130","SINAPI-I",38130,"TUBO CPVC SOLDAVEL, 35 MM, AGUA QUENTE PREDIAL (NBR 15884)                                                                                                                                                                                                                                                                                                                                                                                                                                                ","M     ",null,"49,66",null,"CR"]
["SINAPI-I 38028","SINAPI-I",38028,"TUBO CPVC, SOLDAVEL, 42 MM, AGUA QUENTE PREDIAL (NBR 15884)                                                                                                                                                                                                                                                                                                                                                                                                                                               ","M     ",null,"66,48",null,"CR"]
["SINAPI-I 38030","SINAPI-I",38030,"TUBO CPVC, SOLDAVEL, 73 MM, AGUA QUENTE PREDIAL (NBR 15884)                                                                                                                                                                                                                                                                                                                                                                                                                                               ","M     ",null,"157,35",null,"CR"]
["SINAPI-I 39740","SINAPI-I",39740,"TUBO DE BORRACHA ELASTOMERICA FLEXIVEL, PRETA, PARA ISOLAMENTO TERMICO DE TUBULACAO, DN 3/4\" (18 MM), E= 32 MM, COEFICIENTE DE CONDUTIVIDADE TERMICA 0,036W/mK, VAPOR DE AGUA MAIOR OU IGUAL A 10.000                                                                                                                                                                                                                                                                                                     ","M     ",null,"47,42",null,"AS"]
["SINAPI-I 39751","SINAPI-I",39751,"TUBO DE COBRE CLASSE \"A\", DN = 1 1/2 \" (42 MM), PARA INSTALACOES DE MEDIA PRESSAO PARA GASES COMBUSTIVEIS E MEDICINAIS                                                                                                                                                                                                                                                                                                                                                                                    ","M     ",null,"167,82",null,"AS"]
["SINAPI-I 39750","SINAPI-I",39750,"TUBO DE COBRE CLASSE \"A\", DN = 1 1/4 \" (35 MM), PARA INSTALACOES DE MEDIA PRESSAO PARA GASES COMBUSTIVEIS E MEDICINAIS                                                                                                                                                                                                                                                                                                                                                                                    ","M     ",null,"139,49",null,"AS"]
["SINAPI-I 39755","SINAPI-I",39755,"TUBO DE COBRE CLASSE \"A\", DN = 4 \" (104 MM), PARA INSTALACOES DE MEDIA PRESSAO PARA GASES COMBUSTIVEIS E MEDICINAIS                                                                                                                                                                                                                                                                                                                                                                                       ","M     ",null,"690,07",null,"AS"]
["SINAPI-I 12745","SINAPI-I",12745,"TUBO DE COBRE CLASSE \"E\", DN = 35 MM, PARA INSTALACAO HIDRAULICA PREDIAL                                                                                                                                                                                                                                                                                                                                                                                                                                  ","M     ",null,"91,88",null,"AS"]
["SINAPI-I 39726","SINAPI-I",39726,"TUBO DE COBRE CLASSE \"I\", DN = 1 \" (28 MM), PARA INSTALACOES INDUSTRIAIS DE ALTA PRESSAO E VAPOR                                                                                                                                                                                                                                                                                                                                                                                                          ","M     ",null,"121,71",null,"AS"]
["SINAPI-I 39725","SINAPI-I",39725,"TUBO DE COBRE CLASSE \"I\", DN = 3/4 \" (22 MM), PARA INSTALACOES INDUSTRIAIS DE ALTA PRESSAO E VAPOR                                                                                                                                                                                                                                                                                                                                                                                                        ","M     ",null,"87,85",null,"AS"]
["SINAPI-I 39666","SINAPI-I",39666,"TUBO DE COBRE FLEXIVEL, D = 3/4 \", E = 0,79 MM, PARA AR-CONDICIONADO/ INSTALACOES GAS RESIDENCIAIS E COMERCIAIS                                                                                                                                                                                                                                                                                                                                                                                           ","M     ",null,"57,44",null,"AS"]
[{"$f":"CONCATENAR","v":"SINAPI-I 7753"},"SINAPI-I",7753,"TUBO DE CONCRETO ARMADO PARA AGUAS PLUVIAIS, CLASSE PA-1, COM ENCAIXE PONTA E BOLSA, DIAMETRO NOMINAL DE 1000 MM                                                                                                                                                                                                                                                                                                                                                                                          ","M     ",null,"440,13",null,"AS"]
["SINAPI-I 40334","SINAPI-I",40334,"TUBO DE CONCRETO ARMADO PARA AGUAS PLUVIAIS, CLASSE PA-1, COM ENCAIXE PONTA E BOLSA, DIAMETRO NOMINAL DE 300 MM                                                                                                                                                                                                                                                                                                                                                                                           ","M     ",null,"103,39",null,"AS"]
["SINAPI-I 7766","SINAPI-I",7766,"TUBO DE CONCRETO ARMADO PARA AGUAS PLUVIAIS, CLASSE PA-2, COM ENCAIXE PONTA E BOLSA, DIAMETRO NOMINAL DE 1200 MM                                                                                                                                                                                                                                                                                                                                                                                          ","M     ",null,"709,53",null,"AS"]
["SINAPI-I 7761","SINAPI-I",7761,"TUBO DE CONCRETO ARMADO PARA AGUAS PLUVIAIS, CLASSE PA-2, COM ENCAIXE PONTA E BOLSA, DIAMETRO NOMINAL DE 400 MM                                                                                                                                                                                                                                                                                                                                                                                           ","M     ",null,"123,31",null,"AS"]
["SINAPI-I 7764","SINAPI-I",7764,"TUBO DE CONCRETO ARMADO PARA AGUAS PLUVIAIS, CLASSE PA-2, COM ENCAIXE PONTA E BOLSA, DIAMETRO NOMINAL DE 900 MM                                                                                                                                                                                                                                                                                                                                                                                           ","M     ",null,"436,34",null,"AS"]
["SINAPI-I 12577","SINAPI-I",12577,"TUBO DE CONCRETO ARMADO PARA AGUAS PLUVIAIS, CLASSE PA-3, COM ENCAIXE PONTA E BOLSA, DIAMETRO NOMINAL DE 500 MM                                                                                                                                                                                                                                                                                                                                                                                           ","M     ",null,"242,83",null,"AS"]
["SINAPI-I 7720","SINAPI-I",7720,"TUBO DE CONCRETO ARMADO PARA ESGOTO SANITARIO, CLASSE EA-2, COM ENCAIXE PONTA E BOLSA, COM JUNTA ELASTICA, DIAMETRO NOMINAL DE 1000 MM                                                                                                                                                                                                                                                                                                                                                                    ","M     ",null,"884,06",null,"AS"]
["SINAPI-I 7744","SINAPI-I",7744,"TUBO DE CONCRETO ARMADO PARA ESGOTO SANITARIO, CLASSE EA-2, COM ENCAIXE PONTA E BOLSA, COM JUNTA ELASTICA, DIAMETRO NOMINAL DE 700 MM                                                                                                                                                                                                                                                                                                                                                                     ","M     ",null,"562,50",null,"AS"]
["SINAPI-I 7754","SINAPI-I",7754,"TUBO DE CONCRETO ARMADO PARA ESGOTO SANITARIO, CLASSE EA-2, COM ENCAIXE PONTA E BOLSA, COM JUNTA ELASTICA, DIAMETRO NOMINAL DE 900 MM                                                                                                                                                                                                                                                                                                                                                                     ","M     ",null,"871,73",null,"AS"]
["SINAPI-I 7733","SINAPI-I",7733,"TUBO DE CONCRETO ARMADO PARA ESGOTO SANITARIO, CLASSE EA-3, COM ENCAIXE PONTA E BOLSA, COM JUNTA ELASTICA, DIAMETRO NOMINAL DE 700 MM                                                                                                                                                                                                                                                                                                                                                                     ","M     ",null,"645,02",null,"AS"]
["SINAPI-I 37452","SINAPI-I",37452,"TUBO DE CONCRETO SIMPLES PARA AGUAS PLUVIAIS, CLASSE PS1, COM ENCAIXE MACHO E FEMEA, DIAMETRO NOMINAL DE 500 MM                                                                                                                                                                                                                                                                                                                                                                                           ","M     ",null,"65,87",null,"CR"]
["SINAPI-I 7795","SINAPI-I",7795,"TUBO DE CONCRETO SIMPLES PARA AGUAS PLUVIAIS, CLASSE PS1, COM ENCAIXE PONTA E BOLSA, DIAMETRO NOMINAL DE 500 MM                                                                                                                                                                                                                                                                                                                                                                                           ","M     ",null,"68,59",null,"CR"]
["SINAPI-I 7792","SINAPI-I",7792,"TUBO DE CONCRETO SIMPLES PARA AGUAS PLUVIAIS, CLASSE PS2, COM ENCAIXE PONTA E BOLSA, DIAMETRO NOMINAL DE 500 MM                                                                                                                                                                                                                                                                                                                                                                                           ","M     ",null,"71,75",null,"CR"]
["SINAPI-I 12584","SINAPI-I",12584,"TUBO DE CONCRETO SIMPLES POROSO PARA DRENAGEM (DRENO POROSO), COM ENCAIXE MACHO E FEMEA, DIAMETRO NOMINAL DE 300 MM                                                                                                                                                                                                                                                                                                                                                                                       ","M     ",null,"31,62",null,"CR"]
["SINAPI-I 39709","SINAPI-I",39709,"TUBO DE ESPUMA DE POLIETILENO EXPANDIDO FLEXIVEL PARA ISOLAMENTO TERMICO DE TUBULACAO DE AR CONDICIONADO, AGUA QUENTE,  DN 1 3/8\", E= 10 MM                                                                                                                                                                                                                                                                                                                                                               ","M     ",null,"3,99",null,"AS"]
["SINAPI-I 39716","SINAPI-I",39716,"TUBO DE ESPUMA DE POLIETILENO EXPANDIDO FLEXIVEL PARA ISOLAMENTO TERMICO DE TUBULACAO DE AR CONDICIONADO, AGUA QUENTE,  DN 3/8\", E= 10 MM                                                                                                                                                                                                                                                                                                                                                                 ","M     ",null,"1,53",null,"AS"]
["SINAPI-I 44526","SINAPI-I",44526,"TUBO DE POLIETILENO DE ALTA DENSIDADE, PEAD, PE-80, DE = 110 MM X 10,0 MM PAREDE, ( SDR 11 - PN 12,5 ) PARA REDE DE AGUA OU ESGOTO ( NBR 15561)                                                                                                                                                                                                                                                                                                                                                           ","M     ",null,"125,23",null,"AS"]
["SINAPI-I 44520","SINAPI-I",44520,"TUBO DE POLIETILENO DE ALTA DENSIDADE, PEAD, PE-80, DE= 400 MM X 36,4 MM PAREDE, ( SDR 11 - PN 12,5 ) PARA REDE DE AGUA OU ESGOTO ( NBR 15561)                                                                                                                                                                                                                                                                                                                                                            ","M     ",null,"1.653,80",null,"AS"]
["SINAPI-I 44542","SINAPI-I",44542,"TUBO DE POLIETILENO DE ALTA DENSIDADE, PEAD, PE-80, DE= 800 MM X 30,8 MM PAREDE, ( SDR 26 - PN 05 ) PARA REDE DE AGUA OU ESGOTO ( NBR 15561)                                                                                                                                                                                                                                                                                                                                                              ","M     ",null,"2.825,25",null,"AS"]
["SINAPI-I 41986","SINAPI-I",41986,"TUBO DE REVESTIMENTO, EM ACO, CORPO SCHEDULE 40, PONTEIRA SCHEDULE 80, ROSQUEAVEL E SEGMENTADO PARA PERFURACAO, DIAMETRO 10'' (310 MM)                                                                                                                                                                                                                                                                                                                                                                    ","M     ",null,"4.415,36",null,"CR"]
["SINAPI-I 41697","SINAPI-I",41697,"TUBO DE REVESTIMENTO, EM ACO, CORPO SCHEDULE 40, PONTEIRA SCHEDULE 80, ROSQUEAVEL E SEGMENTADO PARA PERFURACAO, DIAMETRO 4'' (450 MM)                                                                                                                                                                                                                                                                                                                                                                     ","M     ",null,"1.469,43",null,"CR"]
["SINAPI-I 41985","SINAPI-I",41985,"TUBO DE REVESTIMENTO, EM ACO, CORPO SCHEDULE 40, PONTEIRA SCHEDULE 80, ROSQUEAVEL E SEGMENTADO PARA PERFURACAO, DIAMETRO 6'' (200 MM)                                                                                                                                                                                                                                                                                                                                                                     ","M     ",null,"2.046,52",null,"CR"]
["SINAPI-I 41699","SINAPI-I",41699,"TUBO DE REVESTIMENTO, EM ACO, CORPO SCHEDULE 40, PONTEIRA SCHEDULE 80, ROSQUEAVEL E SEGMENTADO PARA PERFURACAO, DIAMETRO 8'' (200 MM)                                                                                                                                                                                                                                                                                                                                                                     ","M     ",null,"2.914,14",null,"CR"]
["SINAPI-I 38053","SINAPI-I",38053,"TUBO DRENO, CORRUGADO, ESPIRALADO, FLEXIVEL, PERFURADO, EM POLIETILENO DE ALTA DENSIDADE (PEAD), DN *160* MM, (6\") PARA DRENAGEM - EM BARRA (NORMA DNIT 093/2006 - EM)                                                                                                                                                                                                                                                                                                                                    ","M     ",null,"21,79",null,"AS"]
["SINAPI-I 38054","SINAPI-I",38054,"TUBO DRENO, CORRUGADO, ESPIRALADO, FLEXIVEL, PERFURADO, EM POLIETILENO DE ALTA DENSIDADE (PEAD), DN *200* MM, (8\") PARA DRENAGEM - EM BARRA (NORMA DNIT 093/2006 - EM)                                                                                                                                                                                                                                                                                                                                    ","M     ",null,"37,45",null,"AS"]
["SINAPI-I 38052","SINAPI-I",38052,"TUBO DRENO, CORRUGADO, ESPIRALADO, FLEXIVEL, PERFURADO, EM POLIETILENO DE ALTA DENSIDADE (PEAD), DN 100 MM, (4\") PARA DRENAGEM - EM ROLO (NORMA DNIT 093/2006 - E.M)                                                                                                                                                                                                                                                                                                                                      ","M     ",null,"10,55",null,"AS"]
["SINAPI-I 38051","SINAPI-I",38051,"TUBO DRENO, CORRUGADO, ESPIRALADO, FLEXIVEL, PERFURADO, EM POLIETILENO DE ALTA DENSIDADE (PEAD), DN 65 MM, (2 1/2\") PARA DRENAGEM - EM ROLO (NORMA DNIT 093/2006 - EM)                                                                                                                                                                                                                                                                                                                                    ","M     ",null,"6,58",null,"AS"]
["SINAPI-I 38787","SINAPI-I",38787,"TUBO MONOCAMADA PEX, DN 16 MM, PARA AGUA QUENTE E FRIA                                                                                                                                                                                                                                                                                                                                                                                                                                                    ","M     ",null,"4,97",null,"AS"]
["SINAPI-I 38825","SINAPI-I",38825,"TUBO MONOCAMADA PEX, DN 20 MM, PARA AGUA QUENTE E FRIA                                                                                                                                                                                                                                                                                                                                                                                                                                                    ","M     ",null,"6,42",null,"AS"]
["SINAPI-I 38826","SINAPI-I",38826,"TUBO MONOCAMADA PEX, DN 25 MM, PARA AGUA QUENTE E FRIA                                                                                                                                                                                                                                                                                                                                                                                                                                                    ","M     ",null,"9,13",null,"AS"]
["SINAPI-I 38827","SINAPI-I",38827,"TUBO MONOCAMADA PEX, DN 32 MM, PARA AGUA QUENTE E FRIA                                                                                                                                                                                                                                                                                                                                                                                                                                                    ","M     ",null,"14,94",null,"AS"]
["SINAPI-I 38830","SINAPI-I",38830,"TUBO MULTICAMADA PEX, DN *26* MM, PARA INSTALACOES A GAS (AMARELO)                                                                                                                                                                                                                                                                                                                                                                                                                                        ","M     ",null,"21,71",null,"AS"]
["SINAPI-I 38828","SINAPI-I",38828,"TUBO MULTICAMADA PEX, DN 16 MM, PARA INSTALACOES A GAS (AMARELO)                                                                                                                                                                                                                                                                                                                                                                                                                                          ","M     ",null,"9,57",null,"AS"]
["SINAPI-I 38829","SINAPI-I",38829,"TUBO MULTICAMADA PEX, DN 20 MM, PARA INSTALACOES A GAS (AMARELO)                                                                                                                                                                                                                                                                                                                                                                                                                                          ","M     ",null,"15,68",null,"AS"]
["SINAPI-I 38831","SINAPI-I",38831,"TUBO MULTICAMADA PEX, DN 32 MM, PARA INSTALACOES A GAS (AMARELO)                                                                                                                                                                                                                                                                                                                                                                                                                                          ","M     ",null,"30,27",null,"AS"]
["SINAPI-I 36274","SINAPI-I",36274,"TUBO PPR PN 20, DN 20 MM, PARA AGUA QUENTE PREDIAL                                                                                                                                                                                                                                                                                                                                                                                                                                                        ","M     ",null,"9,11",null,"C "]
["SINAPI-I 36278","SINAPI-I",36278,"TUBO PPR PN 20, DN 25 MM, PARA AGUA QUENTE PREDIAL                                                                                                                                                                                                                                                                                                                                                                                                                                                        ","M     ",null,"12,35",null,"CR"]
["SINAPI-I 38977","SINAPI-I",38977,"TUBO PPR, CLASSE PN 12, DN 110 MM                                                                                                                                                                                                                                                                                                                                                                                                                                                                         ","M     ",null,"120,86",null,"CR"]
["SINAPI-I 38971","SINAPI-I",38971,"TUBO PPR, CLASSE PN 12, DN 32 MM                                                                                                                                                                                                                                                                                                                                                                                                                                                                          ","M     ",null,"10,14",null,"CR"]
["SINAPI-I 38972","SINAPI-I",38972,"TUBO PPR, CLASSE PN 12, DN 40 MM                                                                                                                                                                                                                                                                                                                                                                                                                                                                          ","M     ",null,"13,67",null,"CR"]
["SINAPI-I 38973","SINAPI-I",38973,"TUBO PPR, CLASSE PN 12, DN 50 MM                                                                                                                                                                                                                                                                                                                                                                                                                                                                          ","M     ",null,"22,60",null,"CR"]
["SINAPI-I 38974","SINAPI-I",38974,"TUBO PPR, CLASSE PN 12, DN 63 MM                                                                                                                                                                                                                                                                                                                                                                                                                                                                          ","M     ",null,"36,69",null,"CR"]
["SINAPI-I 38975","SINAPI-I",38975,"TUBO PPR, CLASSE PN 12, DN 75 MM                                                                                                                                                                                                                                                                                                                                                                                                                                                                          ","M     ",null,"47,05",null,"CR"]
["SINAPI-I 38976","SINAPI-I",38976,"TUBO PPR, CLASSE PN 12, DN 90 MM                                                                                                                                                                                                                                                                                                                                                                                                                                                                          ","M     ",null,"80,89",null,"CR"]
["SINAPI-I 44176","SINAPI-I",44176,"TUBO PPR, CLASSE PN 20, SOLDAVEL, DN 32 MM PARA AGUA FRIA OU QUENTE PREDIAL                                                                                                                                                                                                                                                                                                                                                                                                                               ","M     ",null,"18,59",null,"CR"]
["SINAPI-I 38986","SINAPI-I",38986,"TUBO PPR, CLASSE PN 25, DN 110 MM, PARA AGUA QUENTE E FRIA PREDIAL                                                                                                                                                                                                                                                                                                                                                                                                                                        ","M     ",null,"244,18",null,"CR"]
[{"$f":"CONCATENAR","v":"SINAPI-I 38978"},"SINAPI-I",38978,"TUBO PPR, CLASSE PN 25, DN 20 MM, PARA AGUA QUENTE E FRIA PREDIAL                                                                                                                                                                                                                                                                                                                                                                                                                                         ","M     ",null,"10,02",null,"CR"]
["SINAPI-I 38979","SINAPI-I",38979,"TUBO PPR, CLASSE PN 25, DN 25 MM, PARA AGUA QUENTE E FRIA PREDIAL                                                                                                                                                                                                                                                                                                                                                                                                                                         ","M     ",null,"13,85",null,"CR"]
["SINAPI-I 38980","SINAPI-I",38980,"TUBO PPR, CLASSE PN 25, DN 32 MM, PARA AGUA QUENTE E FRIA PREDIAL                                                                                                                                                                                                                                                                                                                                                                                                                                         ","M     ",null,"18,53",null,"CR"]
["SINAPI-I 38981","SINAPI-I",38981,"TUBO PPR, CLASSE PN 25, DN 40 MM, PARA AGUA QUENTE E FRIA PREDIAL                                                                                                                                                                                                                                                                                                                                                                                                                                         ","M     ",null,"26,74",null,"CR"]
["SINAPI-I 38982","SINAPI-I",38982,"TUBO PPR, CLASSE PN 25, DN 50 MM, PARA AGUA QUENTE E FRIA PREDIAL                                                                                                                                                                                                                                                                                                                                                                                                                                         ","M     ",null,"42,25",null,"CR"]
["SINAPI-I 38983","SINAPI-I",38983,"TUBO PPR, CLASSE PN 25, DN 63 MM, PARA AGUA QUENTE E FRIA PREDIAL                                                                                                                                                                                                                                                                                                                                                                                                                                         ","M     ",null,"74,35",null,"CR"]
["SINAPI-I 38984","SINAPI-I",38984,"TUBO PPR, CLASSE PN 25, DN 75 MM, PARA AGUA QUENTE E FRIA PREDIAL                                                                                                                                                                                                                                                                                                                                                                                                                                         ","M     ",null,"102,20",null,"CR"]
["SINAPI-I 38985","SINAPI-I",38985,"TUBO PPR, CLASSE PN 25, DN 90 MM, PARA AGUA QUENTE E FRIA PREDIAL                                                                                                                                                                                                                                                                                                                                                                                                                                         ","M     ",null,"175,72",null,"CR"]
["SINAPI-I 9836","SINAPI-I",9836,"TUBO PVC  SERIE NORMAL, DN 100 MM, PARA ESGOTO  PREDIAL (NBR 5688)                                                                                                                                                                                                                                                                                                                                                                                                                                        ","M     ",null,"13,92",null,"C "]
["SINAPI-I 20065","SINAPI-I",20065,"TUBO PVC  SERIE NORMAL, DN 150 MM, PARA ESGOTO  PREDIAL (NBR 5688)                                                                                                                                                                                                                                                                                                                                                                                                                                        ","M     ",null,"36,38",null,"CR"]
["SINAPI-I 9835","SINAPI-I",9835,"TUBO PVC  SERIE NORMAL, DN 40 MM, PARA ESGOTO  PREDIAL (NBR 5688)                                                                                                                                                                                                                                                                                                                                                                                                                                         ","M     ",null,"6,08",null,"CR"]
["SINAPI-I 38032","SINAPI-I",38032,"TUBO PVC CORRUGADO, PAREDE DUPLA, JE, DN 150 MM/ DE 160 MM, REDE COLETORA ESGOTO                                                                                                                                                                                                                                                                                                                                                                                                                          ","M     ",null,"55,00",null,"CR"]
["SINAPI-I 38033","SINAPI-I",38033,"TUBO PVC CORRUGADO, PAREDE DUPLA, JE, DN 200 MM/ DE 200 MM, REDE COLETORA ESGOTO                                                                                                                                                                                                                                                                                                                                                                                                                          ","M     ",null,"93,50",null,"CR"]
["SINAPI-I 38034","SINAPI-I",38034,"TUBO PVC CORRUGADO, PAREDE DUPLA, JE, DN 250 MM/ DE 250 MM, REDE COLETORA ESGOTO                                                                                                                                                                                                                                                                                                                                                                                                                          ","M     ",null,"146,46",null,"CR"]
["SINAPI-I 38035","SINAPI-I",38035,"TUBO PVC CORRUGADO, PAREDE DUPLA, JE, DN 300 MM/ DE 315 MM , REDE COLETORA ESGOTO                                                                                                                                                                                                                                                                                                                                                                                                                         ","M     ",null,"215,47",null,"CR"]
["SINAPI-I 38036","SINAPI-I",38036,"TUBO PVC CORRUGADO, PAREDE DUPLA, JE, DN 350 MM/ DE 355 MM, REDE COLETORA ESGOTO                                                                                                                                                                                                                                                                                                                                                                                                                          ","M     ",null,"290,27",null,"CR"]
["SINAPI-I 38037","SINAPI-I",38037,"TUBO PVC CORRUGADO, PAREDE DUPLA, JE, DN 400 MM/ DE 400 MM, REDE COLETORA ESGOTO                                                                                                                                                                                                                                                                                                                                                                                                                          ","M     ",null,"383,40",null,"CR"]
["SINAPI-I 9850","SINAPI-I",9850,"TUBO PVC DE REVESTIMENTO GEOMECANICO NERVURADO REFORCADO, DN = 150 MM, COMPRIMENTO = 2 M                                                                                                                                                                                                                                                                                                                                                                                                                  ","M     ",null,"147,75",null,"AS"]
["SINAPI-I 9853","SINAPI-I",9853,"TUBO PVC DE REVESTIMENTO GEOMECANICO NERVURADO REFORCADO, DN = 200 MM, COMPRIMENTO = 2 M                                                                                                                                                                                                                                                                                                                                                                                                                  ","M     ",null,"262,74",null,"AS"]
["SINAPI-I 9854","SINAPI-I",9854,"TUBO PVC DE REVESTIMENTO GEOMECANICO NERVURADO STANDARD, DN = 154 MM, COMPRIMENTO = 2 M                                                                                                                                                                                                                                                                                                                                                                                                                   ","M     ",null,"115,12",null,"AS"]
["SINAPI-I 9851","SINAPI-I",9851,"TUBO PVC DE REVESTIMENTO GEOMECANICO NERVURADO STANDARD, DN = 206 MM, COMPRIMENTO = 2 M                                                                                                                                                                                                                                                                                                                                                                                                                   ","M     ",null,"199,62",null,"AS"]
["SINAPI-I 9825","SINAPI-I",9825,"TUBO PVC DEFOFO, JEI, 1 MPA, DN 100 MM, PARA REDE DE AGUA (NBR 7665)                                                                                                                                                                                                                                                                                                                                                                                                                                      ","M     ",null,"39,46",null,"AS"]
["SINAPI-I 9828","SINAPI-I",9828,"TUBO PVC DEFOFO, JEI, 1 MPA, DN 150 MM, PARA REDE DE  AGUA (NBR 7665)                                                                                                                                                                                                                                                                                                                                                                                                                                     ","M     ",null,"106,18",null,"AS"]
["SINAPI-I 9829","SINAPI-I",9829,"TUBO PVC DEFOFO, JEI, 1 MPA, DN 200 MM, PARA REDE DE AGUA (NBR 7665)                                                                                                                                                                                                                                                                                                                                                                                                                                      ","M     ",null,"179,96",null,"AS"]
["SINAPI-I 9826","SINAPI-I",9826,"TUBO PVC DEFOFO, JEI, 1 MPA, DN 250 MM, PARA REDE DE AGUA (NBR 7665)                                                                                                                                                                                                                                                                                                                                                                                                                                      ","M     ",null,"273,96",null,"AS"]
["SINAPI-I 9827","SINAPI-I",9827,"TUBO PVC DEFOFO, JEI, 1 MPA, DN 300 MM, PARA REDE DE AGUA (NBR 7665)                                                                                                                                                                                                                                                                                                                                                                                                                                      ","M     ",null,"389,02",null,"AS"]
["SINAPI-I 36374","SINAPI-I",36374,"TUBO PVC PBA JEI, CLASSE 12, DN 100 MM, PARA REDE DE AGUA (NBR 5647)                                                                                                                                                                                                                                                                                                                                                                                                                                      ","M     ",null,"47,29",null,"AS"]
["SINAPI-I 36084","SINAPI-I",36084,"TUBO PVC PBA JEI, CLASSE 12, DN 50 MM, PARA REDE DE AGUA (NBR 5647)                                                                                                                                                                                                                                                                                                                                                                                                                                       ","M     ",null,"14,01",null,"AS"]
["SINAPI-I 36373","SINAPI-I",36373,"TUBO PVC PBA JEI, CLASSE 12, DN 75 MM, PARA REDE DE AGUA (NBR 5647)                                                                                                                                                                                                                                                                                                                                                                                                                                       ","M     ",null,"29,09",null,"AS"]
["SINAPI-I 36377","SINAPI-I",36377,"TUBO PVC PBA JEI, CLASSE 15, DN 100 MM, PARA REDE DE AGUA (NBR 5647)                                                                                                                                                                                                                                                                                                                                                                                                                                      ","M     ",null,"56,73",null,"AS"]
["SINAPI-I 36375","SINAPI-I",36375,"TUBO PVC PBA JEI, CLASSE 15, DN 50 MM, PARA REDE DE AGUA (NBR 5647)                                                                                                                                                                                                                                                                                                                                                                                                                                       ","M     ",null,"17,29",null,"AS"]
["SINAPI-I 36376","SINAPI-I",36376,"TUBO PVC PBA JEI, CLASSE 15, DN 75 MM, PARA REDE DE AGUA (NBR 5647)                                                                                                                                                                                                                                                                                                                                                                                                                                       ","M     ",null,"33,95",null,"AS"]
["SINAPI-I 36380","SINAPI-I",36380,"TUBO PVC PBA JEI, CLASSE 20, DN 100 MM, PARA REDE DE AGUA (NBR 5647)                                                                                                                                                                                                                                                                                                                                                                                                                                      ","M     ",null,"70,93",null,"AS"]
["SINAPI-I 36378","SINAPI-I",36378,"TUBO PVC PBA JEI, CLASSE 20, DN 50 MM, PARA REDE DE AGUA (NBR 5647)                                                                                                                                                                                                                                                                                                                                                                                                                                       ","M     ",null,"21,25",null,"AS"]
["SINAPI-I 36379","SINAPI-I",36379,"TUBO PVC PBA JEI, CLASSE 20, DN 75 MM, PARA REDE DE AGUA (NBR 5647)                                                                                                                                                                                                                                                                                                                                                                                                                                       ","M     ",null,"42,84",null,"AS"]
["SINAPI-I 9859","SINAPI-I",9859,"TUBO PVC ROSCAVEL, 3/4\",  AGUA FRIA PREDIAL                                                                                                                                                                                                                                                                                                                                                                                                                                                               ","M     ",null,"10,45",null,"CR"]
["SINAPI-I 9838","SINAPI-I",9838,"TUBO PVC SERIE NORMAL, DN 50 MM, PARA ESGOTO PREDIAL (NBR 5688)                                                                                                                                                                                                                                                                                                                                                                                                                                           ","M     ",null,"10,04",null,"CR"]
["SINAPI-I 9837","SINAPI-I",9837,"TUBO PVC SERIE NORMAL, DN 75 MM, PARA ESGOTO PREDIAL (NBR 5688)                                                                                                                                                                                                                                                                                                                                                                                                                                           ","M     ",null,"13,18",null,"CR"]
["SINAPI-I 44315","SINAPI-I",44315,"TUBO PVC, RIGIDO, CORRUGADO, PERFURADO DN 100 MM, PARA DRENAGEM, SISTEMA IRRIGACAO                                                                                                                                                                                                                                                                                                                                                                                                                        ","M     ",null,"54,50",null,"CR"]
["SINAPI-I 9863","SINAPI-I",9863,"TUBO PVC, ROSCAVEL,  2 1/2\", AGUA FRIA PREDIAL                                                                                                                                                                                                                                                                                                                                                                                                                                                            ","M     ",null,"63,16",null,"CR"]
["SINAPI-I 9860","SINAPI-I",9860,"TUBO PVC, ROSCAVEL,  2\", PARA AGUA FRIA PREDIAL                                                                                                                                                                                                                                                                                                                                                                                                                                                           ","M     ",null,"46,10",null,"CR"]
["SINAPI-I 9862","SINAPI-I",9862,"TUBO PVC, ROSCAVEL, 1 1/2\",  AGUA FRIA PREDIAL                                                                                                                                                                                                                                                                                                                                                                                                                                                            ","M     ",null,"32,22",null,"CR"]
["SINAPI-I 9861","SINAPI-I",9861,"TUBO PVC, ROSCAVEL, 1 1/4\", AGUA FRIA PREDIAL                                                                                                                                                                                                                                                                                                                                                                                                                                                             ","M     ",null,"25,30",null,"CR"]
["SINAPI-I 9856","SINAPI-I",9856,"TUBO PVC, ROSCAVEL, 1/2\", AGUA FRIA PREDIAL                                                                                                                                                                                                                                                                                                                                                                                                                                                               ","M     ",null,"8,16",null,"CR"]
["SINAPI-I 9866","SINAPI-I",9866,"TUBO PVC, ROSCAVEL, 1\", AGUA FRIA PREDIAL                                                                                                                                                                                                                                                                                                                                                                                                                                                                 ","M     ",null,"21,83",null,"CR"]
["SINAPI-I 9841","SINAPI-I",9841,"TUBO PVC, SERIE R, DN 100 MM, PARA ESGOTO OU AGUAS PLUVIAIS PREDIAL (NBR 5688)                                                                                                                                                                                                                                                                                                                                                                                                                            ","M     ",null,"26,21",null,"CR"]
["SINAPI-I 9840","SINAPI-I",9840,"TUBO PVC, SERIE R, DN 150 MM, PARA ESGOTO OU AGUAS PLUVIAIS PREDIAL (NBR 5688)                                                                                                                                                                                                                                                                                                                                                                                                                            ","M     ",null,"55,37",null,"CR"]
["SINAPI-I 20067","SINAPI-I",20067,"TUBO PVC, SERIE R, DN 40 MM, PARA ESGOTO OU AGUAS PLUVIAIS PREDIAL (NBR 5688)                                                                                                                                                                                                                                                                                                                                                                                                                             ","M     ",null,"8,50",null,"CR"]
["SINAPI-I 20068","SINAPI-I",20068,"TUBO PVC, SERIE R, DN 50 MM, PARA ESGOTO OU AGUAS PLUVIAIS PREDIAL (NBR 5688)                                                                                                                                                                                                                                                                                                                                                                                                                             ","M     ",null,"11,97",null,"CR"]
["SINAPI-I 9839","SINAPI-I",9839,"TUBO PVC, SERIE R, DN 75 MM, PARA ESGOTO OU AGUAS PLUVIAIS PREDIAL (NBR 5688)                                                                                                                                                                                                                                                                                                                                                                                                                             ","M     ",null,"21,71",null,"CR"]
["SINAPI-I 9870","SINAPI-I",9870,"TUBO PVC, SOLDAVEL, DE 110 MM, AGUA FRIA (NBR-5648)                                                                                                                                                                                                                                                                                                                                                                                                                                                       ","M     ",null,"94,20",null,"CR"]
["SINAPI-I 9867","SINAPI-I",9867,"TUBO PVC, SOLDAVEL, DE 20 MM, AGUA FRIA (NBR-5648)                                                                                                                                                                                                                                                                                                                                                                                                                                                        ","M     ",null,"3,78",null,"CR"]
["SINAPI-I 9868","SINAPI-I",9868,"TUBO PVC, SOLDAVEL, DE 25 MM, AGUA FRIA (NBR-5648)                                                                                                                                                                                                                                                                                                                                                                                                                                                        ","M     ",null,"4,27",null,"C "]
["SINAPI-I 9869","SINAPI-I",9869,"TUBO PVC, SOLDAVEL, DE 32 MM, AGUA FRIA (NBR-5648)                                                                                                                                                                                                                                                                                                                                                                                                                                                        ","M     ",null,"9,21",null,"CR"]
["SINAPI-I 9874","SINAPI-I",9874,"TUBO PVC, SOLDAVEL, DE 40 MM, AGUA FRIA (NBR-5648)                                                                                                                                                                                                                                                                                                                                                                                                                                                        ","M     ",null,"14,47",null,"CR"]
["SINAPI-I 9875","SINAPI-I",9875,"TUBO PVC, SOLDAVEL, DE 50 MM, AGUA FRIA (NBR-5648)                                                                                                                                                                                                                                                                                                                                                                                                                                                        ","M     ",null,"15,87",null,"CR"]
["SINAPI-I 9873","SINAPI-I",9873,"TUBO PVC, SOLDAVEL, DE 60 MM, AGUA FRIA (NBR-5648)                                                                                                                                                                                                                                                                                                                                                                                                                                                        ","M     ",null,"26,11",null,"CR"]
["SINAPI-I 9871","SINAPI-I",9871,"TUBO PVC, SOLDAVEL, DE 75 MM, AGUA FRIA (NBR-5648)                                                                                                                                                                                                                                                                                                                                                                                                                                                        ","M     ",null,"43,27",null,"CR"]
["SINAPI-I 9872","SINAPI-I",9872,"TUBO PVC, SOLDAVEL, DE 85 MM, AGUA FRIA (NBR-5648)                                                                                                                                                                                                                                                                                                                                                                                                                                                        ","M     ",null,"60,19",null,"CR"]
["SINAPI-I 7667","SINAPI-I",7667,"TUBO 26\" EM CHAPA PRETA, E= 3/16\", 147 KG/6 M                                                                                                                                                                                                                                                                                                                                                                                                                                                             ","M     ",null,"4.167,27",null,"CR"]
["SINAPI-I 7660","SINAPI-I",7660,"TUBO 30\" EM CHAPA PRETA, E= 1/4\", 175 KG/6 M                                                                                                                                                                                                                                                                                                                                                                                                                                                              ","M     ",null,"5.312,27",null,"CR"]
["SINAPI-I 7676","SINAPI-I",7676,"TUBO 30\" EM CHAPA PRETA, E= 3/8\", 177 KG/6 M                                                                                                                                                                                                                                                                                                                                                                                                                                                              ","M     ",null,"5.372,98",null,"CR"]
["SINAPI-I 12426","SINAPI-I",12426,"UNIAO COM ASSENTO CONICO DE BRONZE, DIAMETRO 1/2\"                                                                                                                                                                                                                                                                                                                                                                                                                                                         ","UN    ",null,"50,70",null,"AS"]
["SINAPI-I 12425","SINAPI-I",12425,"UNIAO COM ASSENTO CONICO DE BRONZE, DIAMETRO 1\"                                                                                                                                                                                                                                                                                                                                                                                                                                                           ","UN    ",null,"69,65",null,"AS"]
[{"$f":"CONCATENAR","v":"SINAPI-I 12427"},"SINAPI-I",12427,"UNIAO COM ASSENTO CONICO DE BRONZE, DIAMETRO 2 1/2\"                                                                                                                                                                                                                                                                                                                                                                                                                                                       ","UN    ",null,"289,11",null,"AS"]
["SINAPI-I 12428","SINAPI-I",12428,"UNIAO COM ASSENTO CONICO DE BRONZE, DIAMETRO 2'                                                                                                                                                                                                                                                                                                                                                                                                                                                           ","UN    ",null,"185,57",null,"AS"]
["SINAPI-I 12430","SINAPI-I",12430,"UNIAO COM ASSENTO CONICO DE BRONZE, DIAMETRO 3/4\"                                                                                                                                                                                                                                                                                                                                                                                                                                                         ","UN    ",null,"62,15",null,"AS"]
["SINAPI-I 12429","SINAPI-I",12429,"UNIAO COM ASSENTO CONICO DE BRONZE, DIAMETRO 3\"                                                                                                                                                                                                                                                                                                                                                                                                                                                           ","UN    ",null,"467,50",null,"AS"]
["SINAPI-I 12431","SINAPI-I",12431,"UNIAO COM ASSENTO CONICO DE BRONZE, DIAMETRO 4\"                                                                                                                                                                                                                                                                                                                                                                                                                                                           ","UN    ",null,"795,60",null,"AS"]
["SINAPI-I 12432","SINAPI-I",12432,"UNIAO COM ASSENTO CONICO DE FERRO LONGO (MACHO-FEMEA), DIAMETRO 1 1/2\"                                                                                                                                                                                                                                                                                                                                                                                                                                    ","UN    ",null,"163,63",null,"AS"]
["SINAPI-I 12434","SINAPI-I",12434,"UNIAO COM ASSENTO CONICO DE FERRO LONGO (MACHO-FEMEA), DIAMETRO 1/2\"                                                                                                                                                                                                                                                                                                                                                                                                                                      ","UN    ",null,"53,32",null,"AS"]
["SINAPI-I 12433","SINAPI-I",12433,"UNIAO COM ASSENTO CONICO DE FERRO LONGO (MACHO-FEMEA), DIAMETRO 1\"                                                                                                                                                                                                                                                                                                                                                                                                                                        ","UN    ",null,"104,17",null,"AS"]
["SINAPI-I 12435","SINAPI-I",12435,"UNIAO COM ASSENTO CONICO DE FERRO LONGO (MACHO-FEMEA), DIAMETRO 2 1/2\"                                                                                                                                                                                                                                                                                                                                                                                                                                    ","UN    ",null,"322,38",null,"AS"]
["SINAPI-I 12437","SINAPI-I",12437,"UNIAO COM ASSENTO CONICO DE FERRO LONGO (MACHO-FEMEA), DIAMETRO 2\"                                                                                                                                                                                                                                                                                                                                                                                                                                        ","UN    ",null,"260,36",null,"AS"]
["SINAPI-I 12439","SINAPI-I",12439,"UNIAO COM ASSENTO CONICO DE FERRO LONGO (MACHO-FEMEA), DIAMETRO 3/4\"                                                                                                                                                                                                                                                                                                                                                                                                                                      ","UN    ",null,"83,56",null,"AS"]
["SINAPI-I 12438","SINAPI-I",12438,"UNIAO COM ASSENTO CONICO DE FERRO LONGO (MACHO-FEMEA), DIAMETRO 3'                                                                                                                                                                                                                                                                                                                                                                                                                                        ","UN    ",null,"471,17",null,"AS"]
["SINAPI-I 12436","SINAPI-I",12436,"UNIAO COM ASSENTO CONICO DE FERRO LONGO (MACHO-FEMEA), DIAMETRO 4\"                                                                                                                                                                                                                                                                                                                                                                                                                                        ","UN    ",null,"595,19",null,"AS"]
["SINAPI-I 36357","SINAPI-I",36357,"UNIAO COM FLANGE PPR, COM PARAFUSOS, DN 40 MM, PARA AGUA QUENTE PREDIAL                                                                                                                                                                                                                                                                                                                                                                                                                                   ","UN    ",null,"134,85",null,"CR"]
["SINAPI-I 12424","SINAPI-I",12424,"UNIAO DE FERRO GALVANIZADO, COM ASSENTO CONICO DE BRONZE, DE 1 1/2\"                                                                                                                                                                                                                                                                                                                                                                                                                                       ","UN    ",null,"107,25",null,"AS"]
["SINAPI-I 12440","SINAPI-I",12440,"UNIAO DE FERRO GALVANIZADO, COM ASSENTO CONICO DE BRONZE, DE 1 1/4\"                                                                                                                                                                                                                                                                                                                                                                                                                                       ","UN    ",null,"103,67",null,"AS"]
["SINAPI-I 9884","SINAPI-I",9884,"UNIAO DE FERRO GALVANIZADO, COM ROSCA BSP, COM ASSENTO PLANO, DE 1 1/2\"                                                                                                                                                                                                                                                                                                                                                                                                                                   ","UN    ",null,"77,32",null,"AS"]
["SINAPI-I 9888","SINAPI-I",9888,"UNIAO DE FERRO GALVANIZADO, COM ROSCA BSP, COM ASSENTO PLANO, DE 1 1/4\"                                                                                                                                                                                                                                                                                                                                                                                                                                   ","UN    ",null,"62,13",null,"AS"]
["SINAPI-I 9883","SINAPI-I",9883,"UNIAO DE FERRO GALVANIZADO, COM ROSCA BSP, COM ASSENTO PLANO, DE 1/2\"                                                                                                                                                                                                                                                                                                                                                                                                                                     ","UN    ",null,"27,11",null,"AS"]
["SINAPI-I 9886","SINAPI-I",9886,"UNIAO DE FERRO GALVANIZADO, COM ROSCA BSP, COM ASSENTO PLANO, DE 1\"                                                                                                                                                                                                                                                                                                                                                                                                                                       ","UN    ",null,"37,13",null,"AS"]
["SINAPI-I 9889","SINAPI-I",9889,"UNIAO DE FERRO GALVANIZADO, COM ROSCA BSP, COM ASSENTO PLANO, DE 2 1/2\"                                                                                                                                                                                                                                                                                                                                                                                                                                   ","UN    ",null,"188,12",null,"AS"]
["SINAPI-I 9887","SINAPI-I",9887,"UNIAO DE FERRO GALVANIZADO, COM ROSCA BSP, COM ASSENTO PLANO, DE 2\"                                                                                                                                                                                                                                                                                                                                                                                                                                       ","UN    ",null,"113,70",null,"AS"]
["SINAPI-I 9885","SINAPI-I",9885,"UNIAO DE FERRO GALVANIZADO, COM ROSCA BSP, COM ASSENTO PLANO, DE 3/4\"                                                                                                                                                                                                                                                                                                                                                                                                                                     ","UN    ",null,"35,90",null,"AS"]
["SINAPI-I 9890","SINAPI-I",9890,"UNIAO DE FERRO GALVANIZADO, COM ROSCA BSP, COM ASSENTO PLANO, DE 3\"                                                                                                                                                                                                                                                                                                                                                                                                                                       ","UN    ",null,"291,45",null,"AS"]
["SINAPI-I 9891","SINAPI-I",9891,"UNIAO DE FERRO GALVANIZADO, COM ROSCA BSP, COM ASSENTO PLANO, DE 4\"                                                                                                                                                                                                                                                                                                                                                                                                                                       ","UN    ",null,"409,14",null,"AS"]
["SINAPI-I 36313","SINAPI-I",36313,"UNIAO DUPLA PPR, DN 20 MM, PARA AGUA QUENTE PREDIAL                                                                                                                                                                                                                                                                                                                                                                                                                                                       ","UN    ",null,"14,11",null,"CR"]
["SINAPI-I 36316","SINAPI-I",36316,"UNIAO DUPLA PPR, DN 25 MM, PARA AGUA QUENTE PREDIAL                                                                                                                                                                                                                                                                                                                                                                                                                                                       ","UN    ",null,"21,98",null,"CR"]
["SINAPI-I 64","SINAPI-I",64,"UNIAO EM POLIPROPILENO (PP), PARA TUBO EM PEAD, 20 MM - LIGACAO PREDIAL DE AGUA                                                                                                                                                                                                                                                                                                                                                                                                                           ","UN    ",null,"4,79",null,"AS"]
["SINAPI-I 37423","SINAPI-I",37423,"UNIAO EM POLIPROPILENO (PP), PARA TUBO EM PEAD, 32 MM - LIGACAO PREDIAL DE AGUA                                                                                                                                                                                                                                                                                                                                                                                                                           ","UN    ",null,"11,84",null,"AS"]
["SINAPI-I 9892","SINAPI-I",9892,"UNIAO PVC, ROSCAVEL 1/2\",  AGUA FRIA PREDIAL                                                                                                                                                                                                                                                                                                                                                                                                                                                              ","UN    ",null,"6,93",null,"CR"]
["SINAPI-I 9901","SINAPI-I",9901,"UNIAO PVC, ROSCAVEL, 1 1/2\",  AGUA FRIA PREDIAL                                                                                                                                                                                                                                                                                                                                                                                                                                                           ","UN    ",null,"33,53",null,"CR"]
["SINAPI-I 9900","SINAPI-I",9900,"UNIAO PVC, ROSCAVEL, 1\",  AGUA FRIA PREDIAL                                                                                                                                                                                                                                                                                                                                                                                                                                                               ","UN    ",null,"19,43",null,"CR"]
["SINAPI-I 9899","SINAPI-I",9899,"UNIAO PVC, ROSCAVEL, 3/4\",  AGUA FRIA PREDIAL                                                                                                                                                                                                                                                                                                                                                                                                                                                             ","UN    ",null,"8,71",null,"CR"]
["SINAPI-I 9908","SINAPI-I",9908,"UNIAO PVC, SOLDAVEL, 110 MM,  PARA AGUA FRIA PREDIAL                                                                                                                                                                                                                                                                                                                                                                                                                                                      ","UN    ",null,"391,62",null,"CR"]
["SINAPI-I 9905","SINAPI-I",9905,"UNIAO PVC, SOLDAVEL, 20 MM,  PARA AGUA FRIA PREDIAL                                                                                                                                                                                                                                                                                                                                                                                                                                                       ","UN    ",null,"6,81",null,"CR"]
["SINAPI-I 9906","SINAPI-I",9906,"UNIAO PVC, SOLDAVEL, 25 MM,  PARA AGUA FRIA PREDIAL                                                                                                                                                                                                                                                                                                                                                                                                                                                       ","UN    ",null,"8,21",null,"CR"]
["SINAPI-I 9895","SINAPI-I",9895,"UNIAO PVC, SOLDAVEL, 32 MM,  PARA AGUA FRIA PREDIAL                                                                                                                                                                                                                                                                                                                                                                                                                                                       ","UN    ",null,"13,83",null,"CR"]
["SINAPI-I 9894","SINAPI-I",9894,"UNIAO PVC, SOLDAVEL, 40 MM,  PARA AGUA FRIA PREDIAL                                                                                                                                                                                                                                                                                                                                                                                                                                                       ","UN    ",null,"26,61",null,"CR"]
["SINAPI-I 9897","SINAPI-I",9897,"UNIAO PVC, SOLDAVEL, 50 MM,  PARA AGUA FRIA PREDIAL                                                                                                                                                                                                                                                                                                                                                                                                                                                       ","UN    ",null,"28,41",null,"CR"]
["SINAPI-I 9910","SINAPI-I",9910,"UNIAO PVC, SOLDAVEL, 60 MM,  PARA AGUA FRIA PREDIAL                                                                                                                                                                                                                                                                                                                                                                                                                                                       ","UN    ",null,"73,92",null,"CR"]
["SINAPI-I 9909","SINAPI-I",9909,"UNIAO PVC, SOLDAVEL, 75 MM,  PARA AGUA FRIA PREDIAL                                                                                                                                                                                                                                                                                                                                                                                                                                                       ","UN    ",null,"150,55",null,"CR"]
["SINAPI-I 9907","SINAPI-I",9907,"UNIAO PVC, SOLDAVEL, 85 MM,  PARA AGUA FRIA PREDIAL                                                                                                                                                                                                                                                                                                                                                                                                                                                       ","UN    ",null,"177,75",null,"CR"]
["SINAPI-I 20973","SINAPI-I",20973,"UNIAO TIPO STORZ, COM EMPATACAO INTERNA TIPO ANEL DE EXPANSAO, ENGATE RAPIDO 1 1/2\", PARA MANGUEIRA DE COMBATE A INCENDIO PREDIAL                                                                                                                                                                                                                                                                                                                                                                         ","UN    ",null,"67,36",null,"CR"]
["SINAPI-I 20974","SINAPI-I",20974,"UNIAO TIPO STORZ, COM EMPATACAO INTERNA TIPO ANEL DE EXPANSAO, ENGATE RAPIDO 2 1/2\", PARA MANGUEIRA DE COMBATE A INCENDIO PREDIAL                                                                                                                                                                                                                                                                                                                                                                         ","UN    ",null,"96,38",null,"CR"]
["SINAPI-I 37989","SINAPI-I",37989,"UNIAO, CPVC, SOLDAVEL, 15 MM, PARA AGUA QUENTE PREDIAL                                                                                                                                                                                                                                                                                                                                                                                                                                                    ","UN    ",null,"17,31",null,"CR"]
["SINAPI-I 37990","SINAPI-I",37990,"UNIAO, CPVC, SOLDAVEL, 22 MM, PARA AGUA QUENTE PREDIAL                                                                                                                                                                                                                                                                                                                                                                                                                                                    ","UN    ",null,"19,09",null,"CR"]
["SINAPI-I 37991","SINAPI-I",37991,"UNIAO, CPVC, SOLDAVEL, 28 MM, PARA AGUA QUENTE PREDIAL                                                                                                                                                                                                                                                                                                                                                                                                                                                    ","UN    ",null,"25,41",null,"CR"]
["SINAPI-I 37992","SINAPI-I",37992,"UNIAO, CPVC, SOLDAVEL, 35 MM, PARA AGUA QUENTE PREDIAL                                                                                                                                                                                                                                                                                                                                                                                                                                                    ","UN    ",null,"39,42",null,"CR"]
["SINAPI-I 37993","SINAPI-I",37993,"UNIAO, CPVC, SOLDAVEL, 42 MM, PARA AGUA QUENTE PREDIAL                                                                                                                                                                                                                                                                                                                                                                                                                                                    ","UN    ",null,"59,82",null,"CR"]
["SINAPI-I 37994","SINAPI-I",37994,"UNIAO, CPVC, SOLDAVEL, 54 MM, PARA AGUA QUENTE PREDIAL                                                                                                                                                                                                                                                                                                                                                                                                                                                    ","UN    ",null,"142,44",null,"CR"]
["SINAPI-I 37995","SINAPI-I",37995,"UNIAO, CPVC, SOLDAVEL, 73 MM, PARA AGUA QUENTE PREDIAL                                                                                                                                                                                                                                                                                                                                                                                                                                                    ","UN    ",null,"185,67",null,"CR"]
["SINAPI-I 37996","SINAPI-I",37996,"UNIAO, CPVC, SOLDAVEL, 89 MM, PARA AGUA QUENTE PREDIAL                                                                                                                                                                                                                                                                                                                                                                                                                                                    ","UN    ",null,"282,72",null,"CR"]
["SINAPI-I 13883","SINAPI-I",13883,"USINA DE ASFALTO A FRIO, CAPACIDADE DE 30 A 40 T/H, ELETRICA, POTENCIA DE 30 CV                                                                                                                                                                                                                                                                                                                                                                                                                           ","UN    ",null,"116.611,15",null,"AS"]
["SINAPI-I 38604","SINAPI-I",38604,"USINA DE ASFALTO A FRIO, CAPACIDADE DE 40 A 60 T/H, ELETRICA, POTENCIA DE 30 CV                                                                                                                                                                                                                                                                                                                                                                                                                           ","UN    ",null,"145.237,64",null,"AS"]
["SINAPI-I 10601","SINAPI-I",10601,"USINA DE ASFALTO A QUENTE, FIXA, TIPO CONTRA FLUXO, CAPACIDADE DE 100 A 140 T/H, POTENCIA DE 280 KW, COM MISTURADOR EXTERNO ROTATIVO                                                                                                                                                                                                                                                                                                                                                                      ","UN    ",null,"2.825.161,76",null,"AS"]
["SINAPI-I 44469","SINAPI-I",44469,"USINA DE ASFALTO, GRAVIMETRICA, CAPACIDADE DE 150 T/H, POTENCIA DE 400  KW                                                                                                                                                                                                                                                                                                                                                                                                                                ","UN    ",null,"7.438.551,21",null,"AS"]
["SINAPI-I 13894","SINAPI-I",13894,"USINA DE CONCRETO FIXA, CAPACIDADE NOMINAL DE 40 M3/H, SEM SILO                                                                                                                                                                                                                                                                                                                                                                                                                                           ","UN    ",null,"399.604,75",null,"AS"]
["SINAPI-I 13895","SINAPI-I",13895,"USINA DE CONCRETO FIXA, CAPACIDADE NOMINAL DE 60 M3/H, SEM SILO                                                                                                                                                                                                                                                                                                                                                                                                                                           ","UN    ",null,"537.335,18",null,"AS"]
["SINAPI-I 13892","SINAPI-I",13892,"USINA DE CONCRETO FIXA, CAPACIDADE NOMINAL DE 80 M3/H, SEM SILO                                                                                                                                                                                                                                                                                                                                                                                                                                           ","UN    ",null,"658.491,12",null,"AS"]
["SINAPI-I 9914","SINAPI-I",9914,"USINA DE CONCRETO FIXA, CAPACIDADE NOMINAL DE 90 A 120 M3/H, SEM SILO                                                                                                                                                                                                                                                                                                                                                                                                                                     ","UN    ",null,"712.400,00",null,"AS"]
["SINAPI-I 36485","SINAPI-I",36485,"USINA DE LAMA ASFALTICA, PROD 30 A 50 T/H, SILO DE AGREGADO 7 M3, RESERVATORIOS PARA EMULSAO E AGUA DE 2,3 M3 CADA, MISTURADOR TIPO PUGG-MILL A SER MONTADO SOBRE CAMINHAO                                                                                                                                                                                                                                                                                                                                ","UN    ",null,"665.336,65",null,"AS"]
["SINAPI-I 9912","SINAPI-I",9912,"USINA DE MISTURAS ASFALTICAS A QUENTE, MOVEL, TIPO CONTRA FLUXO, CAPACIDADE DE 40 A 80 T/H                                                                                                                                                                                                                                                                                                                                                                                                                ","UN    ",null,"2.300.000,00",null,"AS"]
["SINAPI-I 9921","SINAPI-I",9921,"USINA MISTURADORA DE SOLOS,  DOSADORES TRIPLOS, CALHA VIBRATORIA CAPACIDADE DE 200 A 500 T/H, POTENCIA DE 75 KW                                                                                                                                                                                                                                                                                                                                                                                           ","UN    ",null,"1.186.448,79",null,"AS"]
["SINAPI-I 21112","SINAPI-I",21112,"VALVULA DE DESCARGA EM METAL CROMADO PARA MICTORIO COM ACIONAMENTO POR PRESSAO E FECHAMENTO AUTOMATICO                                                                                                                                                                                                                                                                                                                                                                                                    ","UN    ",null,"220,87",null,"CR"]
[{"$f":"CONCATENAR","v":"SINAPI-I 10228"},"SINAPI-I",10228,"VALVULA DE DESCARGA METALICA, BASE 1 1/2 \" E ACABAMENTO METALICO CROMADO                                                                                                                                                                                                                                                                                                                                                                                                                                  ","UN    ",null,"256,59",null,"C "]
["SINAPI-I 11781","SINAPI-I",11781,"VALVULA DE DESCARGA METALICA, BASE 1 1/4 \" E ACABAMENTO METALICO CROMADO                                                                                                                                                                                                                                                                                                                                                                                                                                  ","UN    ",null,"207,87",null,"CR"]
["SINAPI-I 37588","SINAPI-I",37588,"VALVULA DE ESCOAMENTO PARA TANQUE, EM METAL CROMADO, 1.1/2 \", SEM LADRAO, COM TAMPAO PLASTICO                                                                                                                                                                                                                                                                                                                                                                                                             ","UN    ",null,"40,26",null,"CR"]
["SINAPI-I 11746","SINAPI-I",11746,"VALVULA DE ESFERA BRUTA EM BRONZE, BITOLA 1 \" (REF 1552-B)                                                                                                                                                                                                                                                                                                                                                                                                                                                ","UN    ",null,"68,90",null,"CR"]
["SINAPI-I 11751","SINAPI-I",11751,"VALVULA DE ESFERA BRUTA EM BRONZE, BITOLA 1 1/2 \" (REF 1552-B)                                                                                                                                                                                                                                                                                                                                                                                                                                            ","UN    ",null,"123,74",null,"CR"]
["SINAPI-I 11750","SINAPI-I",11750,"VALVULA DE ESFERA BRUTA EM BRONZE, BITOLA 1 1/4 \" (REF 1552-B)                                                                                                                                                                                                                                                                                                                                                                                                                                            ","UN    ",null,"102,69",null,"CR"]
["SINAPI-I 11748","SINAPI-I",11748,"VALVULA DE ESFERA BRUTA EM BRONZE, BITOLA 1/2 \" (REF 1552-B)                                                                                                                                                                                                                                                                                                                                                                                                                                              ","UN    ",null,"44,21",null,"CR"]
["SINAPI-I 11747","SINAPI-I",11747,"VALVULA DE ESFERA BRUTA EM BRONZE, BITOLA 2 \" (REF 1552-B)                                                                                                                                                                                                                                                                                                                                                                                                                                                ","UN    ",null,"190,82",null,"CR"]
["SINAPI-I 11749","SINAPI-I",11749,"VALVULA DE ESFERA BRUTA EM BRONZE, BITOLA 3/4 \" (REF 1552-B)                                                                                                                                                                                                                                                                                                                                                                                                                                              ","UN    ",null,"51,03",null,"CR"]
["SINAPI-I 10236","SINAPI-I",10236,"VALVULA DE RETENCAO DE BRONZE, PE COM CRIVOS, EXTREMIDADE COM ROSCA, DE 1 1/2\", PARA FUNDO DE POCO                                                                                                                                                                                                                                                                                                                                                                                                        ","UN    ",null,"132,34",null,"AS"]
["SINAPI-I 10233","SINAPI-I",10233,"VALVULA DE RETENCAO DE BRONZE, PE COM CRIVOS, EXTREMIDADE COM ROSCA, DE 1 1/4\", PARA FUNDO DE POCO                                                                                                                                                                                                                                                                                                                                                                                                        ","UN    ",null,"124,01",null,"AS"]
["SINAPI-I 10234","SINAPI-I",10234,"VALVULA DE RETENCAO DE BRONZE, PE COM CRIVOS, EXTREMIDADE COM ROSCA, DE 1\", PARA FUNDO DE POCO                                                                                                                                                                                                                                                                                                                                                                                                            ","UN    ",null,"78,12",null,"AS"]
["SINAPI-I 10231","SINAPI-I",10231,"VALVULA DE RETENCAO DE BRONZE, PE COM CRIVOS, EXTREMIDADE COM ROSCA, DE 2 1/2\", PARA FUNDO DE POCO                                                                                                                                                                                                                                                                                                                                                                                                        ","UN    ",null,"358,24",null,"AS"]
["SINAPI-I 10232","SINAPI-I",10232,"VALVULA DE RETENCAO DE BRONZE, PE COM CRIVOS, EXTREMIDADE COM ROSCA, DE 2\", PARA FUNDO DE POCO                                                                                                                                                                                                                                                                                                                                                                                                            ","UN    ",null,"200,46",null,"AS"]
["SINAPI-I 10229","SINAPI-I",10229,"VALVULA DE RETENCAO DE BRONZE, PE COM CRIVOS, EXTREMIDADE COM ROSCA, DE 3/4\", PARA FUNDO DE POCO                                                                                                                                                                                                                                                                                                                                                                                                          ","UN    ",null,"70,65",null,"AS"]
["SINAPI-I 10235","SINAPI-I",10235,"VALVULA DE RETENCAO DE BRONZE, PE COM CRIVOS, EXTREMIDADE COM ROSCA, DE 3\", PARA FUNDO DE POCO                                                                                                                                                                                                                                                                                                                                                                                                            ","UN    ",null,"491,10",null,"AS"]
["SINAPI-I 10230","SINAPI-I",10230,"VALVULA DE RETENCAO DE BRONZE, PE COM CRIVOS, EXTREMIDADE COM ROSCA, DE 4\", PARA FUNDO DE POCO                                                                                                                                                                                                                                                                                                                                                                                                            ","UN    ",null,"864,29",null,"AS"]
["SINAPI-I 10409","SINAPI-I",10409,"VALVULA DE RETENCAO HORIZONTAL, DE BRONZE (PN-25), 1 1/2\", 400 PSI, TAMPA DE PORCA DE UNIAO, EXTREMIDADES COM ROSCA                                                                                                                                                                                                                                                                                                                                                                                       ","UN    ",null,"256,77",null,"AS"]
["SINAPI-I 10411","SINAPI-I",10411,"VALVULA DE RETENCAO HORIZONTAL, DE BRONZE (PN-25), 1 1/4\", 400 PSI, TAMPA DE PORCA DE UNIAO, EXTREMIDADES COM ROSCA                                                                                                                                                                                                                                                                                                                                                                                       ","UN    ",null,"229,76",null,"AS"]
["SINAPI-I 10404","SINAPI-I",10404,"VALVULA DE RETENCAO HORIZONTAL, DE BRONZE (PN-25), 1/2\", 400 PSI, TAMPA DE PORCA DE UNIAO, EXTREMIDADES COM ROSCA                                                                                                                                                                                                                                                                                                                                                                                         ","UN    ",null,"93,18",null,"AS"]
["SINAPI-I 10410","SINAPI-I",10410,"VALVULA DE RETENCAO HORIZONTAL, DE BRONZE (PN-25), 1\", 400 PSI, TAMPA DE PORCA DE UNIAO, EXTREMIDADES COM ROSCA                                                                                                                                                                                                                                                                                                                                                                                           ","UN    ",null,"153,48",null,"AS"]
["SINAPI-I 10405","SINAPI-I",10405,"VALVULA DE RETENCAO HORIZONTAL, DE BRONZE (PN-25), 2 1/2\", 400 PSI, TAMPA DE PORCA DE UNIAO, EXTREMIDADES COM ROSCA                                                                                                                                                                                                                                                                                                                                                                                       ","UN    ",null,"514,44",null,"AS"]
["SINAPI-I 10408","SINAPI-I",10408,"VALVULA DE RETENCAO HORIZONTAL, DE BRONZE (PN-25), 2\", 400 PSI, TAMPA DE PORCA DE UNIAO, EXTREMIDADES COM ROSCA                                                                                                                                                                                                                                                                                                                                                                                           ","UN    ",null,"359,74",null,"AS"]
["SINAPI-I 10412","SINAPI-I",10412,"VALVULA DE RETENCAO HORIZONTAL, DE BRONZE (PN-25), 3/4\", 400 PSI, TAMPA DE PORCA DE UNIAO, EXTREMIDADES COM ROSCA                                                                                                                                                                                                                                                                                                                                                                                         ","UN    ",null,"112,92",null,"AS"]
["SINAPI-I 10406","SINAPI-I",10406,"VALVULA DE RETENCAO HORIZONTAL, DE BRONZE (PN-25), 3\", 400 PSI, TAMPA DE PORCA DE UNIAO, EXTREMIDADES COM ROSCA                                                                                                                                                                                                                                                                                                                                                                                           ","UN    ",null,"710,55",null,"AS"]
["SINAPI-I 10407","SINAPI-I",10407,"VALVULA DE RETENCAO HORIZONTAL, DE BRONZE (PN-25), 4\", 400 PSI, TAMPA DE PORCA DE UNIAO, EXTREMIDADES COM ROSCA                                                                                                                                                                                                                                                                                                                                                                                           ","UN    ",null,"1.102,07",null,"AS"]
["SINAPI-I 10416","SINAPI-I",10416,"VALVULA DE RETENCAO VERTICAL, DE BRONZE (PN-16), 1 1/2\", 200 PSI, EXTREMIDADES COM ROSCA                                                                                                                                                                                                                                                                                                                                                                                                                  ","UN    ",null,"136,70",null,"AS"]
["SINAPI-I 10419","SINAPI-I",10419,"VALVULA DE RETENCAO VERTICAL, DE BRONZE (PN-16), 1 1/4\", 200 PSI, EXTREMIDADES COM ROSCA                                                                                                                                                                                                                                                                                                                                                                                                                  ","UN    ",null,"118,65",null,"AS"]
["SINAPI-I 21092","SINAPI-I",21092,"VALVULA DE RETENCAO VERTICAL, DE BRONZE (PN-16), 1/2\", 200 PSI, EXTREMIDADES COM ROSCA                                                                                                                                                                                                                                                                                                                                                                                                                    ","UN    ",null,"67,83",null,"AS"]
["SINAPI-I 10418","SINAPI-I",10418,"VALVULA DE RETENCAO VERTICAL, DE BRONZE (PN-16), 1\", 200 PSI, EXTREMIDADES COM ROSCA                                                                                                                                                                                                                                                                                                                                                                                                                      ","UN    ",null,"79,09",null,"AS"]
["SINAPI-I 12657","SINAPI-I",12657,"VALVULA DE RETENCAO VERTICAL, DE BRONZE (PN-16), 2 1/2\", 200 PSI, EXTREMIDADES COM ROSCA                                                                                                                                                                                                                                                                                                                                                                                                                  ","UN    ",null,"319,16",null,"AS"]
["SINAPI-I 10417","SINAPI-I",10417,"VALVULA DE RETENCAO VERTICAL, DE BRONZE (PN-16), 2\", 200 PSI, EXTREMIDADES COM ROSCA                                                                                                                                                                                                                                                                                                                                                                                                                      ","UN    ",null,"199,17",null,"AS"]
["SINAPI-I 10413","SINAPI-I",10413,"VALVULA DE RETENCAO VERTICAL, DE BRONZE (PN-16), 3/4\", 200 PSI, EXTREMIDADES COM ROSCA                                                                                                                                                                                                                                                                                                                                                                                                                    ","UN    ",null,"72,39",null,"AS"]
["SINAPI-I 10414","SINAPI-I",10414,"VALVULA DE RETENCAO VERTICAL, DE BRONZE (PN-16), 3\", 200 PSI, EXTREMIDADES COM ROSCA                                                                                                                                                                                                                                                                                                                                                                                                                      ","UN    ",null,"435,84",null,"AS"]
["SINAPI-I 10415","SINAPI-I",10415,"VALVULA DE RETENCAO VERTICAL, DE BRONZE (PN-16), 4\", 200 PSI, EXTREMIDADES COM ROSCA                                                                                                                                                                                                                                                                                                                                                                                                                      ","UN    ",null,"756,42",null,"AS"]
["SINAPI-I 38643","SINAPI-I",38643,"VALVULA EM METAL CROMADO PARA LAVATORIO, 1 \" SEM LADRAO                                                                                                                                                                                                                                                                                                                                                                                                                                                   ","UN    ",null,"32,00",null,"CR"]
["SINAPI-I 6157","SINAPI-I",6157,"VALVULA EM METAL CROMADO PARA PIA AMERICANA 3.1/2 X 1.1/2 \"                                                                                                                                                                                                                                                                                                                                                                                                                                               ","UN    ",null,"43,71",null,"CR"]
["SINAPI-I 6158","SINAPI-I",6158,"VALVULA EM PLASTICO BRANCO PARA LAVATORIO 1 \", SEM UNHO, COM LADRAO                                                                                                                                                                                                                                                                                                                                                                                                                                       ","UN    ",null,"7,27",null,"CR"]
["SINAPI-I 6153","SINAPI-I",6153,"VALVULA EM PLASTICO BRANCO PARA TANQUE OU LAVATORIO 1 \", SEM UNHO E SEM LADRAO                                                                                                                                                                                                                                                                                                                                                                                                                            ","UN    ",null,"5,00",null,"CR"]
["SINAPI-I 6156","SINAPI-I",6156,"VALVULA EM PLASTICO BRANCO PARA TANQUE 1.1/4 \" X 1.1/2 \", SEM UNHO E SEM LADRAO                                                                                                                                                                                                                                                                                                                                                                                                                           ","UN    ",null,"6,24",null,"CR"]
["SINAPI-I 6154","SINAPI-I",6154,"VALVULA EM PLASTICO CROMADO PARA LAVATORIO 1 \", SEM UNHO, COM LADRAO                                                                                                                                                                                                                                                                                                                                                                                                                                      ","UN    ",null,"8,89",null,"CR"]
["SINAPI-I 6155","SINAPI-I",6155,"VALVULA EM PLASTICO CROMADO TIPO AMERICANA PARA PIA DE COZINHA 3.1/2 \" X 1.1/2 \", SEM ADAPTADOR                                                                                                                                                                                                                                                                                                                                                                                                           ","UN    ",null,"20,47",null,"CR"]
["SINAPI-I 43595","SINAPI-I",43595,"VARA FINA PARA CREMONA, EM FERRO ZINCADO BRANCO, COM DIAMETRO DE APROX 10 MM E COMPRIMENTO DE 1,20 M                                                                                                                                                                                                                                                                                                                                                                                                      ","UN    ",null,"20,48",null,"CR"]
["SINAPI-I 43596","SINAPI-I",43596,"VARA FINA PARA CREMONA, EM FERRO ZINCADO BRANCO, COM DIAMETRO DE APROX 10 MM E COMPRIMENTO DE 1,50 M                                                                                                                                                                                                                                                                                                                                                                                                      ","UN    ",null,"23,67",null,"CR"]
["SINAPI-I 38108","SINAPI-I",38108,"VARIADOR DE LUMINOSIDADE ROTATIVO (DIMMER) 127 V, 300 W (APENAS MODULO)                                                                                                                                                                                                                                                                                                                                                                                                                                   ","UN    ",null,"52,08",null,"CR"]
["SINAPI-I 38087","SINAPI-I",38087,"VARIADOR DE LUMINOSIDADE ROTATIVO (DIMMER) 127V, 300W, CONJUNTO MONTADO PARA EMBUTIR 4\" X 2\" (PLACA + SUPORTE + MODULO)                                                                                                                                                                                                                                                                                                                                                                                   ","UN    ",null,"66,98",null,"CR"]
["SINAPI-I 38109","SINAPI-I",38109,"VARIADOR DE LUMINOSIDADE ROTATIVO (DIMMER) 220 V, 600 W (APENAS MODULO)                                                                                                                                                                                                                                                                                                                                                                                                                                   ","UN    ",null,"83,23",null,"CR"]
["SINAPI-I 38088","SINAPI-I",38088,"VARIADOR DE LUMINOSIDADE ROTATIVO (DIMMER) 220V, 600W, CONJUNTO MONTADO PARA EMBUTIR 4\" X 2\" (PLACA + SUPORTE + MODULO)                                                                                                                                                                                                                                                                                                                                                                                   ","UN    ",null,"87,52",null,"CR"]
["SINAPI-I 38110","SINAPI-I",38110,"VARIADOR DE VELOCIDADE PARA VENTILADOR 127 V, 150 W (APENAS MODULO)                                                                                                                                                                                                                                                                                                                                                                                                                                       ","UN    ",null,"32,02",null,"CR"]
["SINAPI-I 38089","SINAPI-I",38089,"VARIADOR DE VELOCIDADE PARA VENTILADOR 127V, 150W + 2 INTERRUPTORES PARALELOS, PARA REVERSAO E LAMPADA, CONJUNTO MONTADO PARA EMBUTIR 4\" X 2\" (PLACA + SUPORTE + MODULOS)                                                                                                                                                                                                                                                                                                                                 ","UN    ",null,"55,79",null,"CR"]
["SINAPI-I 38111","SINAPI-I",38111,"VARIADOR DE VELOCIDADE PARA VENTILADOR 220 V, 250 W (APENAS MODULO)                                                                                                                                                                                                                                                                                                                                                                                                                                       ","UN    ",null,"35,80",null,"CR"]
["SINAPI-I 38090","SINAPI-I",38090,"VARIADOR DE VELOCIDADE PARA VENTILADOR 220V, 250W + 2 INTERRUPTORES PARALELOS, PARA REVERSAO E LAMPADA, CONJUNTO MONTADO PARA EMBUTIR 4\" X 2\" (PLACA + SUPORTE + MODULOS)                                                                                                                                                                                                                                                                                                                                 ","UN    ",null,"57,67",null,"CR"]
["SINAPI-I 13726","SINAPI-I",13726,"VASSOURA MECANICA REBOCAVEL COM ESCOVA CILINDRICA LARGURA UTIL DE VARRIMENTO = 2,44M                                                                                                                                                                                                                                                                                                                                                                                                                      ","UN    ",null,"70.306,12",null,"AS"]
["SINAPI-I 38400","SINAPI-I",38400,"VASSOURA 40 CM COM CABO                                                                                                                                                                                                                                                                                                                                                                                                                                                                                   ","UN    ",null,"21,12",null,"CR"]
["SINAPI-I 12627","SINAPI-I",12627,"VEDACAO DE CALHA, EM BORRACHA COR PRETA, MEDIDA ENTRE 119 E 170 MM, PARA DRENAGEM PLUVIAL PREDIAL                                                                                                                                                                                                                                                                                                                                                                                                         ","UN    ",null,"1,20",null,"CR"]
["SINAPI-I 39996","SINAPI-I",39996,"VERGALHAO ZINCADO ROSCA TOTAL, 1/4 \" (6,3 MM)                                                                                                                                                                                                                                                                                                                                                                                                                                                             ","M     ",null,"4,09",null,"CR"]
["SINAPI-I 10478","SINAPI-I",10478,"VERNIZ A BASE RESINA ALQUIDICA COM POLIURETANO PARA MADEIRA, COM FILTRO SOLAR, BRILHANTE, USO INTERNO E EXTERNO                                                                                                                                                                                                                                                                                                                                                                                           ","L     ",null,"36,12",null,"C "]
["SINAPI-I 10481","SINAPI-I",10481,"VERNIZ MARITIMO PREMIUM PARA MADEIRA, COM FILTRO SOLAR, BRILHANTE, USO INTERNO E EXTERNO                                                                                                                                                                                                                                                                                                                                                                                                                  ","L     ",null,"32,12",null,"CR"]
["SINAPI-I 10475","SINAPI-I",10475,"VERNIZ TIPO COPAL PARA MADEIRA, BRILHANTE, USO INTERNO                                                                                                                                                                                                                                                                                                                                                                                                                                                    ","L     ",null,"31,08",null,"CR"]
["SINAPI-I 4030","SINAPI-I",4030,"VEU DE POLIESTER PARA IMPERMEABILIZACAO                                                                                                                                                                                                                                                                                                                                                                                                                                                                   ","M2    ",null,"8,14",null,"AS"]
["SINAPI-I 4031","SINAPI-I",4031,"VEU DE VIDRO/VEU DE SUPERFICIE 30 A 35 G/M2                                                                                                                                                                                                                                                                                                                                                                                                                                                               ","M2    ",null,"38,27",null,"AS"]
["SINAPI-I 39399","SINAPI-I",39399,"VIBRADOR DE IMERSAO, COM PONTEIRA DE *35* MM, MANGOTE DE 5 M, SEM MOTOR                                                                                                                                                                                                                                                                                                                                                                                                                                   ","UN    ",null,"1.193,20",null,"AS"]
["SINAPI-I 39400","SINAPI-I",39400,"VIBRADOR DE IMERSAO, COM PONTEIRA DE *45* MM, MANGOTE DE 5 M, SEM MOTOR.                                                                                                                                                                                                                                                                                                                                                                                                                                  ","UN    ",null,"1.296,96",null,"AS"]
["SINAPI-I 39401","SINAPI-I",39401,"VIBRADOR DE IMERSAO, COM PONTEIRA DE *60* MM, MANGOTE DE 5 M, SEM MOTOR.                                                                                                                                                                                                                                                                                                                                                                                                                                  ","UN    ",null,"1.454,87",null,"AS"]
[{"$f":"CONCATENAR","v":"SINAPI-I 11652"},"SINAPI-I",11652,"VIBRADOR DE IMERSAO, DIAMETRO DA PONTEIRA DE *35* MM, COM MOTOR 4 TEMPOS A GASOLINA DE 5,5 HP (5,5 CV)                                                                                                                                                                                                                                                                                                                                                                                                    ","UN    ",null,"3.130,00",null,"AS"]
["SINAPI-I 13896","SINAPI-I",13896,"VIBRADOR DE IMERSAO, DIAMETRO DA PONTEIRA DE *45* MM, COM MOTOR ELETRICO TRIFASICO DE 2 HP (2 CV)                                                                                                                                                                                                                                                                                                                                                                                                         ","UN    ",null,"2.807,88",null,"AS"]
["SINAPI-I 13475","SINAPI-I",13475,"VIBRADOR DE IMERSAO, DIAMETRO DA PONTEIRA DE *45* MM, COM MOTOR 4 TEMPOS A GASOLINA DE 5,5 HP (5,5 CV)                                                                                                                                                                                                                                                                                                                                                                                                    ","UN    ",null,"3.420,34",null,"AS"]
["SINAPI-I 44491","SINAPI-I",44491,"VIBROACABADORA DE ASFALTO SOBRE ESTEIRAS, LARG. PAVIM. MAX. 8,00 M, POT. 100 KW/ 134 HP, CAP.  600 T/ H                                                                                                                                                                                                                                                                                                                                                                                                   ","UN    ",null,"3.712.276,56",null,"AS"]
["SINAPI-I 44470","SINAPI-I",44470,"VIBROACABADORA DE ASFALTO SOBRE ESTEIRAS, LARG. PAVIM. 2,13 M A 4,55 M, POT. 74 KW/ 100 HP, CAP. 400  T/ H                                                                                                                                                                                                                                                                                                                                                                                                ","UN    ",null,"1.562.825,34",null,"AS"]
["SINAPI-I 13476","SINAPI-I",13476,"VIBROACABADORA DE ASFALTO SOBRE ESTEIRAS, LARG. PAVIM. 2,60 M A 5,75 M, POT. 110 HP, CAP. 450 T/ H                                                                                                                                                                                                                                                                                                                                                                                                        ","UN    ",null,"1.574.150,28",null,"AS"]
["SINAPI-I 10488","SINAPI-I",10488,"VIBROACABADORA DE ASFALTO SOBRE ESTEIRAS, LARG. PAVIMENT. 1,90 A 5,3 M, POT. 78 KW/105 HP, CAP. 450 T/H                                                                                                                                                                                                                                                                                                                                                                                                   ","UN    ",null,"1.907.100,00",null,"AS"]
["SINAPI-I 13606","SINAPI-I",13606,"VIBROACABADORA DE ASFALTO SOBRE RODAS, LARGURA DE PAVIMENTACAO DE 1,70 A 4,20 M, POTENCIA 78 KW/105 HP, CAPACIDADE 300 T/H                                                                                                                                                                                                                                                                                                                                                                                ","UN    ",null,"1.689.663,32",null,"AS"]
["SINAPI-I 10489","SINAPI-I",10489,"VIDRACEIRO (HORISTA)                                                                                                                                                                                                                                                                                                                                                                                                                                                                                      ","H     ",null,"19,81",null,"CR"]
["SINAPI-I 41073","SINAPI-I",41073,"VIDRACEIRO (MENSALISTA)                                                                                                                                                                                                                                                                                                                                                                                                                                                                                   ","MES   ",null,"3.476,27",null,"CR"]
["SINAPI-I 34391","SINAPI-I",34391,"VIDRO COMUM LAMINADO LISO INCOLOR DUPLO, ESPESSURA TOTAL 8 MM (CADA CAMADA DE 4 MM) - COLOCADO                                                                                                                                                                                                                                                                                                                                                                                                            ","M2    ",null,"598,43",null,"CR"]
["SINAPI-I 10496","SINAPI-I",10496,"VIDRO COMUM LAMINADO, LISO, INCOLOR, DUPLO, ESPESSURA TOTAL 6 MM (CADA CAMADA E= 3 MM) - COLOCADO                                                                                                                                                                                                                                                                                                                                                                                                         ","M2    ",null,"520,83",null,"CR"]
["SINAPI-I 10497","SINAPI-I",10497,"VIDRO COMUM LAMINADO, LISO, INCOLOR, TRIPLO, ESPESSURA TOTAL 12 MM (CADA CAMADA E=  4 MM) - COLOCADO                                                                                                                                                                                                                                                                                                                                                                                                      ","M2    ",null,"1.354,16",null,"CR"]
["SINAPI-I 10504","SINAPI-I",10504,"VIDRO COMUM LAMINADO, LISO, INCOLOR, TRIPLO, ESPESSURA TOTAL 15 MM (CADA CAMADA E = 5 MM) - COLOCADO                                                                                                                                                                                                                                                                                                                                                                                                      ","M2    ",null,"1.583,33",null,"CR"]
["SINAPI-I 34390","SINAPI-I",34390,"VIDRO CRISTAL COLORIDO, 10 MM, PINTADO NA COR BRANCA                                                                                                                                                                                                                                                                                                                                                                                                                                                      ","M2    ",null,"466,66",null,"CR"]
["SINAPI-I 34389","SINAPI-I",34389,"VIDRO CRISTAL COLORIDO, 4 MM, PINTADO NA COR BRANCA                                                                                                                                                                                                                                                                                                                                                                                                                                                       ","M2    ",null,"145,83",null,"CR"]
["SINAPI-I 34388","SINAPI-I",34388,"VIDRO CRISTAL COLORIDO, 6 MM, PINTADO NA COR BRANCA                                                                                                                                                                                                                                                                                                                                                                                                                                                       ","M2    ",null,"207,27",null,"CR"]
["SINAPI-I 34387","SINAPI-I",34387,"VIDRO CRISTAL COLORIDO, 8 MM, PINTADO NA COR BRANCA                                                                                                                                                                                                                                                                                                                                                                                                                                                       ","M2    ",null,"336,45",null,"CR"]
["SINAPI-I 11188","SINAPI-I",11188,"VIDRO LISO FUME E = 4MM - SEM COLOCACAO                                                                                                                                                                                                                                                                                                                                                                                                                                                                   ","M2    ",null,"166,66",null,"CR"]
["SINAPI-I 11189","SINAPI-I",11189,"VIDRO LISO FUME E = 6MM - SEM COLOCACAO                                                                                                                                                                                                                                                                                                                                                                                                                                                                   ","M2    ",null,"250,00",null,"CR"]
["SINAPI-I 21107","SINAPI-I",21107,"VIDRO LISO FUME, E = 5 MM - SEM COLOCACAO                                                                                                                                                                                                                                                                                                                                                                                                                                                                 ","M2    ",null,"179,91",null,"CR"]
["SINAPI-I 34386","SINAPI-I",34386,"VIDRO LISO INCOLOR 10 MM - SEM COLOCACAO                                                                                                                                                                                                                                                                                                                                                                                                                                                                  ","M2    ",null,"312,50",null,"CR"]
["SINAPI-I 10490","SINAPI-I",10490,"VIDRO LISO INCOLOR 2 A 3 MM - SEM COLOCACAO                                                                                                                                                                                                                                                                                                                                                                                                                                                               ","M2    ",null,"109,37",null,"CR"]
["SINAPI-I 10492","SINAPI-I",10492,"VIDRO LISO INCOLOR 4MM - SEM COLOCACAO                                                                                                                                                                                                                                                                                                                                                                                                                                                                    ","M2    ",null,"125,00",null,"C "]
["SINAPI-I 10493","SINAPI-I",10493,"VIDRO LISO INCOLOR 5MM - SEM COLOCACAO                                                                                                                                                                                                                                                                                                                                                                                                                                                                    ","M2    ",null,"145,83",null,"CR"]
["SINAPI-I 10491","SINAPI-I",10491,"VIDRO LISO INCOLOR 6 MM - SEM COLOCACAO                                                                                                                                                                                                                                                                                                                                                                                                                                                                   ","M2    ",null,"177,08",null,"CR"]
["SINAPI-I 34385","SINAPI-I",34385,"VIDRO LISO INCOLOR 8MM  -  SEM COLOCACAO                                                                                                                                                                                                                                                                                                                                                                                                                                                                  ","M2    ",null,"258,33",null,"CR"]
["SINAPI-I 10499","SINAPI-I",10499,"VIDRO MARTELADO OU CANELADO, 4 MM - SEM COLOCACAO                                                                                                                                                                                                                                                                                                                                                                                                                                                         ","M2    ",null,"104,16",null,"CR"]
["SINAPI-I 34384","SINAPI-I",34384,"VIDRO PLANO ARAMADO E = 6 MM - SEM COLOCACAO                                                                                                                                                                                                                                                                                                                                                                                                                                                              ","M2    ",null,"312,50",null,"CR"]
["SINAPI-I 11185","SINAPI-I",11185,"VIDRO PLANO ARAMADO E = 7MM - SEM COLOCACAO                                                                                                                                                                                                                                                                                                                                                                                                                                                               ","M2    ",null,"322,91",null,"CR"]
["SINAPI-I 10507","SINAPI-I",10507,"VIDRO TEMPERADO INCOLOR E = 10 MM, SEM COLOCACAO                                                                                                                                                                                                                                                                                                                                                                                                                                                          ","M2    ",null,"323,13",null,"CR"]
["SINAPI-I 10505","SINAPI-I",10505,"VIDRO TEMPERADO INCOLOR E = 6 MM, SEM COLOCACAO                                                                                                                                                                                                                                                                                                                                                                                                                                                           ","M2    ",null,"190,67",null,"CR"]
["SINAPI-I 10506","SINAPI-I",10506,"VIDRO TEMPERADO INCOLOR E = 8 MM, SEM COLOCACAO                                                                                                                                                                                                                                                                                                                                                                                                                                                           ","M2    ",null,"248,90",null,"CR"]
["SINAPI-I 5031","SINAPI-I",5031,"VIDRO TEMPERADO INCOLOR PARA PORTA DE ABRIR, E = 10 MM (SEM FERRAGENS E SEM COLOCACAO)                                                                                                                                                                                                                                                                                                                                                                                                                    ","M2    ",null,"349,50",null,"C "]
["SINAPI-I 10502","SINAPI-I",10502,"VIDRO TEMPERADO VERDE E = 10 MM, SEM COLOCACAO                                                                                                                                                                                                                                                                                                                                                                                                                                                            ","M2    ",null,"407,25",null,"CR"]
["SINAPI-I 10501","SINAPI-I",10501,"VIDRO TEMPERADO VERDE E = 6 MM, SEM COLOCACAO                                                                                                                                                                                                                                                                                                                                                                                                                                                             ","M2    ",null,"230,08",null,"CR"]
["SINAPI-I 10503","SINAPI-I",10503,"VIDRO TEMPERADO VERDE E = 8 MM, SEM COLOCACAO                                                                                                                                                                                                                                                                                                                                                                                                                                                             ","M2    ",null,"310,84",null,"CR"]
["SINAPI-I 4500","SINAPI-I",4500,"VIGA *7,5 X 10* CM EM PINUS, MISTA OU EQUIVALENTE DA REGIAO - BRUTA                                                                                                                                                                                                                                                                                                                                                                                                                                       ","M     ",null,"16,54",null,"CR"]
["SINAPI-I 4448","SINAPI-I",4448,"VIGA *7,5 X 15 CM EM PINUS, MISTA OU EQUIVALENTE DA REGIAO - BRUTA                                                                                                                                                                                                                                                                                                                                                                                                                                        ","M     ",null,"22,72",null,"CR"]
["SINAPI-I 20213","SINAPI-I",20213,"VIGA APARELHADA *6 X 12* CM, EM MACARANDUBA/MASSARANDUBA, ANGELIM OU EQUIVALENTE DA REGIAO                                                                                                                                                                                                                                                                                                                                                                                                                ","M     ",null,"62,81",null,"CR"]
["SINAPI-I 20211","SINAPI-I",20211,"VIGA APARELHADA *6 X 16* CM, EM MACARANDUBA/MASSARANDUBA, ANGELIM OU EQUIVALENTE DA REGIAO                                                                                                                                                                                                                                                                                                                                                                                                                ","M     ",null,"83,17",null,"CR"]
["SINAPI-I 40270","SINAPI-I",40270,"VIGA DE ESCORAMAENTO H20, DE MADEIRA, PESO DE 5,00 A 5,20 KG/M, COM EXTREMIDADES PLASTICAS                                                                                                                                                                                                                                                                                                                                                                                                                ","M     ",null,"126,05",null,"AS"]
["SINAPI-I 4425","SINAPI-I",4425,"VIGA NAO APARELHADA *6 X 12* CM, EM MACARANDUBA/MASSARANDUBA, ANGELIM OU EQUIVALENTE DA REGIAO - BRUTA                                                                                                                                                                                                                                                                                                                                                                                                    ","M     ",null,"68,74",null,"CR"]
["SINAPI-I 4472","SINAPI-I",4472,"VIGA NAO APARELHADA *6 X 16* CM, EM MACARANDUBA/MASSARANDUBA, ANGELIM OU EQUIVALENTE DA REGIAO - BRUTA                                                                                                                                                                                                                                                                                                                                                                                                    ","M     ",null,"85,88",null,"CR"]
["SINAPI-I 35272","SINAPI-I",35272,"VIGA NAO APARELHADA *6 X 20* CM, EM MACARANDUBA/MASSARANDUBA, ANGELIM OU EQUIVALENTE DA REGIAO - BRUTA                                                                                                                                                                                                                                                                                                                                                                                                    ","M     ",null,"124,14",null,"CR"]
["SINAPI-I 4481","SINAPI-I",4481,"VIGA NAO APARELHADA *8 X 16* CM EM MACARANDUBA/MASSARANDUBA, ANGELIM OU EQUIVALENTE DA REGIAO - BRUTA                                                                                                                                                                                                                                                                                                                                                                                                     ","M     ",null,"132,88",null,"CR"]
["SINAPI-I 34345","SINAPI-I",34345,"VIGIA DIURNO (HORISTA)                                                                                                                                                                                                                                                                                                                                                                                                                                                                                    ","H     ",null,"18,45",null,"CR"]
["SINAPI-I 41096","SINAPI-I",41096,"VIGIA DIURNO (MENSALISTA)                                                                                                                                                                                                                                                                                                                                                                                                                                                                                 ","MES   ",null,"3.239,00",null,"CR"]
["SINAPI-I 41776","SINAPI-I",41776,"VIGIA NOTURNO, HORA EFETIVAMENTE TRABALHADA DE 22 H AS 5 H (COM ADICIONAL NOTURNO)                                                                                                                                                                                                                                                                                                                                                                                                                        ","H     ",null,"25,33",null,"CR"]
["Composição COMP-07s","Composição","COMP-07s","COMPACTAÇÃO DE CAMADA FINAL DE ATERRO DE ROCHA, INCLUSIVE ESPALHAMENTO E TRANSPORTE, EXCLUSIVE FORNECIMENTO DO INSUMO - REF. SICRO COD. 5502822","M³",null,19.826111999999998,"Composição -  "]
["Composição ","Composição"]
["Composição COMP-08s","Composição","COMP-08s","SUB-BASE DE SEIXO BRUTO, EXCLUSIVE INSUMO E INCLUSIVE TRANSPORTE - REF. SICRO COD. 4011279","M³",null,22.146034]
["Composição ","Composição"]
["Composição COMP-09s","Composição","COMP-09s","BASE DE BRITA GRADUADA COM BRITA COMERCIAL, EXCLUSIVE INSUMO, INCLUSIVE TRANSPORTE - REF. SICRO COD. 4011276","M³",null,69.520075000000006]
["Composição COMP-10s","Composição","COMP-10s","FORNECIMENTO DE BRITA GRADUADA COM BRITA COMERCIAL - REF. SICRO COD. 4011276","M³",null,94.12]
["Composição COMP-11s","Composição","COMP-11s","FORNECIMENTO DE EMULSÃO ASFÁLTICA PARA IMPRIMAÇÃO - REF. SICRO COD. 4011352 - TAXA 1,00 L/M² - ICMS 17,00%, PIS 0,65% e COFINS 3,00%","M²",null,3.44]
["Composição COMP-12s","Composição","COMP-12s","TRANSPORTE DE EMULSÃO ASFÁLTICA EAI","T",null,366.8]
["Composição COMP-13s","Composição","COMP-13s","FORNECIMENTO DE EMULSÃO ASFÁLTICA RR-1C - REF. SICRO COD. 4011353 - TAXA 0,40 L/M² - ICMS 17,00%, PIS 0,65% e COFINS 3,00%","M²",null,1.2]
["Composição COMP-14s","Composição","COMP-14s","TRANSPORTE DA EMULSÃO ASFÁLTICA RR-1C","T",null,366.8]
["Composição COMP-15s","Composição","COMP-15s","CONCRETO ASFÁLTICO - FAIXA C - MASSA COMERCIAL, INCLUSIVE TRANSPORTE - REF. SICRO COD. 4011464","T",null,50.837496000000002]
["Composição COMP-16s","Composição","COMP-16s","FORNECIMENTO DE MASSA ASFÁLTICA COMERCIAL, EXCLUSIVE CAP 50/70 - REF. SICRO COD 4011464","T",null,310]
["Composição COMP-17s","Composição","COMP-17s","FORNECIMENTO DE CIMENTO ASFALTICO CAP 50/70 - TEOR 5,60%","T",null,4114.43]
["Composição COMP-18s","Composição","COMP-18s","TRANSPORTE DO CIMENTO ASFALTICO CAP 50/70 ","T",null,274.08999999999997]
["SICRO 4016096","SICRO",4016096,"ESCAVAÇÃO E CARGA DE MATERIAL DE JAZIDA COM ESCAVADEIRA HIDRÁULICA DE 1,56 M³","M³",null,1.49,"SICRO -  "]
[{"$f":"CONCATENAR","v":"SICRO 4413942"},"SICRO",4413942,"ESPALHAMENTO DE MATERIAL EM BOTA-FORA","M³",null,1.76]
["SICRO 4915768","SICRO","4915768","CORTE E REMOÇÃO DE ÁRVORES","M³",null,14.32]
["SICRO 5501700","SICRO",5501700,"DESMATAMENTO, DESTOCAMENTO E LIMPEZA DE ÁREA COM ÁRVORES DE DIÂMETRO ATÉ 0,15 M","M²",null,0.53]
["SICRO 5502135","SICRO",5502135,"ESCAVAÇÃO, CARGA E TRANSPORTE DE MATERIAL DE 1ª CATEGORIA - DMT DE 50 A 200 M - CAMINHO DE SERVIÇO EM REVESTIMENTO PRIMÁRIO - COM ESCAVADEIRA E CAMINHÃO BASCULANTE DE 14 M³","M³",null,5.26]
["SICRO 5502136","SICRO",5502136,"ESCAVAÇÃO, CARGA E TRANSPORTE DE MATERIAL DE 1ª CATEGORIA - DMT DE 200 A 400 M - CAMINHO DE SERVIÇO EM REVESTIMENTO PRIMÁRIO - COM ESCAVADEIRA E CAMINHÃO BASCULANTE DE 14 M³","M³",null,5.97]
["SICRO 5502137","SICRO",5502137,"ESCAVAÇÃO, CARGA E TRANSPORTE DE MATERIAL DE 1ª CATEGORIA - DMT DE 400 A 600 M - CAMINHO DE SERVIÇO EM REVESTIMENTO PRIMÁRIO - COM ESCAVADEIRA E CAMINHÃO BASCULANTE DE 14 M³","M³",null,6.19]
["SICRO 5502138","SICRO",5502138,"ESCAVAÇÃO, CARGA E TRANSPORTE DE MATERIAL DE 1ª CATEGORIA - DMT DE 600 A 800 M - CAMINHO DE SERVIÇO EM REVESTIMENTO PRIMÁRIO - COM ESCAVADEIRA E CAMINHÃO BASCULANTE DE 14 M³","M³",null,6.4]
["SICRO 5502139","SICRO",5502139,"ESCAVAÇÃO, CARGA E TRANSPORTE DE MATERIAL DE 1ª CATEGORIA - DMT DE 800 A 1.000 M - CAMINHO DE SERVIÇO EM REVESTIMENTO PRIMÁRIO - COM ESCAVADEIRA E CAMINHÃO BASCULANTE DE 14 M³","M³",null,6.59]
["SICRO 5502140","SICRO",5502140,"ESCAVAÇÃO, CARGA E TRANSPORTE DE MATERIAL DE 1ª CATEGORIA - DMT DE 1.000 A 1.200 M - CAMINHO DE SERVIÇO EM REVESTIMENTO PRIMÁRIO - COM ESCAVADEIRA E CAMINHÃO BASCULANTE DE 14 M³","M³",null,6.73]
["SICRO 5502141","SICRO",5502141,"ESCAVAÇÃO, CARGA E TRANSPORTE DE MATERIAL DE 1ª CATEGORIA - DMT DE 1.200 A 1.400 M - CAMINHO DE SERVIÇO EM REVESTIMENTO PRIMÁRIO - COM ESCAVADEIRA E CAMINHÃO BASCULANTE DE 14 M³","M³",null,7.3]
["SICRO 5502142","SICRO",5502142,"ESCAVAÇÃO, CARGA E TRANSPORTE DE MATERIAL DE 1ª CATEGORIA - DMT DE 1.400 A 1.600 M - CAMINHO DE SERVIÇO EM REVESTIMENTO PRIMÁRIO - COM ESCAVADEIRA E CAMINHÃO BASCULANTE DE 14 M³","M³",null,7.49]
["SICRO 5502143","SICRO",5502143,"ESCAVAÇÃO, CARGA E TRANSPORTE DE MATERIAL DE 1ª CATEGORIA - DMT DE 1.600 A 1.800 M - CAMINHO DE SERVIÇO EM REVESTIMENTO PRIMÁRIO - COM ESCAVADEIRA E CAMINHÃO BASCULANTE DE 14 M³","M³",null,7.67]
["SICRO 5502144","SICRO",5502144,"ESCAVAÇÃO, CARGA E TRANSPORTE DE MATERIAL DE 1ª CATEGORIA - DMT DE 1.800 A 2.000 M - CAMINHO DE SERVIÇO EM REVESTIMENTO PRIMÁRIO - COM ESCAVADEIRA E CAMINHÃO BASCULANTE DE 14 M³","M³",null,7.8]
["SICRO 5502145","SICRO",5502145,"ESCAVAÇÃO, CARGA E TRANSPORTE DE MATERIAL DE 1ª CATEGORIA - DMT DE 2.000 A 2.500 M - CAMINHO DE SERVIÇO EM REVESTIMENTO PRIMÁRIO - COM ESCAVADEIRA E CAMINHÃO BASCULANTE DE 14 M³","M³",null,8.1199999999999992]
["SICRO 5502146","SICRO",5502146,"ESCAVAÇÃO, CARGA E TRANSPORTE DE MATERIAL DE 1ª CATEGORIA - DMT DE 2.500 A 3.000 M - CAMINHO DE SERVIÇO EM REVESTIMENTO PRIMÁRIO - COM ESCAVADEIRA E CAMINHÃO BASCULANTE DE 14 M³","M³",null,9.01]
["SICRO 5502170","SICRO",5502170,"ESCAVAÇÃO, CARGA E TRANSPORTE DE MATERIAL DE 1ª CATEGORIA - DMT DE 1.800 A 2.000 M - CAMINHO DE SERVIÇO PAVIMENTADO - COM ESCAVADEIRA E CAMINHÃO BASCULANTE DE 14 M³","M³",null,7.44]
["SICRO 5502768","SICRO",5502768,"ESCAVAÇÃO, CARGA E TRANSPORTE DE MATERIAL DE 3ª CATEGORIA - DMT DE 50 A 200 M - CAMINHO DE SERVIÇO EM REVESTIMENTO PRIMÁRIO - COM CAMINHÃO BASCULANTE DE 12 M³","M³",null,40.32]
["SICRO 5502769","SICRO",5502769,"ESCAVAÇÃO, CARGA E TRANSPORTE DE MATERIAL DE 3ª CATEGORIA - DMT DE 200 A 400 M - CAMINHO DE SERVIÇO EM REVESTIMENTO PRIMÁRIO - COM CAMINHÃO BASCULANTE DE 12 M³","M³",null,40.770000000000003]
["SICRO 5502770","SICRO",5502770,"ESCAVAÇÃO, CARGA E TRANSPORTE DE MATERIAL DE 3ª CATEGORIA - DMT DE 400 A 600 M - CAMINHO DE SERVIÇO EM REVESTIMENTO PRIMÁRIO - COM CAMINHÃO BASCULANTE DE 12 M³","M³",null,41.23]
["SICRO 5502771","SICRO",5502771,"ESCAVAÇÃO, CARGA E TRANSPORTE DE MATERIAL DE 3ª CATEGORIA - DMT DE 600 A 800 M - CAMINHO DE SERVIÇO EM REVESTIMENTO PRIMÁRIO - COM CAMINHÃO BASCULANTE DE 12 M³","M³",null,43.22]
["SICRO 5502772","SICRO",5502772,"ESCAVAÇÃO, CARGA E TRANSPORTE DE MATERIAL DE 3ª CATEGORIA - DMT DE 800 A 1.000 M - CAMINHO DE SERVIÇO EM REVESTIMENTO PRIMÁRIO - COM CAMINHÃO BASCULANTE DE 12 M³","M³",null,43.52]
["SICRO 5502773","SICRO","5502773","ESCAVAÇÃO, CARGA E TRANSPORTE DE MATERIAL DE 3ª CATEGORIA - DMT DE 1.000 A 1.200 M - CAMINHO DE SERVIÇO EM REVESTIMENTO PRIMÁRIO - COM CAMINHÃO BASCULANTE DE 12 M³","M³",null,43.81]
["SICRO 5502774","SICRO",5502774,"ESCAVAÇÃO, CARGA E TRANSPORTE DE MATERIAL DE 3ª CATEGORIA - DMT DE 1.200 A 1.400 M - CAMINHO DE SERVIÇO EM REVESTIMENTO PRIMÁRIO - COM CAMINHÃO BASCULANTE DE 12 M³","M³",null,44.1]
["SICRO 5502775","SICRO",5502775,"ESCAVAÇÃO, CARGA E TRANSPORTE DE MATERIAL DE 3ª CATEGORIA - DMT DE 1.400 A 1.600 M - CAMINHO DE SERVIÇO EM REVESTIMENTO PRIMÁRIO - COM CAMINHÃO BASCULANTE DE 12 M³","M³",null,44.39]
["SICRO 5502776","SICRO",5502776,"ESCAVAÇÃO, CARGA E TRANSPORTE DE MATERIAL DE 3ª CATEGORIA - DMT DE 1.600 A 1.800 M - CAMINHO DE SERVIÇO EM REVESTIMENTO PRIMÁRIO - COM CAMINHÃO BASCULANTE DE 12 M³","M³",null,44.68]
["SICRO 5502777","SICRO",5502777,"ESCAVAÇÃO, CARGA E TRANSPORTE DE MATERIAL DE 3ª CATEGORIA - DMT DE 1.800 A 2.000 M - CAMINHO DE SERVIÇO EM REVESTIMENTO PRIMÁRIO - COM CAMINHÃO BASCULANTE DE 12 M³","M³",null,44.97]
["SICRO 5502778","SICRO",5502778,"ESCAVAÇÃO, CARGA E TRANSPORTE DE MATERIAL DE 3ª CATEGORIA - DMT DE 2.000 A 2.500 M - CAMINHO DE SERVIÇO EM REVESTIMENTO PRIMÁRIO - COM CAMINHÃO BASCULANTE DE 12 M³","M³",null,45.56]
["SICRO 5502779","SICRO",5502779,"ESCAVAÇÃO, CARGA E TRANSPORTE DE MATERIAL DE 3ª CATEGORIA - DMT DE 2.500 A 3.000 M - CAMINHO DE SERVIÇO EM REVESTIMENTO PRIMÁRIO - COM CAMINHÃO BASCULANTE DE 12 M³","M³",null,48.07]
["SICRO 5502798","SICRO",5502798,"ESCAVAÇÃO, CARGA E TRANSPORTE DE MATERIAL DE 3ª CATEGORIA - DMT DE 800 A 1.000 M - CAMINHO DE SERVIÇO PAVIMENTADO - COM CAMINHÃO BASCULANTE DE 12 M³","M³",null,41.49]
["SICRO 5502835","SICRO","5502835","ESCAVAÇÃO, CARGA E TRANSPORTE DE MATERIAL DE 1ª CATEGORIA NA DISTÂNCIA DE 3.000 M - CAMINHO DE SERVIÇO EM REVESTIMENTO PRIMÁRIO - COM ESCAVADEIRA E CAMINHÃO BASCULANTE DE 14 M³","M³",null,9.2899999999999991]
["SICRO 5502836","SICRO",5502836,"ESCAVAÇÃO, CARGA E TRANSPORTE DE MATERIAL DE 1ª CATEGORIA NA DISTÂNCIA DE 3.000 M - CAMINHO DE SERVIÇO PAVIMENTADO - COM ESCAVADEIRA E CAMINHÃO BASCULANTE DE 14 M³","M³",null,8.69]
["SICRO 5502978","SICRO",5502978,"COMPACTAÇÃO DE ATERROS A 100% DO PROCTOR NORMAL","M³",null,4.95]
["SICRO 5502985","SICRO","5502985","LIMPEZA MECANIZADA DA CAMADA VEGETAL","M²",null,0.5]
["SICRO 5503041","SICRO",5503041,"COMPACTAÇÃO DE ATERROS A 100% DO PROCTOR INTERMEDIÁRIO","M³",null,8.49]
["SICRO 5914351","SICRO",5914351,"CARGA, MANOBRA E DESCARGA DE AGREGADOS OU SOLOS EM CAMINHÃO BASCULANTE DE 14 M³ - CARGA COM CARREGADEIRA DE 3,40 M³ E DESCARGA LIVRE","T",null,2.61]
["SICRO 5914359","SICRO",5914359,"TRANSPORTE COM CAMINHÃO BASCULANTE DE 10 M³ - RODOVIA EM LEITO NATURAL","TKM",null,1.21]
["SICRO 5914374","SICRO",5914374,"TRANSPORTE COM CAMINHÃO BASCULANTE DE 10 M³ - RODOVIA EM REVESTIMENTO PRIMÁRIO","TKM",null,0.97]
["SICRO 5914389","SICRO","5914389","TRANSPORTE COM CAMINHÃO BASCULANTE DE 10 M³ - RODOVIA PAVIMENTADA","TKM",null,0.78]
["SICRO 5915320","SICRO",5915320,"TRANSPORTE COM CAMINHÃO BASCULANTE DE 14 M³ - RODOVIA EM REVESTIMENTO PRIMÁRIO","TKM",null,0.71]
["SICRO 5915407","SICRO",5915407,"CARGA, MANOBRA E DESCARGA DE AGREGADOS OU SOLOS EM CAMINHÃO BASCULANTE DE 10 M³ - CARGA COM CARREGADEIRA DE 3,40 M³ E DESCARGA LIVRE","T",null,2.69]
["SICRO E9672","SICRO","E9672","CAMINHÃO BASCULANTE PARA ROCHA COM CAPACIDADE DE 12 M³ - 188 KW","CHP",null,0]
["SICRO E9672a","SICRO","E9672a","CAMINHÃO BASCULANTE PARA ROCHA COM CAPACIDADE DE 12 M³ - 188 KW","CHI",null,0]
["SICRO E9117","SICRO","E9117","CARREGADEIRA DE PNEUS PARA ROCHA COM CAPACIDADE DE 2,50 M³ - 105 KW","CHP",null,0]
["SICRO E9117a","SICRO","E9117a","CARREGADEIRA DE PNEUS PARA ROCHA COM CAPACIDADE DE 2,50 M³ - 105 KW","CHI",null,0]
["SICRO E9540","SICRO","E9540","TRATOR SOBRE ESTEIRAS COM LÂMINA - 127 KW","CHP",null,0]
["SICRO E9540a","SICRO","E9540a","TRATOR SOBRE ESTEIRAS COM LÂMINA - 127 KW","CHI",null,0]
["SICRO ","SICRO",null,null,"-",null,0]
["SICRO ","SICRO",null,null,"-",null,0]
["SICRO 4011209","SICRO",4011209,"REGULARIZAÇÃO DO SUBLEITO","M²",null,1.1499999999999999]
["SICRO 4011276","SICRO",4011276,"BASE OU SUB-BASE DE BRITA GRADUADA COM BRITA COMERCIAL","M³",null,213.09]
["SICRO 4011279","SICRO",4011279,"BASE OU SUB-BASE DE MACADAME SECO COM BRITA COMERCIAL","M³",null,182.05]
["SICRO 4011352","SICRO","4011352","IMPRIMAÇÃO COM EMULSÃO ASFÁLTICA","M²",null,0.4]
["SICRO 4011353","SICRO","4011353","PINTURA DE LIGAÇÃO","M²",null,0.28000000000000003]
["SICRO 4011463","SICRO","4011463","CONCRETO ASFÁLTICO - FAIXA C - AREIA E BRITA COMERCIAIS","T",null,196.15]
["SICRO 4011464","SICRO",4011464,"CONCRETO ASFÁLTICO - FAIXA C - MASSA COMERCIAL","T",null,19.170000000000002]
["SICRO 4011466","SICRO","4011466","CONCRETO ASFÁLTICO COM ASFALTO POLÍMERO - FAIXA C - AREIA E BRITA COMERCIAIS","T",null,202.04]
["SICRO ","SICRO"]
["SICRO 4915667","SICRO",4915667,"REMOÇÃO MECANIZADA DE REVESTIMENTO ASFÁLTICO","M³",null,12.11]
["SICRO 4915669","SICRO",4915669,"REMOÇÃO MECANIZADA DE CAMADA GRANULAR DO PAVIMENTO","M³",null,7.58]
["SICRO 5914612","SICRO",5914612,"TRANSPORTE DE MISTURA BETUMINOSA A QUENTE COM CAMINHÃO COM CAÇAMBA TÉRMICA DE 6 M³ - RODOVIA PAVIMENTADA","TKM",null,1.23]
["SICRO 5914622","SICRO",5914622,"TRANSPORTE DE MATERIAL BETUMINOSO COM CAMINHÃO TANQUE DISTRIBUIDOR - RODOVIA PAVIMENTADA","TKM",null,1.78]
["SICRO 5915321","SICRO","5915321","TRANSPORTE COM CAMINHÃO BASCULANTE DE 14 M³ - RODOVIA PAVIMENTADA","TKM",null,0.56999999999999995]
["SICRO ","SICRO",null,null,"-",null,0.78]
["SICRO ","SICRO",null,null,"-",null,0.97]
[{"$f":"CONCATENAR","v":"SICRO 4805757"},"SICRO",4805757,"ESCAVAÇÃO MECÂNICA DE VALA EM MATERIAL DE 1ª CATEGORIA","M³",null,7.03]
["SICRO 4805765","SICRO",4805765,"ESCAVAÇÃO DE VALA EM MATERIAL DE 3ª CATEGORIA","M³",null,185.86]
["SICRO 4815671","SICRO",4815671,"REATERRO E COMPACTAÇÃO COM SOQUETE VIBRATÓRIO","M³",null,16.989999999999998]
["SICRO 0705225","SICRO","0705225","BOCA DE BSCC 1,50 X 1,50 M - ESCONSIDADE 0° - AREIA E BRITA COMERCIAIS","UN",null,11222.67]
["SICRO 0705233","SICRO","0705233","BOCA DE BSCC 2,00 X 2,00 M - ESCONSIDADE 0° - AREIA E BRITA COMERCIAIS","UN",null,17499.07]
["SICRO 0705235","SICRO","0705235","BOCA DE BSCC 2,00 X 2,00 M - ESCONSIDADE 15° - AREIA E BRITA COMERCIAIS","UN",null,17970.45]
["SICRO 0705237","SICRO","0705237","BOCA DE BSCC 2,00 X 2,00 M - ESCONSIDADE 30° - AREIA E BRITA COMERCIAIS","UN",null,19453.52]
["SICRO 0705239","SICRO","0705239","BOCA DE BSCC 2,00 X 2,00 M - ESCONSIDADE 45° - AREIA E BRITA COMERCIAIS","UN",null,24851.75]
["SICRO 0705241","SICRO","0705241","BOCA DE BSCC 2,50 X 2,50 M - ESCONSIDADE 0° - AREIA E BRITA COMERCIAIS","UN",null,23663.759999999998]
["SICRO 0705243","SICRO","0705243","BOCA DE BSCC 2,50 X 2,50 M - ESCONSIDADE 15° - AREIA E BRITA COMERCIAIS","UN",null,25077.69]
["SICRO 0705249","SICRO","0705249","BOCA DE BSCC 3,00 X 3,00 M - ESCONSIDADE 0° - AREIA E BRITA COMERCIAIS","UN",null,33639.61]
["SICRO 0705251","SICRO","0705251","BOCA DE BSCC 3,00 X 3,00 M - ESCONSIDADE 15° - AREIA E BRITA COMERCIAIS","UN",null,35601.1]
["SICRO 0705253","SICRO","0705253","BOCA DE BSCC 3,00 X 3,00 M - ESCONSIDADE 30° - AREIA E BRITA COMERCIAIS","UN",null,38945.629999999997]
["SICRO 0705314","SICRO","0705314","BOCA DE BDCC 1,50 X 1,50 M - ESCONSIDADE 0° - AREIA E BRITA COMERCIAIS","UN",null,13107.58]
["SICRO 0705316","SICRO","0705316","BOCA DE BDCC 1,50 X 1,50 M - ESCONSIDADE 15° - AREIA E BRITA COMERCIAIS","UN",null,14373.59]
["SICRO 0705322","SICRO","0705322","BOCA DE BDCC 2,00 X 2,00 M - ESCONSIDADE 0° - AREIA E BRITA COMERCIAIS","UN",null,20316.849999999999]
["SICRO 0705338","SICRO","0705338","BOCA DE BDCC 3,00 X 3,00 M - ESCONSIDADE 0° - AREIA E BRITA COMERCIAIS","UN",null,41106.01]
["SICRO 0705340","SICRO","0705340","BOCA DE BDCC 3,00 X 3,00 M - ESCONSIDADE 15° - AREIA E BRITA COMERCIAIS","UN",null,44306.61]
["SICRO 0705344","SICRO","0705344","BOCA DE BDCC 3,00 X 3,00 M - ESCONSIDADE 45° - AREIA E BRITA COMERCIAIS","UN",null,63732.47]
["SICRO 0705427","SICRO","0705427","BOCA DE BTCC 3,00 X 3,00 M - ESCONSIDADE 0° - AREIA E BRITA COMERCIAIS","UN",null,49946.67]
["SICRO 0705429","SICRO","0705429","BOCA DE BTCC 3,00 X 3,00 M - ESCONSIDADE 15° - AREIA E BRITA COMERCIAIS","UN",null,51674.52]
["SICRO 0705431","SICRO","0705431","BOCA DE BTCC 3,00 X 3,00 M - ESCONSIDADE 30° - AREIA E BRITA COMERCIAIS","UN",null,62206.400000000001]
["SICRO 0705433","SICRO","0705433","BOCA DE BTCC 3,00 X 3,00 M - ESCONSIDADE 45° - AREIA E BRITA COMERCIAIS","UN",null,78891.3]
["SICRO 0804021","SICRO","0804021","CORPO DE BSTC D = 0,60 M PA1 - AREIA, BRITA E PEDRA DE MÃO COMERCIAIS","M",null,393.41]
["SICRO 0804023","SICRO","0804023","CORPO DE BSTC D = 0,60 M PA2 - AREIA, BRITA E PEDRA DE MÃO COMERCIAIS","M",null,416.11]
["SICRO 0804031","SICRO","0804031","CORPO DE BSTC D = 0,80 M PA2 - AREIA, BRITA E PEDRA DE MÃO COMERCIAIS","M",null,618.72]
["SICRO 0804039","SICRO","0804039","CORPO DE BSTC D = 1,00 M PA2 - AREIA, BRITA E PEDRA DE MÃO COMERCIAIS","M",null,834]
["SICRO 0804047","SICRO","0804047","CORPO DE BSTC D = 1,20 M PA2 - AREIA, BRITA E PEDRA DE MÃO COMERCIAIS","M",null,1078.44]
["SICRO 0804055","SICRO","0804055","CORPO DE BSTC D = 1,50 M PA2 - AREIA, BRITA E PEDRA DE MÃO COMERCIAIS","M",null,1628.44]
["SICRO 0804061","SICRO","0804061","BOCA DE BSTC D = 0,40 M - ESCONSIDADE 0° - AREIA E BRITA COMERCIAIS - ALAS RETAS","UN",null,358.27]
["SICRO 0804067","SICRO","0804067","BOCA DE BSTC D = 0,40 M - ESCONSIDADE 15° - AREIA E BRITA COMERCIAIS - ALAS RETAS","UN",null,361.19]
["SICRO 0804073","SICRO","0804073","BOCA DE BSTC D = 0,40 M - ESCONSIDADE 30° - AREIA E BRITA COMERCIAIS - ALAS RETAS","UN",null,372.31]
["SICRO 0804079","SICRO","0804079","BOCA DE BSTC D = 0,40 M - ESCONSIDADE 45° - AREIA E BRITA COMERCIAIS - ALAS RETAS","UN",null,400.22]
["SICRO 0804183","SICRO","0804183","CORPO DE BDTC D = 0,80 M PA2 - AREIA, BRITA E PEDRA DE MÃO COMERCIAIS","M",null,1186.3499999999999]
["SICRO 0804191","SICRO","0804191","CORPO DE BDTC D = 1,00 M PA2 - AREIA, BRITA E PEDRA DE MÃO COMERCIAIS","M",null,1617.45]
["SICRO 0804199","SICRO","0804199","CORPO DE BDTC D = 1,20 M PA2 - AREIA, BRITA E PEDRA DE MÃO COMERCIAIS","M",null,2109.23]
["SICRO 0804207","SICRO","0804207","CORPO DE BDTC D = 1,50 M PA2 - AREIA, BRITA E PEDRA DE MÃO COMERCIAIS","M",null,3203.5]
["SICRO 0804213","SICRO","0804213","BOCA DE BDTC D = 0,80 M - ESCONSIDADE 0° - AREIA E BRITA COMERCIAIS - ALAS RETAS","UN",null,1486.37]
["SICRO 0804225","SICRO","0804225","BOCA DE BDTC D = 0,80 M - ESCONSIDADE 30° - AREIA E BRITA COMERCIAIS - ALAS RETAS","UN",null,1574]
["SICRO 0804303","SICRO","0804303","CORPO DE BTTC D = 1,20 M PA2 - AREIA, BRITA E PEDRA DE MÃO COMERCIAIS","M",null,3139.63]
["SICRO 0804377","SICRO","0804377","BOCA DE BSTC D = 0,60 M - ESCONSIDADE 0° - AREIA E BRITA COMERCIAIS - ALAS ESCONSAS","UN",null,1064.73]
["SICRO 0804379","SICRO","0804379","BOCA DE BSTC D = 0,60 M - ESCONSIDADE 15° - AREIA E BRITA COMERCIAIS - ALAS ESCONSAS","UN",null,902.13]
["SICRO 0804381","SICRO","0804381","BOCA DE BSTC D = 0,60 M - ESCONSIDADE 30° - AREIA E BRITA COMERCIAIS - ALAS ESCONSAS","UN",null,1259.26]
["SICRO 0804383","SICRO","0804383","BOCA DE BSTC D = 0,60 M - ESCONSIDADE 45° - AREIA E BRITA COMERCIAIS - ALAS ESCONSAS","UN",null,1557.57]
["SICRO 0804385","SICRO","0804385","BOCA DE BSTC D = 0,80 M - ESCONSIDADE 0° - AREIA E BRITA COMERCIAIS - ALAS ESCONSAS","UN",null,1782.19]
["SICRO 0804387","SICRO","0804387","BOCA DE BSTC D = 0,80 M - ESCONSIDADE 15° - AREIA E BRITA COMERCIAIS - ALAS ESCONSAS","UN",null,1878.19]
["SICRO 0804389","SICRO","0804389","BOCA DE BSTC D = 0,80 M - ESCONSIDADE 30° - AREIA E BRITA COMERCIAIS - ALAS ESCONSAS","UN",null,2098.23]
["SICRO 0804391","SICRO","0804391","BOCA DE BSTC D = 0,80 M - ESCONSIDADE 45° - AREIA E BRITA COMERCIAIS - ALAS ESCONSAS","UN",null,2606.0500000000002]
["SICRO 0804393","SICRO","0804393","BOCA DE BSTC D = 1,00 M - ESCONSIDADE 0° - AREIA E BRITA COMERCIAIS - ALAS ESCONSAS","UN",null,2756.12]
["SICRO 0804395","SICRO","0804395","BOCA DE BSTC D = 1,00 M - ESCONSIDADE 15° - AREIA E BRITA COMERCIAIS - ALAS ESCONSAS","UN",null,2895.25]
["SICRO 0804397","SICRO","0804397","BOCA DE BSTC D = 1,00 M - ESCONSIDADE 30° - AREIA E BRITA COMERCIAIS - ALAS ESCONSAS","UN",null,3227.59]
["SICRO 0804399","SICRO","0804399","BOCA DE BSTC D = 1,00 M - ESCONSIDADE 45° - AREIA E BRITA COMERCIAIS - ALAS ESCONSAS","UN",null,4019.15]
["SICRO 0804401","SICRO","0804401","BOCA DE BSTC D = 1,20 M - ESCONSIDADE 0° - AREIA E BRITA COMERCIAIS - ALAS ESCONSAS","UN",null,3994.95]
["SICRO 0804403","SICRO","0804403","BOCA DE BSTC D = 1,20 M - ESCONSIDADE 15° - AREIA E BRITA COMERCIAIS - ALAS ESCONSAS","UN",null,4207.8999999999996]
["SICRO 0804405","SICRO","0804405","BOCA DE BSTC D = 1,20 M - ESCONSIDADE 30° - AREIA E BRITA COMERCIAIS - ALAS ESCONSAS","UN",null,4704.84]
["SICRO 0804407","SICRO","0804407","BOCA DE BSTC D = 1,20 M - ESCONSIDADE 45° - AREIA E BRITA COMERCIAIS - ALAS ESCONSAS","UN",null,5865.85]
["SICRO 0804409","SICRO","0804409","BOCA DE BSTC D = 1,50 M - ESCONSIDADE 0° - AREIA E BRITA COMERCIAIS - ALAS ESCONSAS","UN",null,7259.23]
["SICRO 0804411","SICRO","0804411","BOCA DE BSTC D = 1,50 M - ESCONSIDADE 15° - AREIA E BRITA COMERCIAIS - ALAS ESCONSAS","UN",null,7657.32]
["SICRO 0804413","SICRO","0804413","BOCA DE BSTC D = 1,50 M - ESCONSIDADE 30° - AREIA E BRITA COMERCIAIS - ALAS ESCONSAS","UN",null,8583.94]
["SICRO 0804415","SICRO","0804415","BOCA DE BSTC D = 1,50 M - ESCONSIDADE 45° - AREIA E BRITA COMERCIAIS - ALAS ESCONSAS","UN",null,10767.29]
["SICRO 0804417","SICRO","0804417","BOCA DE BDTC D = 1,00 M - ESCONSIDADE 0° - AREIA E BRITA COMERCIAIS - ALAS ESCONSAS","UN",null,3845.61]
["SICRO 0804419","SICRO","0804419","BOCA DE BDTC D = 1,00 M - ESCONSIDADE 15° - AREIA E BRITA COMERCIAIS - ALAS ESCONSAS","UN",null,4023.01]
["SICRO 0804421","SICRO","0804421","BOCA DE BDTC D = 1,00 M - ESCONSIDADE 30° - AREIA E BRITA COMERCIAIS - ALAS ESCONSAS","UN",null,4489.6400000000003]
["SICRO 0804425","SICRO","0804425","BOCA DE BDTC D = 1,20 M - ESCONSIDADE 0° - AREIA E BRITA COMERCIAIS - ALAS ESCONSAS","UN",null,5589.86]
[{"$f":"CONCATENAR","v":"SICRO 0804427"},"SICRO","0804427","BOCA DE BDTC D = 1,20 M - ESCONSIDADE 15° - AREIA E BRITA COMERCIAIS - ALAS ESCONSAS","UN",null,5861.09]
["SICRO 0804429","SICRO","0804429","BOCA DE BDTC D = 1,20 M - ESCONSIDADE 30° - AREIA E BRITA COMERCIAIS - ALAS ESCONSAS","UN",null,6543.21]
["SICRO 0804431","SICRO","0804431","BOCA DE BDTC D = 1,20 M - ESCONSIDADE 45° - AREIA E BRITA COMERCIAIS - ALAS ESCONSAS","UN",null,8116.39]
["SICRO 0804433","SICRO","0804433","BOCA DE BDTC D = 1,50 M - ESCONSIDADE 0° - AREIA E BRITA COMERCIAIS - ALAS ESCONSAS","UN",null,9915.39]
["SICRO 0804441","SICRO","0804441","BOCA DE BTTC D = 1,00 M - ESCONSIDADE 0° - AREIA E BRITA COMERCIAIS - ALAS ESCONSAS","UN",null,4935.1000000000004]
["SICRO 0804449","SICRO","0804449","BOCA DE BTTC D = 1,20 M - ESCONSIDADE 0° - AREIA E BRITA COMERCIAIS - ALAS ESCONSAS","UN",null,7184.03]
["SICRO 1400971","SICRO",1400971,"CORTE A PLASMA MANUAL EM CHAPA DE AÇO-CARBONO COM ESPESSURA DE 9 A 25 MM","M",null,9.83]
["SICRO 1505877","SICRO","1505877","ENROCAMENTO DE PEDRA ESPALHADA E COMPACTADA MECANICAMENTE - PEDRA DE MÃO COMERCIAL - FORNECIMENTO E ASSENTAMENTO","M³",null,166.91]
["SICRO 2003305","SICRO","2003305","VALETA DE PROTEÇÃO DE CORTES COM REVESTIMENTO VEGETAL - VPCG 120-30 - ESCAVAÇÃO MECÂNICA","M",null,40.82]
["SICRO 2003309","SICRO",2003309,"VALETA DE PROTEÇÃO DE CORTES COM REVESTIMENTO DE CONCRETO - VPCC 120-30 - ESCAVAÇÃO MECÂNICA - AREIA E BRITA COMERCIAIS","M",null,105.87]
["SICRO 2003355","SICRO",2003355,"SARJETA TRAPEZOIDAL DE CANTEIRO CENTRAL DE CONCRETO - SZCC 140-35 - AREIA E BRITA COMERCIAIS","M",null,106.78]
["SICRO 2003357","SICRO","2003357","TRANSPOSIÇÃO DE SEGMENTOS DE SARJETA - TSS 01 - AREIA E BRITA COMERCIAIS","M",null,206.53]
["SICRO 2003359","SICRO","2003359","TRANSPOSIÇÃO DE SEGMENTOS DE SARJETA - TSS 02 - AREIA E BRITA COMERCIAIS","M",null,252.5]
["SICRO 2003373","SICRO",2003373,"MEIO-FIO DE CONCRETO - MFC 03 - AREIA E BRITA COMERCIAIS - FÔRMA DE MADEIRA","M",null,64.38]
["SICRO 2003385","SICRO",2003385,"ENTRADA PARA DESCIDA D'ÁGUA - EDA 01 - AREIA E BRITA COMERCIAIS","UN",null,56.99]
["SICRO 2003397","SICRO",2003397,"DESCIDA D'ÁGUA DE CORTES EM DEGRAUS - DCD 01 - AREIA E BRITA COMERCIAIS","M",null,511.14]
["SICRO 2003401","SICRO",2003401,"DESCIDA D'ÁGUA DE CORTES EM DEGRAUS - DCD 03 - AREIA E BRITA COMERCIAIS","M",null,578.51]
["SICRO 2003405","SICRO",2003405,"DESCIDA D'ÁGUA DE ATERROS EM DEGRAUS - DAD 01 - AREIA E BRITA COMERCIAIS","M",null,213.86]
["SICRO 2003409","SICRO",2003409,"DESCIDA D'ÁGUA DE ATERROS EM DEGRAUS - DAD 03 - AREIA E BRITA COMERCIAIS","M",null,453.97]
["SICRO 2003415","SICRO",2003415,"DESCIDA D'ÁGUA DE ATERROS EM DEGRAUS - DAD 06 - AREIA E BRITA COMERCIAIS","M",null,825.88]
["SICRO 2003421","SICRO",2003421,"DESCIDA D'ÁGUA DE ATERROS EM DEGRAUS - DAD 09 - AREIA E BRITA COMERCIAIS","M",null,1045.01]
["SICRO 2003477","SICRO","2003477","CAIXA COLETORA DE SARJETA - CCS 01 - COM GRELHA DE CONCRETO - TCC 01 - AREIA E BRITA COMERCIAIS","UN",null,3781.12]
["SICRO 2003479","SICRO","2003479","CAIXA COLETORA DE SARJETA - CCS 02 - COM GRELHA DE CONCRETO - TCC 01 - AREIA E BRITA COMERCIAIS","UN",null,3735.94]
["SICRO 2003481","SICRO",2003481,"CAIXA COLETORA DE SARJETA - CCS 03 - COM GRELHA DE CONCRETO - TCC 01 - AREIA E BRITA COMERCIAIS","UN",null,3690.76]
["SICRO 2003483","SICRO",2003483,"CAIXA COLETORA DE SARJETA - CCS 04 - COM GRELHA DE CONCRETO - TCC 01 - AREIA E BRITA COMERCIAIS","UN",null,3645.58]
["SICRO 2003578","SICRO","2003578","DRENO LONGITUDINAL PROFUNDO PARA CORTE EM SOLO - DPS 07 - TUBO PEAD E BRITA COMERCIAL","M",null,162.83000000000001]
["SICRO 2003579","SICRO",2003579,"DRENO LONGITUDINAL PROFUNDO PARA CORTE EM SOLO - DPS 08 - TUBO PEAD E BRITA COMERCIAL","M",null,176.26]
["SICRO 2003589","SICRO","2003589","DRENO LONGITUDINAL PROFUNDO PARA CORTE EM ROCHA - DPR 01 - TUBO PEAD E BRITA COMERCIAL","M",null,114.86]
["SICRO 2003591","SICRO",2003591,"DRENO LONGITUDINAL PROFUNDO PARA CORTE EM ROCHA - DPR 02 - TUBO PEAD E BRITA COMERCIAL","M",null,129.25]
["SICRO 2003599","SICRO","2003599","BOCA DE SAÍDA PARA DRENO LONGITUDINAL PROFUNDO - BSD 01 - TUBO DE CONCRETO PERFURADO - AREIA E BRITA COMERCIAIS","UN",null,198.94]
["SICRO 2003607","SICRO","2003607","DRENO SUBSUPERFICIAL - DSS 02 - BRITA COMERCIAL","M",null,39.340000000000003]
["SICRO 2003620","SICRO",2003620,"BOCA DE LOBO SIMPLES - BLS 02 - AREIA E BRITA COMERCIAIS","UN",null,1197.03]
["SICRO 2003624","SICRO",2003624,"BOCA DE LOBO COMBINADA - CHAPÉU E GRELHA SIMPLES - BLC 02 - AREIA E BRITA COMERCIAIS","UN",null,2772.13]
["SICRO 2003642","SICRO","2003642","CAIXA DE LIGAÇÃO E PASSAGEM - CLP 01 - AREIA E BRITA COMERCIAIS","UN",null,1562.16]
["SICRO 2003644","SICRO","2003644","CAIXA DE LIGAÇÃO E PASSAGEM - CLP 02 - AREIA E BRITA COMERCIAIS","UN",null,1535.06]
["SICRO 2003646","SICRO","2003646","CAIXA DE LIGAÇÃO E PASSAGEM - CLP 03 - AREIA E BRITA COMERCIAIS","UN",null,2102.6999999999998]
["SICRO 2003648","SICRO",2003648,"CAIXA DE LIGAÇÃO E PASSAGEM - CLP 04 - AREIA E BRITA COMERCIAIS","UN",null,2709.84]
["SICRO 2003650","SICRO",2003650,"CAIXA DE LIGAÇÃO E PASSAGEM - CLP 05 - AREIA E BRITA COMERCIAIS","UN",null,3227.03]
["SICRO 2003767","SICRO","2003767","LASTRO DE AREIA COMERCIAL - ESPALHAMENTO MANUAL","M³",null,146.32]
["SICRO 2003826","SICRO","2003826","TUBO DE CONCRETO PA1 COMERCIAL PARA DRENAGEM - D = 0,80 M - FORNECIMENTO E INSTALAÇÃO","M",null,367.28]
["SICRO 2003850","SICRO","2003850","LASTRO DE BRITA COMERCIAL COMPACTADO COM SOQUETE VIBRATÓRIO - ESPALHAMENTO MANUAL","M³",null,144.5]
["SICRO 2003869","SICRO",2003869,"TUBO DE CONCRETO PA1 COMERCIAL PARA DRENAGEM - D = 0,50 M - FORNECIMENTO E INSTALAÇÃO","M",null,189.32]
["SICRO 2105605","SICRO",2105605,"ESCORAMENTO PARA CORPO DE BUEIROS CELULARES - UTILIZAÇÃO DE 3 VEZES - CONFECÇÃO, INSTALAÇÃO E RETIRADA","M³",null,56.13]
["SICRO 5914335","SICRO",5914335,"TRANSPORTE DE MATERIAL DE 3ª CATEGORIA COM CAMINHÃO BASCULANTE DE 12 M³ PARA ROCHA - RODOVIA EM REVESTIMENTO PRIMÁRIO","TKM",null,0.97]
["SICRO 5915014","SICRO",5915014,"TRANSPORTE COM CAMINHÃO CARROCERIA COM CAPACIDADE DE 11 T E COM GUINDAUTO DE 45 T.M - RODOVIA PAVIMENTADA","TKM",null,1.43]
["SICRO 6817829","SICRO","6817829","CORPO DE BSCC - SEÇÃO FECHADA DE 1,5 X 1,5 M - PRÉ-MOLDADO - ALTURA DO ATERRO DE 0,25 A 1,00 M - AREIA E BRITA COMERCIAIS","M",null,1728.79]
["SICRO 6817843","SICRO","6817843","CORPO DE BSCC - SEÇÃO FECHADA DE 2,0 X 2,0 M - PRÉ-MOLDADO - ALTURA DO ATERRO DE 0,25 A 1,00 M - AREIA E BRITA COMERCIAIS","M",null,2438.79]
["SICRO 6817857","SICRO",6817857,"CORPO DE BSCC - SEÇÃO FECHADA DE 2,5 X 2,5 M - PRÉ-MOLDADO - ALTURA DO ATERRO DE 0,25 A 1,00 M - AREIA E BRITA COMERCIAIS","M",null,3260.86]
["SICRO 6817871","SICRO","6817871","CORPO DE BSCC - SEÇÃO FECHADA DE 3,0 X 3,0 M - PRÉ-MOLDADO - ALTURA DO ATERRO DE 0,25 A 1,00 M - AREIA E BRITA COMERCIAIS","M",null,4155.33]
["SICRO ","SICRO",null,null,null,null,0]
["SICRO 4805755","SICRO",4805755,"APILOAMENTO MANUAL","M³",null,32.770000000000003]
["SICRO 1107892","SICRO",1107892,"CONCRETO FCK = 20 MPA - CONFECÇÃO EM BETONEIRA E LANÇAMENTO MANUAL - AREIA E BRITA COMERCIAIS","M³",null,451.81]
["SICRO 2003842","SICRO",2003842,"ENCHIMENTO DE JUNTA DE CONCRETO COM ARGAMASSA ASFÁLTICA DE DENSIDADE 1.700 KG/M³ - ESPESSURA DE 1 CM","KG",null,68.599999999999994]
["SICRO 2004521","SICRO",2004521,"ESCAVAÇÃO MECÂNICA DE VALA TRAPEZOIDAL OU TRIANGULAR EM MATERIAL DE 1ª CATEGORIA PARA DRENAGEM SUPERFICIAL COM RETROESCAVADEIRA - 0,20 M² ≤ SEÇÃO < 0,30 M²","M³",null,15.75]
["SICRO 3108022","SICRO",3108022,"GUIA DE MADEIRA DE 2,5 X 8,0 CM - CONFECÇÃO E INSTALAÇÃO","M",null,3.85]
["SICRO ","SICRO"]
["SICRO 1600966","SICRO",1600966,"REMOÇÃO DE CERCA COM MOURÕES DE CONCRETO","M",null,0.76]
["SICRO 3713600","SICRO","3713600","DEFENSA MALEÁVEL SIMPLES - FORNECIMENTO E IMPLANTAÇÃO","M",null,762.32]
["SICRO 3713604","SICRO",3713604,"DEFENSA SEMIMALEÁVEL SIMPLES - FORNECIMENTO E IMPLANTAÇÃO","M",null,499]
["SICRO 3713610","SICRO",3713610,"CERCA COM 4 FIOS DE ARAME FARPADO E MOURÃO DE CONCRETO DE SEÇÃO QUADRADA DE 11 CM A CADA 2,5 M E ESTICADOR DE 15 CM A CADA 50 M - AREIA E BRITA COMERCIAIS","M",null,33.22]
["SICRO 3713705","SICRO","3713705","REMOÇÃO DE DEFENSA METÁLICA","M",null,23.2]
["SICRO 3719529","SICRO","3719529","BARREIRA SIMPLES DE CONCRETO, ARMADA, PRÉ-MOLDADA (PERFIL NEW JERSEY) - L > 3,00 M E H = 810 MM","M",null,191.83]
["SICRO 4413905","SICRO",4413905,"HIDROSSEMEADURA","M²",null,6.46]
["SICRO 4413996","SICRO",4413996,"ENLEIVAMENTO","M²",null,9.4499999999999993]
[{"$f":"CONCATENAR","v":"SICRO 5406025"},"SICRO","5406025","MURO DE ESCAMA DE CONCRETO ARMADO EM SOLO REFORÇADO COM FITA METÁLICA COM ALTURA DE 4,0 A 6 M - TIPO 1 - AREIA E BRITA COMERCIAIS","M²",null,334.52]
["SICRO 4915710","SICRO",4915710,"LIMPEZA DE VALA DE DRENAGEM","M",null,4.38]
["SICRO 4915712","SICRO",4915712,"LIMPEZA DE BUEIRO","M³",null,21.91]
["SICRO 5213400","SICRO",5213400,"PINTURA DE FAIXA COM TINTA ACRÍLICA - ESPESSURA DE 0,4 MM","M²",null,30.25]
["SICRO 5213362","SICRO",5213362,"TACHÃO REFLETIVO EM PLÁSTICO INJETADO - BIDIRECIONAL - FORNECIMENTO E COLOCAÇÃO","UN",null,93.16]
["SICRO 5213361","SICRO",5213361,"TACHÃO REFLETIVO EM PLÁSTICO INJETADO - MONODIRECIONAL - FORNECIMENTO E COLOCAÇÃO","UN",null,91.69]
["SICRO 5213360","SICRO",5213360,"TACHA REFLETIVA EM PLÁSTICO INJETADO - BIDIRECIONAL TIPO I - COM UM PINO - FORNECIMENTO E COLOCAÇÃO","UN",null,33.630000000000003]
["SICRO 5213364","SICRO","5213364","REMOÇÃO DE PLACA DE SINALIZAÇÃO","M²",null,20.420000000000002]
["SICRO 5213417","SICRO",5213417,"PLACA EM AÇO Nº 16 GALVANIZADO COM PELÍCULA RETRORREFLETIVA TIPO I + III - CONFECÇÃO","M²",null,445.56]
["SICRO 5213440","SICRO",5213440,"PLACA DE REGULAMENTAÇÃO EM AÇO D = 0,60 M - PELÍCULA RETRORREFLETIVA TIPO I + SI - FORNECIMENTO E IMPLANTAÇÃO","UN",null,247.21]
["SICRO 5213441","SICRO","5213441","PLACA DE REGULAMENTAÇÃO EM AÇO D = 0,80 M - PELÍCULA RETRORREFLETIVA TIPO I + SI - FORNECIMENTO E IMPLANTAÇÃO","UN",null,422.81]
["SICRO 5213444","SICRO",5213444,"PLACA DE REGULAMENTAÇÃO EM AÇO, R1 LADO 0,248 M - PELÍCULA RETRORREFLETIVA TIPO I + SI - FORNECIMENTO E IMPLANTAÇÃO","UN",null,247.26]
["SICRO 5213445","SICRO","5213445","PLACA DE REGULAMENTAÇÃO EM AÇO, R1 LADO 0,331 M - PELÍCULA RETRORREFLETIVA TIPO I + SI - FORNECIMENTO E IMPLANTAÇÃO","UN",null,422.74]
["SICRO 5213464","SICRO",5213464,"PLACA DE ADVERTÊNCIA EM AÇO, LADO DE 0,60 M - PELÍCULA RETRORREFLETIVA TIPO I + SI - FORNECIMENTO E IMPLANTAÇÃO","UN",null,247.24]
["SICRO 5213465","SICRO",5213465,"PLACA DE ADVERTÊNCIA EM AÇO, LADO DE 0,80 M - PELÍCULA RETRORREFLETIVA TIPO I + SI - FORNECIMENTO E IMPLANTAÇÃO","UN",null,422.77]
["SICRO 5213498","SICRO",5213498,"PLACA EM AÇO - 2,00 X 1,00 M - PELÍCULA RETRORREFLETIVA TIPO I + III - FORNECIMENTO E IMPLANTAÇÃO","UN",null,971.01]
["SICRO 5213571","SICRO",5213571,"PLACA EM AÇO - PELÍCULA I + III - FORNECIMENTO E IMPLANTAÇÃO","M²",null,498.82]
["SICRO 5213855","SICRO",5213855,"SUPORTE METÁLICO GALVANIZADO PARA PLACA DE REGULAMENTAÇÃO - R1 - LADO DE 0,248 M - FORNECIMENTO E IMPLANTAÇÃO","UN",null,399.17]
["SICRO 5213856","SICRO",5213856,"SUPORTE METÁLICO GALVANIZADO PARA PLACA DE REGULAMENTAÇÃO - R1 - LADO DE 0,331 M - FORNECIMENTO E IMPLANTAÇÃO","UN",null,413.99]
["SICRO 5213859","SICRO","5213859","SUPORTE METÁLICO GALVANIZADO PARA PLACA DE REGULAMENTAÇÃO - R2 - LADO DE 0,60 M - FORNECIMENTO E IMPLANTAÇÃO","UN",null,439.1]
["SICRO 5213860","SICRO","5213860","SUPORTE METÁLICO GALVANIZADO PARA PLACA DE REGULAMENTAÇÃO - R2 - LADO DE 0,80 M - FORNECIMENTO E IMPLANTAÇÃO","UN",null,453.87]
["SICRO 5213863","SICRO","5213863","SUPORTE METÁLICO GALVANIZADO PARA PLACA DE ADVERTÊNCIA OU REGULAMENTAÇÃO - LADO OU DIÂMETRO DE 0,60 M - FORNECIMENTO E IMPLANTAÇÃO","UN",null,444.01]
["SICRO 5213864","SICRO","5213864","SUPORTE METÁLICO GALVANIZADO PARA PLACA DE ADVERTÊNCIA OU REGULAMENTAÇÃO - LADO OU DIÂMETRO DE 0,80 M - FORNECIMENTO E IMPLANTAÇÃO","UN",null,472.77]
["SICRO 5213865","SICRO",5213865,"SUPORTE METÁLICO GALVANIZADO PARA PLACA DE ADVERTÊNCIA OU REGULAMENTAÇÃO - LADO OU DIÂMETRO DE 1,00 M - FORNECIMENTO E IMPLANTAÇÃO","UN",null,501.71]
["SICRO 5213868","SICRO","5213868","SUPORTE METÁLICO GALVANIZADO PARA PLACAS - 2,00 X 1,00 M - FORNECIMENTO E IMPLANTAÇÃO","UN",null,1092.8499999999999]
["SICRO 5213869","SICRO",5213869,"SUPORTE DUPLO METÁLICO GALVANIZADO PARA PLACAS - 3,00 X 1,50 M - FORNECIMENTO E IMPLANTAÇÃO","UN",null,2363.2600000000002]

{"sheet":"Composições","index":2,"n_rows":1402,"n_cols":14,"rows_kept":1402,"cut":false,"hidden":false,"merged":[[3,14,9,14],[0,1,0,9],[1400,8,1400,9],[1401,8,1401,9],[1400,4,1400,7],[1401,4,1401,7],[1399,1,1399,2]]}
[null,"COMPOSIÇÕES"]
[]
[]
[null,"",null,null,null,null,null,null,"CUSTO UNIT","CUSTO UNIT"]
[null,{"$f":"OFFSET(Composições!$A$1,MATCH(COUNTIF($H$1:$H5,\"Composições\"),Composições!$K:$K,0)-1,COLUMN(Banco!B$6)-1)","v":"Composição"},{"$f":"OFFSET(Composições!$A$1,MATCH(COUNTIF($H$1:$H5,\"Composições\"),Composições!$K:$K,0)-1,COLUMN(Banco!C$6)-1)","v":"COMP-01"},{"$f":"IF(COUNTIF(OFFSET(Banco!$A$6,1,0,NCOMPOSICOES),$A5)>1,\"CÓDIGO REPETIDO\",OFFSET(Composições!$A$1,MATCH(COUNTIF($H$1:$H5,\"Composições\"),Composições!$K:$K,0)-1,COLUMN(Banco!D$6)-1))","v":"PLACA DE OBRA (PARA CONSTRUCAO CIVIL) EM CHAPA GALVANIZADA *N. 22*, ADESIVADA, DE 2,4 X 1,2 M - COM SUPORTE DE MADEIRA"},{"$f":"OFFSET(Composições!$A$1,MATCH(COUNTIF($H$1:$H5,\"Composições\"),Composições!$K:$K,0)-1,COLUMN(Banco!E$6)-1)","v":"UND"},{"$f":"OFFSET(Composições!$A$1,MATCH(COUNTIF($H$1:$H5,\"Composições\"),Composições!$K:$K,0)-1,COLUMN(Banco!F$6)-1)","v":0},{"$f":"OFFSET(Composições!$A$1,MATCH(COUNTIF($H$1:$H5,\"Composições\"),Composições!$K:$K,0)-1,COLUMN(Banco!G$6)-1)","v":863.98},"Composições"]
[]
[{"$f":"CONCATENAR","v":" "},null,null,null,null,{"$f":"IF($L7>0,SUM(OFFSET(F7,1,0,$L7),0))","v":0},{"$f":"IF($L7>0,SUM(OFFSET(G7,1,0,$L7),0))","v":0},null,{"$f":"IF(ISERROR(F7),0,F7)","v":0},{"$f":"IF(ISERROR(G7),0,G7)","v":0},{"$f":"COUNTA($A$1:$A7)-1","v":0},{"$f":"IF(MAX(K:K)=K7,MATCH(9999999,$K:$K)+1,MATCH(K7+1,K:K,0))-ROW(L7)-2","v":2},{"$f":"IF(AND(OR(I7<>0,J7<>0),N7=\"Sim\"),\"F\",\"\")","v":""},"Sim"]
[null,null,null,{"$f":"IF(ISNUMBER($L8),OFFSET(Banco!$A$1,Composições!$L8-1,COLUMN(Composições!D8)-1),\"\")","v":""},{"$f":"IF(ISNUMBER($L8),OFFSET(Banco!$A$1,Composições!$L8-1,COLUMN(Composições!E8)-1),\"\")","v":""},{"$f":"TRUNC($H8*ROUND(I8,2),2)","v":0},{"$f":"TRUNC($H8*ROUND(J8,2),2)","v":0},null,{"$f":"IF(ISNUMBER($L8),VALUE(OFFSET(Banco!$A$1,Composições!$L8-1,COLUMN(Composições!I8)-4)),0)","v":0},{"$f":"IF(ISNUMBER($L8),VALUE(OFFSET(Banco!$A$1,Composições!$L8-1,COLUMN(Composições!J8)-4)),0)","v":0},{"$f":"COUNTA($A$1:$A8)-1","v":0},{"$f":"MATCH(Composições!CONCATENAR,Banco!$A:$A,0)","v":{"$error":"#N/A"}},{"$f":"IF(OR(ISERROR(L8),H8=\"\",H8=0),\"\",OFFSET($M$1,MATCH(K8,$K$1:$K8,0)-1,0))","v":""}]
[null,null,null,null,null,null,null,null,null,null,{"$f":"COUNTA($A$1:$A9)-1","v":0},null,{"$f":"IF(OFFSET($M$1,MATCH(OFFSET(K9,-1,0),$K$1:$K9,0)-1,0)=\"F\",\"F\",\"\")","v":""}]
[null,"FONTE","CÓDIGO","DESCRIÇÃO","UNIDADE",null,null,"COEFIC.","DESONERADO","NÃO DESONER.",null,null,"FILTRO","IMPRIMIR"]
[{"$f":"CONCATENAR","v":"Composição COMP-01"},"Composição","COMP-01","PLACA DE OBRA (PARA CONSTRUCAO CIVIL) EM CHAPA GALVANIZADA *N. 22*, ADESIVADA, DE 2,4 X 1,2 M - COM SUPORTE DE MADEIRA","UND",{"$f":"IF($L11>0,SUM(OFFSET(F11,1,0,$L11),0))","v":0},{"$f":"IF($L11>0,SUM(OFFSET(G11,1,0,$L11),0))","v":863.98},null,{"$f":"IF(ISERROR(F11),0,F11)","v":0},{"$f":"IF(ISERROR(G11),0,G11)","v":863.98},{"$f":"COUNTA($A$1:$A11)-1","v":1},{"$f":"IF(MAX(K:K)=K11,MATCH(9999999,$K:$K)+1,MATCH(K11+1,K:K,0))-ROW(L11)-2","v":10},{"$f":"IF(AND(OR(I11<>0,J11<>0),N11=\"Sim\"),\"F\",\"\")","v":"F"},"Sim"]
[null,"SINAPI-I","4813",{"$f":"IF(ISNUMBER($L12),OFFSET(Banco!$A$1,Composições!$L12-1,COLUMN(Composições!D12)-1),\"\")","v":"PLACA DE OBRA (PARA CONSTRUCAO CIVIL) EM CHAPA GALVANIZADA *N. 22*, ADESIVADA, DE *2,4 X 1,2* M (SEM POSTES PARA FIXACAO)                                                                                                                                                                                                                                                                                                                                                                                 "},{"$f":"IF(ISNUMBER($L12),OFFSET(Banco!$A$1,Composições!$L12-1,COLUMN(Composições!E12)-1),\"\")","v":"M2    "},{"$f":"TRUNC($H12*ROUND(I12,2),2)","v":0},{"$f":"TRUNC($H12*ROUND(J12,2),2)","v":720},2.88,{"$f":"IF(ISNUMBER($L12),VALUE(OFFSET(Banco!$A$1,Composições!$L12-1,COLUMN(Composições!I12)-4)),0)","v":0},{"$f":"IF(ISNUMBER($L12),VALUE(OFFSET(Banco!$A$1,Composições!$L12-1,COLUMN(Composições!J12)-4)),0)","v":250},{"$f":"COUNTA($A$1:$A12)-1","v":1},{"$f":"MATCH(Composições!CONCATENAR,Banco!$A:$A,0)","v":11135},{"$f":"IF(OR(ISERROR($L12),$H12=\"\",$H12=0),\"\",OFFSET(M$1,MATCH($K12,$K$1:$K12,0)-1,0))","v":"F"}]
[null,"SINAPI-I","4115",{"$f":"IF(ISNUMBER($L13),OFFSET(Banco!$A$1,Composições!$L13-1,COLUMN(Composições!D13)-1),\"\")","v":"MADEIRA ROLICA TRATADA, D = 12 A 15 CM, H = 3,00 M, EM EUCALIPTO OU EQUIVALENTE DA REGIAO                                                                                                                                                                                                                                                                                                                                                                                                                 "},{"$f":"IF(ISNUMBER($L13),OFFSET(Banco!$A$1,Composições!$L13-1,COLUMN(Composições!E13)-1),\"\")","v":"M     "},0,141.96,6,{"$f":"IF(ISNUMBER($L13),VALUE(OFFSET(Banco!$A$1,Composições!$L13-1,COLUMN(Composições!I13)-4)),0)","v":0},{"$f":"IF(ISNUMBER($L13),VALUE(OFFSET(Banco!$A$1,Composições!$L13-1,COLUMN(Composições!J13)-4)),0)","v":23.66},{"$f":"COUNTA($A$1:$A13)-1","v":1},{"$f":"MATCH(Composições!CONCATENAR,Banco!$A:$A,0)","v":10567},{"$f":"IF(OR(ISERROR($L13),$H13=\"\",$H13=0),\"\",OFFSET(M$1,MATCH($K13,$K$1:$K13,0)-1,0))","v":"F"}]
[null,"SINAPI-I","5061",{"$f":"IF(ISNUMBER($L14),OFFSET(Banco!$A$1,Composições!$L14-1,COLUMN(Composições!D14)-1),\"\")","v":"PREGO DE ACO POLIDO COM CABECA 18 X 27 (2 1/2 X 10)                                                                                                                                                                                                                                                                                                                                                                                                                                                       "},{"$f":"IF(ISNUMBER($L14),OFFSET(Banco!$A$1,Composições!$L14-1,COLUMN(Composições!E14)-1),\"\")","v":"KG    "},0,2.02,0.11,{"$f":"IF(ISNUMBER($L14),VALUE(OFFSET(Banco!$A$1,Composições!$L14-1,COLUMN(Composições!I14)-4)),0)","v":0},{"$f":"IF(ISNUMBER($L14),VALUE(OFFSET(Banco!$A$1,Composições!$L14-1,COLUMN(Composições!J14)-4)),0)","v":18.399999999999999},{"$f":"COUNTA($A$1:$A14)-1","v":1},{"$f":"MATCH(Composições!CONCATENAR,Banco!$A:$A,0)","v":11325},{"$f":"IF(OR(ISERROR($L14),$H14=\"\",$H14=0),\"\",OFFSET(M$1,MATCH($K14,$K$1:$K14,0)-1,0))","v":"F"}]
[null,null,null,{"$f":"IF(ISNUMBER($L15),OFFSET(Banco!$A$1,Composições!$L15-1,COLUMN(Composições!D15)-1),\"\")","v":""},{"$f":"IF(ISNUMBER($L15),OFFSET(Banco!$A$1,Composições!$L15-1,COLUMN(Composições!E15)-1),\"\")","v":""},0,0,null,{"$f":"IF(ISNUMBER($L15),VALUE(OFFSET(Banco!$A$1,Composições!$L15-1,COLUMN(Composições!I15)-4)),0)","v":0},{"$f":"IF(ISNUMBER($L15),VALUE(OFFSET(Banco!$A$1,Composições!$L15-1,COLUMN(Composições!J15)-4)),0)","v":0},{"$f":"COUNTA($A$1:$A15)-1","v":1},{"$f":"MATCH(Composições!CONCATENAR,Banco!$A:$A,0)","v":{"$error":"#N/A"}},{"$f":"IF(OR(ISERROR($L15),$H15=\"\",$H15=0),\"\",OFFSET(M$1,MATCH($K15,$K$1:$K15,0)-1,0))","v":""}]
[null,null,null,{"$f":"IF(ISNUMBER($L16),OFFSET(Banco!$A$1,Composições!$L16-1,COLUMN(Composições!D16)-1),\"\")","v":""},{"$f":"IF(ISNUMBER($L16),OFFSET(Banco!$A$1,Composições!$L16-1,COLUMN(Composições!E16)-1),\"\")","v":""},0,0,null,{"$f":"IF(ISNUMBER($L16),VALUE(OFFSET(Banco!$A$1,Composições!$L16-1,COLUMN(Composições!I16)-4)),0)","v":0},{"$f":"IF(ISNUMBER($L16),VALUE(OFFSET(Banco!$A$1,Composições!$L16-1,COLUMN(Composições!J16)-4)),0)","v":0},{"$f":"COUNTA($A$1:$A16)-1","v":1},{"$f":"MATCH(Composições!CONCATENAR,Banco!$A:$A,0)","v":{"$error":"#N/A"}},{"$f":"IF(OR(ISERROR($L16),$H16=\"\",$H16=0),\"\",OFFSET(M$1,MATCH($K16,$K$1:$K16,0)-1,0))","v":""}]
[null,null,null,{"$f":"IF(ISNUMBER($L17),OFFSET(Banco!$A$1,Composições!$L17-1,COLUMN(Composições!D17)-1),\"\")","v":""},{"$f":"IF(ISNUMBER($L17),OFFSET(Banco!$A$1,Composições!$L17-1,COLUMN(Composições!E17)-1),\"\")","v":""},0,0,null,{"$f":"IF(ISNUMBER($L17),VALUE(OFFSET(Banco!$A$1,Composições!$L17-1,COLUMN(Composições!I17)-4)),0)","v":0},{"$f":"IF(ISNUMBER($L17),VALUE(OFFSET(Banco!$A$1,Composições!$L17-1,COLUMN(Composições!J17)-4)),0)","v":0},{"$f":"COUNTA($A$1:$A17)-1","v":1},{"$f":"MATCH(Composições!CONCATENAR,Banco!$A:$A,0)","v":{"$error":"#N/A"}},{"$f":"IF(OR(ISERROR($L17),$H17=\"\",$H17=0),\"\",OFFSET(M$1,MATCH($K17,$K$1:$K17,0)-1,0))","v":""}]
[null,null,null,{"$f":"IF(ISNUMBER($L18),OFFSET(Banco!$A$1,Composições!$L18-1,COLUMN(Composições!D18)-1),\"\")","v":""},{"$f":"IF(ISNUMBER($L18),OFFSET(Banco!$A$1,Composições!$L18-1,COLUMN(Composições!E18)-1),\"\")","v":""},0,0,null,{"$f":"IF(ISNUMBER($L18),VALUE(OFFSET(Banco!$A$1,Composições!$L18-1,COLUMN(Composições!I18)-4)),0)","v":0},{"$f":"IF(ISNUMBER($L18),VALUE(OFFSET(Banco!$A$1,Composições!$L18-1,COLUMN(Composições!J18)-4)),0)","v":0},{"$f":"COUNTA($A$1:$A18)-1","v":1},{"$f":"MATCH(Composições!CONCATENAR,Banco!$A:$A,0)","v":{"$error":"#N/A"}},{"$f":"IF(OR(ISERROR($L18),$H18=\"\",$H18=0),\"\",OFFSET(M$1,MATCH($K18,$K$1:$K18,0)-1,0))","v":""}]
[null,null,null,{"$f":"IF(ISNUMBER($L19),OFFSET(Banco!$A$1,Composições!$L19-1,COLUMN(Composições!D19)-1),\"\")","v":""},{"$f":"IF(ISNUMBER($L19),OFFSET(Banco!$A$1,Composições!$L19-1,COLUMN(Composições!E19)-1),\"\")","v":""},0,0,null,{"$f":"IF(ISNUMBER($L19),VALUE(OFFSET(Banco!$A$1,Composições!$L19-1,COLUMN(Composições!I19)-4)),0)","v":0},{"$f":"IF(ISNUMBER($L19),VALUE(OFFSET(Banco!$A$1,Composições!$L19-1,COLUMN(Composições!J19)-4)),0)","v":0},{"$f":"COUNTA($A$1:$A19)-1","v":1},{"$f":"MATCH(Composições!CONCATENAR,Banco!$A:$A,0)","v":{"$error":"#N/A"}},{"$f":"IF(OR(ISERROR($L19),$H19=\"\",$H19=0),\"\",OFFSET(M$1,MATCH($K19,$K$1:$K19,0)-1,0))","v":""}]
[null,null,null,{"$f":"IF(ISNUMBER($L20),OFFSET(Banco!$A$1,Composições!$L20-1,COLUMN(Composições!D20)-1),\"\")","v":""},{"$f":"IF(ISNUMBER($L20),OFFSET(Banco!$A$1,Composições!$L20-1,COLUMN(Composições!E20)-1),\"\")","v":""},0,0,null,{"$f":"IF(ISNUMBER($L20),VALUE(OFFSET(Banco!$A$1,Composições!$L20-1,COLUMN(Composições!I20)-4)),0)","v":0},{"$f":"IF(ISNUMBER($L20),VALUE(OFFSET(Banco!$A$1,Composições!$L20-1,COLUMN(Composições!J20)-4)),0)","v":0},{"$f":"COUNTA($A$1:$A20)-1","v":1},{"$f":"MATCH(Composições!CONCATENAR,Banco!$A:$A,0)","v":{"$error":"#N/A"}},{"$f":"IF(OR(ISERROR($L20),$H20=\"\",$H20=0),\"\",OFFSET(M$1,MATCH($K20,$K$1:$K20,0)-1,0))","v":""}]
[null,null,null,{"$f":"IF(ISNUMBER($L21),OFFSET(Banco!$A$1,Composições!$L21-1,COLUMN(Composições!D21)-1),\"\")","v":""},{"$f":"IF(ISNUMBER($L21),OFFSET(Banco!$A$1,Composições!$L21-1,COLUMN(Composições!E21)-1),\"\")","v":""},0,0,null,{"$f":"IF(ISNUMBER($L21),VALUE(OFFSET(Banco!$A$1,Composições!$L21-1,COLUMN(Composições!I21)-4)),0)","v":0},{"$f":"IF(ISNUMBER($L21),VALUE(OFFSET(Banco!$A$1,Composições!$L21-1,COLUMN(Composições!J21)-4)),0)","v":0},{"$f":"COUNTA($A$1:$A21)-1","v":1},{"$f":"MATCH(Composições!CONCATENAR,Banco!$A:$A,0)","v":{"$error":"#N/A"}},{"$f":"IF(OR(ISERROR($L21),$H21=\"\",$H21=0),\"\",OFFSET(M$1,MATCH($K21,$K$1:$K21,0)-1,0))","v":""}]
[null,null,null,null,null,null,null,null,null,null,{"$f":"COUNTA($A$1:$A22)-1","v":1},null,{"$f":"IF(OFFSET($M$1,MATCH(OFFSET(K22,-1,0),$K$1:$K22,0)-1,0)=\"F\",\"F\",\"\")","v":"F"}]
[{"$f":"CONCATENAR","v":"Composição COMP-02"},"Composição","COMP-02","CANTEIRO DE OBRAS","UND",{"$f":"IF($L23>0,SUM(OFFSET(F23,1,0,$L23),0))","v":3300},{"$f":"IF($L23>0,SUM(OFFSET(G23,1,0,$L23),0))","v":3300},null,{"$f":"IF(ISERROR(F23),0,F23)","v":3300},{"$f":"IF(ISERROR(G23),0,G23)","v":3300},{"$f":"COUNTA($A$1:$A23)-1","v":2},{"$f":"IF(MAX(K:K)=K23,MATCH(9999999,$K:$K)+1,MATCH(K23+1,K:K,0))-ROW(L23)-2","v":11},{"$f":"IF(AND(OR(I23<>0,J23<>0),N23=\"Sim\"),\"F\",\"\")","v":"F"},"Sim"]
[null,"SINAPI-I","10776",{"$f":"IF(ISNUMBER($L24),OFFSET(Banco!$A$1,Composições!$L24-1,COLUMN(Composições!D24)-1),\"\")","v":"LOCACAO DE CONTAINER 2,30 X 6,00 M, ALT. 2,50 M, PARA ESCRITORIO, SEM DIVISORIAS INTERNAS E SEM SANITARIO (NAO INCLUI MOBILIZACAO/DESMOBILIZACAO)                                                                                                                                                                                                                                                                                                                                                         "},{"$f":"IF(ISNUMBER($L24),OFFSET(Banco!$A$1,Composições!$L24-1,COLUMN(Composições!E24)-1),\"\")","v":"MES   "},{"$f":"TRUNC($H24*ROUND(I24,2),2)","v":0},{"$f":"TRUNC($H24*ROUND(J24,2),2)","v":0},null,{"$f":"IF(ISNUMBER($L24),VALUE(OFFSET(Banco!$A$1,Composições!$L24-1,COLUMN(Composições!I24)-4)),0)","v":0},{"$f":"IF(ISNUMBER($L24),VALUE(OFFSET(Banco!$A$1,Composições!$L24-1,COLUMN(Composições!J24)-4)),0)","v":673.82},{"$f":"COUNTA($A$1:$A24)-1","v":2},{"$f":"MATCH(Composições!CONCATENAR,Banco!$A:$A,0)","v":10300},{"$f":"IF(OR(ISERROR($L24),$H24=\"\",$H24=0),\"\",OFFSET(M$1,MATCH($K24,$K$1:$K24,0)-1,0))","v":""}]
[null,"COTAÇÃO","COT-04",{"$f":"IF(ISNUMBER($L25),OFFSET(Banco!$A$1,Composições!$L25-1,COLUMN(Composições!D25)-1),\"\")","v":"ALUGUEL DE 1 BANHEIRO QUIMICO, POSTO EM OBRA"},{"$f":"IF(ISNUMBER($L25),OFFSET(Banco!$A$1,Composições!$L25-1,COLUMN(Composições!E25)-1),\"\")","v":"MÊS"},3300,3300,6,{"$f":"IF(ISNUMBER($L25),VALUE(OFFSET(Banco!$A$1,Composições!$L25-1,COLUMN(Composições!I25)-4)),0)","v":550},{"$f":"IF(ISNUMBER($L25),VALUE(OFFSET(Banco!$A$1,Composições!$L25-1,COLUMN(Composições!J25)-4)),0)","v":550},{"$f":"COUNTA($A$1:$A25)-1","v":2},{"$f":"MATCH(Composições!CONCATENAR,Banco!$A:$A,0)","v":125},{"$f":"IF(OR(ISERROR($L25),$H25=\"\",$H25=0),\"\",OFFSET(M$1,MATCH($K25,$K$1:$K25,0)-1,0))","v":"F"}]
[null,null,null,{"$f":"IF(ISNUMBER($L26),OFFSET(Banco!$A$1,Composições!$L26-1,COLUMN(Composições!D26)-1),\"\")","v":""},{"$f":"IF(ISNUMBER($L26),OFFSET(Banco!$A$1,Composições!$L26-1,COLUMN(Composições!E26)-1),\"\")","v":""},0,0,null,{"$f":"IF(ISNUMBER($L26),VALUE(OFFSET(Banco!$A$1,Composições!$L26-1,COLUMN(Composições!I26)-4)),0)","v":0},{"$f":"IF(ISNUMBER($L26),VALUE(OFFSET(Banco!$A$1,Composições!$L26-1,COLUMN(Composições!J26)-4)),0)","v":0},{"$f":"COUNTA($A$1:$A26)-1","v":2},{"$f":"MATCH(Composições!CONCATENAR,Banco!$A:$A,0)","v":{"$error":"#N/A"}},{"$f":"IF(OR(ISERROR($L26),$H26=\"\",$H26=0),\"\",OFFSET(M$1,MATCH($K26,$K$1:$K26,0)-1,0))","v":""}]
[null,null,null,{"$f":"IF(ISNUMBER($L27),OFFSET(Banco!$A$1,Composições!$L27-1,COLUMN(Composições!D27)-1),\"\")","v":""},{"$f":"IF(ISNUMBER($L27),OFFSET(Banco!$A$1,Composições!$L27-1,COLUMN(Composições!E27)-1),\"\")","v":""},0,0,null,{"$f":"IF(ISNUMBER($L27),VALUE(OFFSET(Banco!$A$1,Composições!$L27-1,COLUMN(Composições!I27)-4)),0)","v":0},{"$f":"IF(ISNUMBER($L27),VALUE(OFFSET(Banco!$A$1,Composições!$L27-1,COLUMN(Composições!J27)-4)),0)","v":0},{"$f":"COUNTA($A$1:$A27)-1","v":2},{"$f":"MATCH(Composições!CONCATENAR,Banco!$A:$A,0)","v":{"$error":"#N/A"}},{"$f":"IF(OR(ISERROR($L27),$H27=\"\",$H27=0),\"\",OFFSET(M$1,MATCH($K27,$K$1:$K27,0)-1,0))","v":""}]
[null,null,null,{"$f":"IF(ISNUMBER($L28),OFFSET(Banco!$A$1,Composições!$L28-1,COLUMN(Composições!D28)-1),\"\")","v":""},{"$f":"IF(ISNUMBER($L28),OFFSET(Banco!$A$1,Composições!$L28-1,COLUMN(Composições!E28)-1),\"\")","v":""},0,0,null,{"$f":"IF(ISNUMBER($L28),VALUE(OFFSET(Banco!$A$1,Composições!$L28-1,COLUMN(Composições!I28)-4)),0)","v":0},{"$f":"IF(ISNUMBER($L28),VALUE(OFFSET(Banco!$A$1,Composições!$L28-1,COLUMN(Composições!J28)-4)),0)","v":0},{"$f":"COUNTA($A$1:$A28)-1","v":2},{"$f":"MATCH(Composições!CONCATENAR,Banco!$A:$A,0)","v":{"$error":"#N/A"}},{"$f":"IF(OR(ISERROR($L28),$H28=\"\",$H28=0),\"\",OFFSET(M$1,MATCH($K28,$K$1:$K28,0)-1,0))","v":""}]
[null,null,null,{"$f":"IF(ISNUMBER($L29),OFFSET(Banco!$A$1,Composições!$L29-1,COLUMN(Composições!D29)-1),\"\")","v":""},{"$f":"IF(ISNUMBER($L29),OFFSET(Banco!$A$1,Composições!$L29-1,COLUMN(Composições!E29)-1),\"\")","v":""},0,0,null,{"$f":"IF(ISNUMBER($L29),VALUE(OFFSET(Banco!$A$1,Composições!$L29-1,COLUMN(Composições!I29)-4)),0)","v":0},{"$f":"IF(ISNUMBER($L29),VALUE(OFFSET(Banco!$A$1,Composições!$L29-1,COLUMN(Composições!J29)-4)),0)","v":0},{"$f":"COUNTA($A$1:$A29)-1","v":2},{"$f":"MATCH(Composições!CONCATENAR,Banco!$A:$A,0)","v":{"$error":"#N/A"}},{"$f":"IF(OR(ISERROR($L29),$H29=\"\",$H29=0),\"\",OFFSET(M$1,MATCH($K29,$K$1:$K29,0)-1,0))","v":""}]
[null,null,null,{"$f":"IF(ISNUMBER($L30),OFFSET(Banco!$A$1,Composições!$L30-1,COLUMN(Composições!D30)-1),\"\")","v":""},{"$f":"IF(ISNUMBER($L30),OFFSET(Banco!$A$1,Composições!$L30-1,COLUMN(Composições!E30)-1),\"\")","v":""},0,0,null,{"$f":"IF(ISNUMBER($L30),VALUE(OFFSET(Banco!$A$1,Composições!$L30-1,COLUMN(Composições!I30)-4)),0)","v":0},{"$f":"IF(ISNUMBER($L30),VALUE(OFFSET(Banco!$A$1,Composições!$L30-1,COLUMN(Composições!J30)-4)),0)","v":0},{"$f":"COUNTA($A$1:$A30)-1","v":2},{"$f":"MATCH(Composições!CONCATENAR,Banco!$A:$A,0)","v":{"$error":"#N/A"}},{"$f":"IF(OR(ISERROR($L30),$H30=\"\",$H30=0),\"\",OFFSET(M$1,MATCH($K30,$K$1:$K30,0)-1,0))","v":""}]
[null,null,null,{"$f":"IF(ISNUMBER($L31),OFFSET(Banco!$A$1,Composições!$L31-1,COLUMN(Composições!D31)-1),\"\")","v":""},{"$f":"IF(ISNUMBER($L31),OFFSET(Banco!$A$1,Composições!$L31-1,COLUMN(Composições!E31)-1),\"\")","v":""},0,0,null,{"$f":"IF(ISNUMBER($L31),VALUE(OFFSET(Banco!$A$1,Composições!$L31-1,COLUMN(Composições!I31)-4)),0)","v":0},{"$f":"IF(ISNUMBER($L31),VALUE(OFFSET(Banco!$A$1,Composições!$L31-1,COLUMN(Composições!J31)-4)),0)","v":0},{"$f":"COUNTA($A$1:$A31)-1","v":2},{"$f":"MATCH(Composições!CONCATENAR,Banco!$A:$A,0)","v":{"$error":"#N/A"}},{"$f":"IF(OR(ISERROR($L31),$H31=\"\",$H31=0),\"\",OFFSET(M$1,MATCH($K31,$K$1:$K31,0)-1,0))","v":""}]
[null,null,null,{"$f":"IF(ISNUMBER($L32),OFFSET(Banco!$A$1,Composições!$L32-1,COLUMN(Composições!D32)-1),\"\")","v":""},{"$f":"IF(ISNUMBER($L32),OFFSET(Banco!$A$1,Composições!$L32-1,COLUMN(Composições!E32)-1),\"\")","v":""},0,0,null,{"$f":"IF(ISNUMBER($L32),VALUE(OFFSET(Banco!$A$1,Composições!$L32-1,COLUMN(Composições!I32)-4)),0)","v":0},{"$f":"IF(ISNUMBER($L32),VALUE(OFFSET(Banco!$A$1,Composições!$L32-1,COLUMN(Composições!J32)-4)),0)","v":0},{"$f":"COUNTA($A$1:$A32)-1","v":2},{"$f":"MATCH(Composições!CONCATENAR,Banco!$A:$A,0)","v":{"$error":"#N/A"}},{"$f":"IF(OR(ISERROR($L32),$H32=\"\",$H32=0),\"\",OFFSET(M$1,MATCH($K32,$K$1:$K32,0)-1,0))","v":""}]
[null,null,null,{"$f":"IF(ISNUMBER($L33),OFFSET(Banco!$A$1,Composições!$L33-1,COLUMN(Composições!D33)-1),\"\")","v":""},{"$f":"IF(ISNUMBER($L33),OFFSET(Banco!$A$1,Composições!$L33-1,COLUMN(Composições!E33)-1),\"\")","v":""},0,0,null,{"$f":"IF(ISNUMBER($L33),VALUE(OFFSET(Banco!$A$1,Composições!$L33-1,COLUMN(Composições!I33)-4)),0)","v":0},{"$f":"IF(ISNUMBER($L33),VALUE(OFFSET(Banco!$A$1,Composições!$L33-1,COLUMN(Composições!J33)-4)),0)","v":0},{"$f":"COUNTA($A$1:$A33)-1","v":2},{"$f":"MATCH(Composições!CONCATENAR,Banco!$A:$A,0)","v":{"$error":"#N/A"}},{"$f":"IF(OR(ISERROR($L33),$H33=\"\",$H33=0),\"\",OFFSET(M$1,MATCH($K33,$K$1:$K33,0)-1,0))","v":""}]
[null,null,null,{"$f":"IF(ISNUMBER($L34),OFFSET(Banco!$A$1,Composições!$L34-1,COLUMN(Composições!D34)-1),\"\")","v":""},{"$f":"IF(ISNUMBER($L34),OFFSET(Banco!$A$1,Composições!$L34-1,COLUMN(Composições!E34)-1),\"\")","v":""},{"$f":"TRUNC($H34*ROUND(I34,2),2)","v":0},0,null,{"$f":"IF(ISNUMBER($L34),VALUE(OFFSET(Banco!$A$1,Composições!$L34-1,COLUMN(Composições!I34)-4)),0)","v":0},{"$f":"IF(ISNUMBER($L34),VALUE(OFFSET(Banco!$A$1,Composições!$L34-1,COLUMN(Composições!J34)-4)),0)","v":0},{"$f":"COUNTA($A$1:$A34)-1","v":2},{"$f":"MATCH(Composições!CONCATENAR,Banco!$A:$A,0)","v":{"$error":"#N/A"}},{"$f":"IF(OR(ISERROR($L34),$H34=\"\",$H34=0),\"\",OFFSET(M$1,MATCH($K34,$K$1:$K34,0)-1,0))","v":""}]
[null,null,null,null,null,null,null,null,null,null,{"$f":"COUNTA($A$1:$A35)-1","v":2},null,{"$f":"IF(OFFSET($M$1,MATCH(OFFSET(K35,-1,0),$K$1:$K35,0)-1,0)=\"F\",\"F\",\"\")","v":"F"}]
[{"$f":"CONCATENAR","v":"Composição COMP-03"},"Composição","COMP-03","ADMINISTRAÇÃO LOCAL PARA OBRAS DE PEQUENO PORTE","UND",{"$f":"IF($L36>0,SUM(OFFSET(F36,1,0,$L36),0))","v":0},{"$f":"IF($L36>0,SUM(OFFSET(G36,1,0,$L36),0))","v":43918.400000000001},null,{"$f":"IF(ISERROR(F36),0,F36)","v":0},{"$f":"IF(ISERROR(G36),0,G36)","v":43918.400000000001},{"$f":"COUNTA($A$1:$A36)-1","v":3},{"$f":"IF(MAX(K:K)=K36,MATCH(9999999,$K:$K)+1,MATCH(K36+1,K:K,0))-ROW(L36)-2","v":10},{"$f":"IF(AND(OR(I36<>0,J36<>0),N36=\"Sim\"),\"F\",\"\")","v":"F"},"Sim"]
[null,"SINAPI","90777",{"$f":"IF(ISNUMBER($L37),OFFSET(Banco!$A$1,Composições!$L37-1,COLUMN(Composições!D37)-1),\"\")","v":"ENGENHEIRO CIVIL DE OBRA JUNIOR COM ENCARGOS COMPLEMENTARES"},{"$f":"IF(ISNUMBER($L37),OFFSET(Banco!$A$1,Composições!$L37-1,COLUMN(Composições!E37)-1),\"\")","v":"H"},{"$f":"TRUNC($H37*ROUND(I37,2),2)","v":0},{"$f":"TRUNC($H37*ROUND(J37,2),2)","v":4406.8},40,{"$f":"IF(ISNUMBER($L37),VALUE(OFFSET(Banco!$A$1,Composições!$L37-1,COLUMN(Composições!I37)-4)),0)","v":0},{"$f":"IF(ISNUMBER($L37),VALUE(OFFSET(Banco!$A$1,Composições!$L37-1,COLUMN(Composições!J37)-4)),0)","v":110.17},{"$f":"COUNTA($A$1:$A37)-1","v":3},{"$f":"MATCH(Composições!CONCATENAR,Banco!$A:$A,0)","v":7397},{"$f":"IF(OR(ISERROR($L37),$H37=\"\",$H37=0),\"\",OFFSET(M$1,MATCH($K37,$K$1:$K37,0)-1,0))","v":"F"}]
[null,"SINAPI","90776",{"$f":"IF(ISNUMBER($L38),OFFSET(Banco!$A$1,Composições!$L38-1,COLUMN(Composições!D38)-1),\"\")","v":"ENCARREGADO GERAL COM ENCARGOS COMPLEMENTARES"},{"$f":"IF(ISNUMBER($L38),OFFSET(Banco!$A$1,Composições!$L38-1,COLUMN(Composições!E38)-1),\"\")","v":"H"},0,14706,380,{"$f":"IF(ISNUMBER($L38),VALUE(OFFSET(Banco!$A$1,Composições!$L38-1,COLUMN(Composições!I38)-4)),0)","v":0},{"$f":"IF(ISNUMBER($L38),VALUE(OFFSET(Banco!$A$1,Composições!$L38-1,COLUMN(Composições!J38)-4)),0)","v":38.700000000000003},{"$f":"COUNTA($A$1:$A38)-1","v":3},{"$f":"MATCH(Composições!CONCATENAR,Banco!$A:$A,0)","v":7396},{"$f":"IF(OR(ISERROR($L38),$H38=\"\",$H38=0),\"\",OFFSET(M$1,MATCH($K38,$K$1:$K38,0)-1,0))","v":"F"}]
[null,"SINAPI","88255",{"$f":"IF(ISNUMBER($L39),OFFSET(Banco!$A$1,Composições!$L39-1,COLUMN(Composições!D39)-1),\"\")","v":"AUXILIAR TÉCNICO DE ENGENHARIA COM ENCARGOS COMPLEMENTARES"},{"$f":"IF(ISNUMBER($L39),OFFSET(Banco!$A$1,Composições!$L39-1,COLUMN(Composições!E39)-1),\"\")","v":"H"},0,11521.6,380,{"$f":"IF(ISNUMBER($L39),VALUE(OFFSET(Banco!$A$1,Composições!$L39-1,COLUMN(Composições!I39)-4)),0)","v":0},{"$f":"IF(ISNUMBER($L39),VALUE(OFFSET(Banco!$A$1,Composições!$L39-1,COLUMN(Composições!J39)-4)),0)","v":30.32},{"$f":"COUNTA($A$1:$A39)-1","v":3},{"$f":"MATCH(Composições!CONCATENAR,Banco!$A:$A,0)","v":7324},{"$f":"IF(OR(ISERROR($L39),$H39=\"\",$H39=0),\"\",OFFSET(M$1,MATCH($K39,$K$1:$K39,0)-1,0))","v":"F"}]
[null,"SINAPI","90781",{"$f":"IF(ISNUMBER($L40),OFFSET(Banco!$A$1,Composições!$L40-1,COLUMN(Composições!D40)-1),\"\")","v":"TOPOGRAFO COM ENCARGOS COMPLEMENTARES"},{"$f":"IF(ISNUMBER($L40),OFFSET(Banco!$A$1,Composições!$L40-1,COLUMN(Composições!E40)-1),\"\")","v":"H"},0,10849,380,{"$f":"IF(ISNUMBER($L40),VALUE(OFFSET(Banco!$A$1,Composições!$L40-1,COLUMN(Composições!I40)-4)),0)","v":0},{"$f":"IF(ISNUMBER($L40),VALUE(OFFSET(Banco!$A$1,Composições!$L40-1,COLUMN(Composições!J40)-4)),0)","v":28.55},{"$f":"COUNTA($A$1:$A40)-1","v":3},{"$f":"MATCH(Composições!CONCATENAR,Banco!$A:$A,0)","v":7401},{"$f":"IF(OR(ISERROR($L40),$H40=\"\",$H40=0),\"\",OFFSET(M$1,MATCH($K40,$K$1:$K40,0)-1,0))","v":"F"}]
[null,"SINAPI","88253",{"$f":"IF(ISNUMBER($L41),OFFSET(Banco!$A$1,Composições!$L41-1,COLUMN(Composições!D41)-1),\"\")","v":"AUXILIAR DE TOPÓGRAFO COM ENCARGOS COMPLEMENTARES"},{"$f":"IF(ISNUMBER($L41),OFFSET(Banco!$A$1,Composições!$L41-1,COLUMN(Composições!E41)-1),\"\")","v":"H"},0,840.6,60,{"$f":"IF(ISNUMBER($L41),VALUE(OFFSET(Banco!$A$1,Composições!$L41-1,COLUMN(Composições!I41)-4)),0)","v":0},{"$f":"IF(ISNUMBER($L41),VALUE(OFFSET(Banco!$A$1,Composições!$L41-1,COLUMN(Composições!J41)-4)),0)","v":14.01},{"$f":"COUNTA($A$1:$A41)-1","v":3},{"$f":"MATCH(Composições!CONCATENAR,Banco!$A:$A,0)","v":7323},{"$f":"IF(OR(ISERROR($L41),$H41=\"\",$H41=0),\"\",OFFSET(M$1,MATCH($K41,$K$1:$K41,0)-1,0))","v":"F"}]
[null,"SINAPI","88321",{"$f":"IF(ISNUMBER($L42),OFFSET(Banco!$A$1,Composições!$L42-1,COLUMN(Composições!D42)-1),\"\")","v":"TÉCNICO DE LABORATÓRIO COM ENCARGOS COMPLEMENTARES"},{"$f":"IF(ISNUMBER($L42),OFFSET(Banco!$A$1,Composições!$L42-1,COLUMN(Composições!E42)-1),\"\")","v":"H"},0,1594.4,40,{"$f":"IF(ISNUMBER($L42),VALUE(OFFSET(Banco!$A$1,Composições!$L42-1,COLUMN(Composições!I42)-4)),0)","v":0},{"$f":"IF(ISNUMBER($L42),VALUE(OFFSET(Banco!$A$1,Composições!$L42-1,COLUMN(Composições!J42)-4)),0)","v":39.86},{"$f":"COUNTA($A$1:$A42)-1","v":3},{"$f":"MATCH(Composições!CONCATENAR,Banco!$A:$A,0)","v":7379},{"$f":"IF(OR(ISERROR($L42),$H42=\"\",$H42=0),\"\",OFFSET(M$1,MATCH($K42,$K$1:$K42,0)-1,0))","v":"F"}]
[null,null,null,{"$f":"IF(ISNUMBER($L43),OFFSET(Banco!$A$1,Composições!$L43-1,COLUMN(Composições!D43)-1),\"\")","v":""},{"$f":"IF(ISNUMBER($L43),OFFSET(Banco!$A$1,Composições!$L43-1,COLUMN(Composições!E43)-1),\"\")","v":""},0,0,null,{"$f":"IF(ISNUMBER($L43),VALUE(OFFSET(Banco!$A$1,Composições!$L43-1,COLUMN(Composições!I43)-4)),0)","v":0},{"$f":"IF(ISNUMBER($L43),VALUE(OFFSET(Banco!$A$1,Composições!$L43-1,COLUMN(Composições!J43)-4)),0)","v":0},{"$f":"COUNTA($A$1:$A43)-1","v":3},{"$f":"MATCH(Composições!CONCATENAR,Banco!$A:$A,0)","v":{"$error":"#N/A"}},{"$f":"IF(OR(ISERROR($L43),$H43=\"\",$H43=0),\"\",OFFSET(M$1,MATCH($K43,$K$1:$K43,0)-1,0))","v":""}]
[null,null,null,{"$f":"IF(ISNUMBER($L44),OFFSET(Banco!$A$1,Composições!$L44-1,COLUMN(Composições!D44)-1),\"\")","v":""},{"$f":"IF(ISNUMBER($L44),OFFSET(Banco!$A$1,Composições!$L44-1,COLUMN(Composições!E44)-1),\"\")","v":""},0,0,null,{"$f":"IF(ISNUMBER($L44),VALUE(OFFSET(Banco!$A$1,Composições!$L44-1,COLUMN(Composições!I44)-4)),0)","v":0},{"$f":"IF(ISNUMBER($L44),VALUE(OFFSET(Banco!$A$1,Composições!$L44-1,COLUMN(Composições!J44)-4)),0)","v":0},{"$f":"COUNTA($A$1:$A44)-1","v":3},{"$f":"MATCH(Composições!CONCATENAR,Banco!$A:$A,0)","v":{"$error":"#N/A"}},{"$f":"IF(OR(ISERROR($L44),$H44=\"\",$H44=0),\"\",OFFSET(M$1,MATCH($K44,$K$1:$K44,0)-1,0))","v":""}]
[null,null,null,{"$f":"IF(ISNUMBER($L45),OFFSET(Banco!$A$1,Composições!$L45-1,COLUMN(Composições!D45)-1),\"\")","v":""},{"$f":"IF(ISNUMBER($L45),OFFSET(Banco!$A$1,Composições!$L45-1,COLUMN(Composições!E45)-1),\"\")","v":""},0,0,null,{"$f":"IF(ISNUMBER($L45),VALUE(OFFSET(Banco!$A$1,Composições!$L45-1,COLUMN(Composições!I45)-4)),0)","v":0},{"$f":"IF(ISNUMBER($L45),VALUE(OFFSET(Banco!$A$1,Composições!$L45-1,COLUMN(Composições!J45)-4)),0)","v":0},{"$f":"COUNTA($A$1:$A45)-1","v":3},{"$f":"MATCH(Composições!CONCATENAR,Banco!$A:$A,0)","v":{"$error":"#N/A"}},{"$f":"IF(OR(ISERROR($L45),$H45=\"\",$H45=0),\"\",OFFSET(M$1,MATCH($K45,$K$1:$K45,0)-1,0))","v":""}]
[null,null,null,{"$f":"IF(ISNUMBER($L46),OFFSET(Banco!$A$1,Composições!$L46-1,COLUMN(Composições!D46)-1),\"\")","v":""},{"$f":"IF(ISNUMBER($L46),OFFSET(Banco!$A$1,Composições!$L46-1,COLUMN(Composições!E46)-1),\"\")","v":""},0,0,null,{"$f":"IF(ISNUMBER($L46),VALUE(OFFSET(Banco!$A$1,Composições!$L46-1,COLUMN(Composições!I46)-4)),0)","v":0},{"$f":"IF(ISNUMBER($L46),VALUE(OFFSET(Banco!$A$1,Composições!$L46-1,COLUMN(Composições!J46)-4)),0)","v":0},{"$f":"COUNTA($A$1:$A46)-1","v":3},{"$f":"MATCH(Composições!CONCATENAR,Banco!$A:$A,0)","v":{"$error":"#N/A"}},{"$f":"IF(OR(ISERROR($L46),$H46=\"\",$H46=0),\"\",OFFSET(M$1,MATCH($K46,$K$1:$K46,0)-1,0))","v":""}]
[null,null,null,null,null,null,null,null,null,null,{"$f":"COUNTA($A$1:$A47)-1","v":3},null,{"$f":"IF(OFFSET($M$1,MATCH(OFFSET(K47,-1,0),$K$1:$K47,0)-1,0)=\"F\",\"F\",\"\")","v":"F"}]
[{"$f":"CONCATENAR","v":"Composição COMP-04"},"Composição","COMP-04","MOBIIZAÇÃO DE EQUIPAMENTOS","UND",{"$f":"IF($L48>0,SUM(OFFSET(F48,1,0,$L48),0))","v":0},{"$f":"IF($L48>0,SUM(OFFSET(G48,1,0,$L48),0))","v":0},null,{"$f":"IF(ISERROR(F48),0,F48)","v":0},{"$f":"IF(ISERROR(G48),0,G48)","v":0},{"$f":"COUNTA($A$1:$A48)-1","v":4},{"$f":"IF(MAX(K:K)=K48,MATCH(9999999,$K:$K)+1,MATCH(K48+1,K:K,0))-ROW(L48)-2","v":10},{"$f":"IF(AND(OR(I48<>0,J48<>0),N48=\"Sim\"),\"F\",\"\")","v":""},"Não"]
[null,null,null,{"$f":"IF(ISNUMBER($L49),OFFSET(Banco!$A$1,Composições!$L49-1,COLUMN(Composições!D49)-1),\"\")","v":""},{"$f":"IF(ISNUMBER($L49),OFFSET(Banco!$A$1,Composições!$L49-1,COLUMN(Composições!E49)-1),\"\")","v":""},{"$f":"TRUNC($H49*ROUND(I49,2),2)","v":0},{"$f":"TRUNC($H49*ROUND(J49,2),2)","v":0},null,{"$f":"IF(ISNUMBER($L49),VALUE(OFFSET(Banco!$A$1,Composições!$L49-1,COLUMN(Composições!I49)-4)),0)","v":0},{"$f":"IF(ISNUMBER($L49),VALUE(OFFSET(Banco!$A$1,Composições!$L49-1,COLUMN(Composições!J49)-4)),0)","v":0},{"$f":"COUNTA($A$1:$A49)-1","v":4},{"$f":"MATCH(Composições!CONCATENAR,Banco!$A:$A,0)","v":{"$error":"#N/A"}},{"$f":"IF(OR(ISERROR($L49),$H49=\"\",$H49=0),\"\",OFFSET(M$1,MATCH($K49,$K$1:$K49,0)-1,0))","v":""}]
[null,null,null,{"$f":"IF(ISNUMBER($L50),OFFSET(Banco!$A$1,Composições!$L50-1,COLUMN(Composições!D50)-1),\"\")","v":""},{"$f":"IF(ISNUMBER($L50),OFFSET(Banco!$A$1,Composições!$L50-1,COLUMN(Composições!E50)-1),\"\")","v":""},0,0,null,{"$f":"IF(ISNUMBER($L50),VALUE(OFFSET(Banco!$A$1,Composições!$L50-1,COLUMN(Composições!I50)-4)),0)","v":0},{"$f":"IF(ISNUMBER($L50),VALUE(OFFSET(Banco!$A$1,Composições!$L50-1,COLUMN(Composições!J50)-4)),0)","v":0},{"$f":"COUNTA($A$1:$A50)-1","v":4},{"$f":"MATCH(Composições!CONCATENAR,Banco!$A:$A,0)","v":{"$error":"#N/A"}},{"$f":"IF(OR(ISERROR($L50),$H50=\"\",$H50=0),\"\",OFFSET(M$1,MATCH($K50,$K$1:$K50,0)-1,0))","v":""}]
[null,null,null,{"$f":"IF(ISNUMBER($L51),OFFSET(Banco!$A$1,Composições!$L51-1,COLUMN(Composições!D51)-1),\"\")","v":""},{"$f":"IF(ISNUMBER($L51),OFFSET(Banco!$A$1,Composições!$L51-1,COLUMN(Composições!E51)-1),\"\")","v":""},0,0,null,{"$f":"IF(ISNUMBER($L51),VALUE(OFFSET(Banco!$A$1,Composições!$L51-1,COLUMN(Composições!I51)-4)),0)","v":0},{"$f":"IF(ISNUMBER($L51),VALUE(OFFSET(Banco!$A$1,Composições!$L51-1,COLUMN(Composições!J51)-4)),0)","v":0},{"$f":"COUNTA($A$1:$A51)-1","v":4},{"$f":"MATCH(Composições!CONCATENAR,Banco!$A:$A,0)","v":{"$error":"#N/A"}},{"$f":"IF(OR(ISERROR($L51),$H51=\"\",$H51=0),\"\",OFFSET(M$1,MATCH($K51,$K$1:$K51,0)-1,0))","v":""}]
[null,null,null,{"$f":"IF(ISNUMBER($L52),OFFSET(Banco!$A$1,Composições!$L52-1,COLUMN(Composições!D52)-1),\"\")","v":""},{"$f":"IF(ISNUMBER($L52),OFFSET(Banco!$A$1,Composições!$L52-1,COLUMN(Composições!E52)-1),\"\")","v":""},0,0,null,{"$f":"IF(ISNUMBER($L52),VALUE(OFFSET(Banco!$A$1,Composições!$L52-1,COLUMN(Composições!I52)-4)),0)","v":0},{"$f":"IF(ISNUMBER($L52),VALUE(OFFSET(Banco!$A$1,Composições!$L52-1,COLUMN(Composições!J52)-4)),0)","v":0},{"$f":"COUNTA($A$1:$A52)-1","v":4},{"$f":"MATCH(Composições!CONCATENAR,Banco!$A:$A,0)","v":{"$error":"#N/A"}},{"$f":"IF(OR(ISERROR($L52),$H52=\"\",$H52=0),\"\",OFFSET(M$1,MATCH($K52,$K$1:$K52,0)-1,0))","v":""}]
[null,null,null,{"$f":"IF(ISNUMBER($L53),OFFSET(Banco!$A$1,Composições!$L53-1,COLUMN(Composições!D53)-1),\"\")","v":""},{"$f":"IF(ISNUMBER($L53),OFFSET(Banco!$A$1,Composições!$L53-1,COLUMN(Composições!E53)-1),\"\")","v":""},0,0,null,{"$f":"IF(ISNUMBER($L53),VALUE(OFFSET(Banco!$A$1,Composições!$L53-1,COLUMN(Composições!I53)-4)),0)","v":0},{"$f":"IF(ISNUMBER($L53),VALUE(OFFSET(Banco!$A$1,Composições!$L53-1,COLUMN(Composições!J53)-4)),0)","v":0},{"$f":"COUNTA($A$1:$A53)-1","v":4},{"$f":"MATCH(Composições!CONCATENAR,Banco!$A:$A,0)","v":{"$error":"#N/A"}},{"$f":"IF(OR(ISERROR($L53),$H53=\"\",$H53=0),\"\",OFFSET(M$1,MATCH($K53,$K$1:$K53,0)-1,0))","v":""}]
[null,null,null,{"$f":"IF(ISNUMBER($L54),OFFSET(Banco!$A$1,Composições!$L54-1,COLUMN(Composições!D54)-1),\"\")","v":""},{"$f":"IF(ISNUMBER($L54),OFFSET(Banco!$A$1,Composições!$L54-1,COLUMN(Composições!E54)-1),\"\")","v":""},0,0,null,{"$f":"IF(ISNUMBER($L54),VALUE(OFFSET(Banco!$A$1,Composições!$L54-1,COLUMN(Composições!I54)-4)),0)","v":0},{"$f":"IF(ISNUMBER($L54),VALUE(OFFSET(Banco!$A$1,Composições!$L54-1,COLUMN(Composições!J54)-4)),0)","v":0},{"$f":"COUNTA($A$1:$A54)-1","v":4},{"$f":"MATCH(Composições!CONCATENAR,Banco!$A:$A,0)","v":{"$error":"#N/A"}},{"$f":"IF(OR(ISERROR($L54),$H54=\"\",$H54=0),\"\",OFFSET(M$1,MATCH($K54,$K$1:$K54,0)-1,0))","v":""}]
[null,null,null,{"$f":"IF(ISNUMBER($L55),OFFSET(Banco!$A$1,Composições!$L55-1,COLUMN(Composições!D55)-1),\"\")","v":""},{"$f":"IF(ISNUMBER($L55),OFFSET(Banco!$A$1,Composições!$L55-1,COLUMN(Composições!E55)-1),\"\")","v":""},0,0,null,{"$f":"IF(ISNUMBER($L55),VALUE(OFFSET(Banco!$A$1,Composições!$L55-1,COLUMN(Composições!I55)-4)),0)","v":0},{"$f":"IF(ISNUMBER($L55),VALUE(OFFSET(Banco!$A$1,Composições!$L55-1,COLUMN(Composições!J55)-4)),0)","v":0},{"$f":"COUNTA($A$1:$A55)-1","v":4},{"$f":"MATCH(Composições!CONCATENAR,Banco!$A:$A,0)","v":{"$error":"#N/A"}},{"$f":"IF(OR(ISERROR($L55),$H55=\"\",$H55=0),\"\",OFFSET(M$1,MATCH($K55,$K$1:$K55,0)-1,0))","v":""}]
[null,null,null,{"$f":"IF(ISNUMBER($L56),OFFSET(Banco!$A$1,Composições!$L56-1,COLUMN(Composições!D56)-1),\"\")","v":""},{"$f":"IF(ISNUMBER($L56),OFFSET(Banco!$A$1,Composições!$L56-1,COLUMN(Composições!E56)-1),\"\")","v":""},0,0,null,{"$f":"IF(ISNUMBER($L56),VALUE(OFFSET(Banco!$A$1,Composições!$L56-1,COLUMN(Composições!I56)-4)),0)","v":0},{"$f":"IF(ISNUMBER($L56),VALUE(OFFSET(Banco!$A$1,Composições!$L56-1,COLUMN(Composições!J56)-4)),0)","v":0},{"$f":"COUNTA($A$1:$A56)-1","v":4},{"$f":"MATCH(Composições!CONCATENAR,Banco!$A:$A,0)","v":{"$error":"#N/A"}},{"$f":"IF(OR(ISERROR($L56),$H56=\"\",$H56=0),\"\",OFFSET(M$1,MATCH($K56,$K$1:$K56,0)-1,0))","v":""}]
[null,null,null,{"$f":"IF(ISNUMBER($L57),OFFSET(Banco!$A$1,Composições!$L57-1,COLUMN(Composições!D57)-1),\"\")","v":""},{"$f":"IF(ISNUMBER($L57),OFFSET(Banco!$A$1,Composições!$L57-1,COLUMN(Composições!E57)-1),\"\")","v":""},0,0,null,{"$f":"IF(ISNUMBER($L57),VALUE(OFFSET(Banco!$A$1,Composições!$L57-1,COLUMN(Composições!I57)-4)),0)","v":0},{"$f":"IF(ISNUMBER($L57),VALUE(OFFSET(Banco!$A$1,Composições!$L57-1,COLUMN(Composições!J57)-4)),0)","v":0},{"$f":"COUNTA($A$1:$A57)-1","v":4},{"$f":"MATCH(Composições!CONCATENAR,Banco!$A:$A,0)","v":{"$error":"#N/A"}},{"$f":"IF(OR(ISERROR($L57),$H57=\"\",$H57=0),\"\",OFFSET(M$1,MATCH($K57,$K$1:$K57,0)-1,0))","v":""}]
[null,null,null,{"$f":"IF(ISNUMBER($L58),OFFSET(Banco!$A$1,Composições!$L58-1,COLUMN(Composições!D58)-1),\"\")","v":""},{"$f":"IF(ISNUMBER($L58),OFFSET(Banco!$A$1,Composições!$L58-1,COLUMN(Composições!E58)-1),\"\")","v":""},0,0,null,{"$f":"IF(ISNUMBER($L58),VALUE(OFFSET(Banco!$A$1,Composições!$L58-1,COLUMN(Composições!I58)-4)),0)","v":0},{"$f":"IF(ISNUMBER($L58),VALUE(OFFSET(Banco!$A$1,Composições!$L58-1,COLUMN(Composições!J58)-4)),0)","v":0},{"$f":"COUNTA($A$1:$A58)-1","v":4},{"$f":"MATCH(Composições!CONCATENAR,Banco!$A:$A,0)","v":{"$error":"#N/A"}},{"$f":"IF(OR(ISERROR($L58),$H58=\"\",$H58=0),\"\",OFFSET(M$1,MATCH($K58,$K$1:$K58,0)-1,0))","v":""}]
[null,null,null,null,null,null,null,null,null,null,{"$f":"COUNTA($A$1:$A59)-1","v":4},null,{"$f":"IF(OFFSET($M$1,MATCH(OFFSET(K59,-1,0),$K$1:$K59,0)-1,0)=\"F\",\"F\",\"\")","v":""}]
[{"$f":"CONCATENAR","v":"Composição COMP-05"},"Composição","COMP-05","DESMOBILIZAÇÃO DE EQUIPAMENTOS","UND",{"$f":"IF($L60>0,SUM(OFFSET(F60,1,0,$L60),0))","v":0},{"$f":"IF($L60>0,SUM(OFFSET(G60,1,0,$L60),0))","v":0},null,{"$f":"IF(ISERROR(F60),0,F60)","v":0},{"$f":"IF(ISERROR(G60),0,G60)","v":0},{"$f":"COUNTA($A$1:$A60)-1","v":5},{"$f":"IF(MAX(K:K)=K60,MATCH(9999999,$K:$K)+1,MATCH(K60+1,K:K,0))-ROW(L60)-2","v":10},{"$f":"IF(AND(OR(I60<>0,J60<>0),N60=\"Sim\"),\"F\",\"\")","v":""},"Não"]
[null,null,null,{"$f":"IF(ISNUMBER($L61),OFFSET(Banco!$A$1,Composições!$L61-1,COLUMN(Composições!D61)-1),\"\")","v":""},{"$f":"IF(ISNUMBER($L61),OFFSET(Banco!$A$1,Composições!$L61-1,COLUMN(Composições!E61)-1),\"\")","v":""},{"$f":"TRUNC($H61*ROUND(I61,2),2)","v":0},{"$f":"TRUNC($H61*ROUND(J61,2),2)","v":0},null,{"$f":"IF(ISNUMBER($L61),VALUE(OFFSET(Banco!$A$1,Composições!$L61-1,COLUMN(Composições!I61)-4)),0)","v":0},{"$f":"IF(ISNUMBER($L61),VALUE(OFFSET(Banco!$A$1,Composições!$L61-1,COLUMN(Composições!J61)-4)),0)","v":0},{"$f":"COUNTA($A$1:$A61)-1","v":5},{"$f":"MATCH(Composições!CONCATENAR,Banco!$A:$A,0)","v":{"$error":"#N/A"}},{"$f":"IF(OR(ISERROR($L61),$H61=\"\",$H61=0),\"\",OFFSET(M$1,MATCH($K61,$K$1:$K61,0)-1,0))","v":""}]
[null,null,null,{"$f":"IF(ISNUMBER($L62),OFFSET(Banco!$A$1,Composições!$L62-1,COLUMN(Composições!D62)-1),\"\")","v":""},{"$f":"IF(ISNUMBER($L62),OFFSET(Banco!$A$1,Composições!$L62-1,COLUMN(Composições!E62)-1),\"\")","v":""},0,0,null,{"$f":"IF(ISNUMBER($L62),VALUE(OFFSET(Banco!$A$1,Composições!$L62-1,COLUMN(Composições!I62)-4)),0)","v":0},{"$f":"IF(ISNUMBER($L62),VALUE(OFFSET(Banco!$A$1,Composições!$L62-1,COLUMN(Composições!J62)-4)),0)","v":0},{"$f":"COUNTA($A$1:$A62)-1","v":5},{"$f":"MATCH(Composições!CONCATENAR,Banco!$A:$A,0)","v":{"$error":"#N/A"}},{"$f":"IF(OR(ISERROR($L62),$H62=\"\",$H62=0),\"\",OFFSET(M$1,MATCH($K62,$K$1:$K62,0)-1,0))","v":""}]
[null,null,null,{"$f":"IF(ISNUMBER($L63),OFFSET(Banco!$A$1,Composições!$L63-1,COLUMN(Composições!D63)-1),\"\")","v":""},{"$f":"IF(ISNUMBER($L63),OFFSET(Banco!$A$1,Composições!$L63-1,COLUMN(Composições!E63)-1),\"\")","v":""},0,0,null,{"$f":"IF(ISNUMBER($L63),VALUE(OFFSET(Banco!$A$1,Composições!$L63-1,COLUMN(Composições!I63)-4)),0)","v":0},{"$f":"IF(ISNUMBER($L63),VALUE(OFFSET(Banco!$A$1,Composições!$L63-1,COLUMN(Composições!J63)-4)),0)","v":0},{"$f":"COUNTA($A$1:$A63)-1","v":5},{"$f":"MATCH(Composições!CONCATENAR,Banco!$A:$A,0)","v":{"$error":"#N/A"}},{"$f":"IF(OR(ISERROR($L63),$H63=\"\",$H63=0),\"\",OFFSET(M$1,MATCH($K63,$K$1:$K63,0)-1,0))","v":""}]
[null,null,null,{"$f":"IF(ISNUMBER($L64),OFFSET(Banco!$A$1,Composições!$L64-1,COLUMN(Composições!D64)-1),\"\")","v":""},{"$f":"IF(ISNUMBER($L64),OFFSET(Banco!$A$1,Composições!$L64-1,COLUMN(Composições!E64)-1),\"\")","v":""},0,0,null,{"$f":"IF(ISNUMBER($L64),VALUE(OFFSET(Banco!$A$1,Composições!$L64-1,COLUMN(Composições!I64)-4)),0)","v":0},{"$f":"IF(ISNUMBER($L64),VALUE(OFFSET(Banco!$A$1,Composições!$L64-1,COLUMN(Composições!J64)-4)),0)","v":0},{"$f":"COUNTA($A$1:$A64)-1","v":5},{"$f":"MATCH(Composições!CONCATENAR,Banco!$A:$A,0)","v":{"$error":"#N/A"}},{"$f":"IF(OR(ISERROR($L64),$H64=\"\",$H64=0),\"\",OFFSET(M$1,MATCH($K64,$K$1:$K64,0)-1,0))","v":""}]
[null,null,null,{"$f":"IF(ISNUMBER($L65),OFFSET(Banco!$A$1,Composições!$L65-1,COLUMN(Composições!D65)-1),\"\")","v":""},{"$f":"IF(ISNUMBER($L65),OFFSET(Banco!$A$1,Composições!$L65-1,COLUMN(Composições!E65)-1),\"\")","v":""},0,0,null,{"$f":"IF(ISNUMBER($L65),VALUE(OFFSET(Banco!$A$1,Composições!$L65-1,COLUMN(Composições!I65)-4)),0)","v":0},{"$f":"IF(ISNUMBER($L65),VALUE(OFFSET(Banco!$A$1,Composições!$L65-1,COLUMN(Composições!J65)-4)),0)","v":0},{"$f":"COUNTA($A$1:$A65)-1","v":5},{"$f":"MATCH(Composições!CONCATENAR,Banco!$A:$A,0)","v":{"$error":"#N/A"}},{"$f":"IF(OR(ISERROR($L65),$H65=\"\",$H65=0),\"\",OFFSET(M$1,MATCH($K65,$K$1:$K65,0)-1,0))","v":""}]
[null,null,null,{"$f":"IF(ISNUMBER($L66),OFFSET(Banco!$A$1,Composições!$L66-1,COLUMN(Composições!D66)-1),\"\")","v":""},{"$f":"IF(ISNUMBER($L66),OFFSET(Banco!$A$1,Composições!$L66-1,COLUMN(Composições!E66)-1),\"\")","v":""},0,0,null,{"$f":"IF(ISNUMBER($L66),VALUE(OFFSET(Banco!$A$1,Composições!$L66-1,COLUMN(Composições!I66)-4)),0)","v":0},{"$f":"IF(ISNUMBER($L66),VALUE(OFFSET(Banco!$A$1,Composições!$L66-1,COLUMN(Composições!J66)-4)),0)","v":0},{"$f":"COUNTA($A$1:$A66)-1","v":5},{"$f":"MATCH(Composições!CONCATENAR,Banco!$A:$A,0)","v":{"$error":"#N/A"}},{"$f":"IF(OR(ISERROR($L66),$H66=\"\",$H66=0),\"\",OFFSET(M$1,MATCH($K66,$K$1:$K66,0)-1,0))","v":""}]
[null,null,null,{"$f":"IF(ISNUMBER($L67),OFFSET(Banco!$A$1,Composições!$L67-1,COLUMN(Composições!D67)-1),\"\")","v":""},{"$f":"IF(ISNUMBER($L67),OFFSET(Banco!$A$1,Composições!$L67-1,COLUMN(Composições!E67)-1),\"\")","v":""},0,0,null,{"$f":"IF(ISNUMBER($L67),VALUE(OFFSET(Banco!$A$1,Composições!$L67-1,COLUMN(Composições!I67)-4)),0)","v":0},{"$f":"IF(ISNUMBER($L67),VALUE(OFFSET(Banco!$A$1,Composições!$L67-1,COLUMN(Composições!J67)-4)),0)","v":0},{"$f":"COUNTA($A$1:$A67)-1","v":5},{"$f":"MATCH(Composições!CONCATENAR,Banco!$A:$A,0)","v":{"$error":"#N/A"}},{"$f":"IF(OR(ISERROR($L67),$H67=\"\",$H67=0),\"\",OFFSET(M$1,MATCH($K67,$K$1:$K67,0)-1,0))","v":""}]
[null,null,null,{"$f":"IF(ISNUMBER($L68),OFFSET(Banco!$A$1,Composições!$L68-1,COLUMN(Composições!D68)-1),\"\")","v":""},{"$f":"IF(ISNUMBER($L68),OFFSET(Banco!$A$1,Composições!$L68-1,COLUMN(Composições!E68)-1),\"\")","v":""},0,0,null,{"$f":"IF(ISNUMBER($L68),VALUE(OFFSET(Banco!$A$1,Composições!$L68-1,COLUMN(Composições!I68)-4)),0)","v":0},{"$f":"IF(ISNUMBER($L68),VALUE(OFFSET(Banco!$A$1,Composições!$L68-1,COLUMN(Composições!J68)-4)),0)","v":0},{"$f":"COUNTA($A$1:$A68)-1","v":5},{"$f":"MATCH(Composições!CONCATENAR,Banco!$A:$A,0)","v":{"$error":"#N/A"}},{"$f":"IF(OR(ISERROR($L68),$H68=\"\",$H68=0),\"\",OFFSET(M$1,MATCH($K68,$K$1:$K68,0)-1,0))","v":""}]
[null,null,null,{"$f":"IF(ISNUMBER($L69),OFFSET(Banco!$A$1,Composições!$L69-1,COLUMN(Composições!D69)-1),\"\")","v":""},{"$f":"IF(ISNUMBER($L69),OFFSET(Banco!$A$1,Composições!$L69-1,COLUMN(Composições!E69)-1),\"\")","v":""},0,0,null,{"$f":"IF(ISNUMBER($L69),VALUE(OFFSET(Banco!$A$1,Composições!$L69-1,COLUMN(Composições!I69)-4)),0)","v":0},{"$f":"IF(ISNUMBER($L69),VALUE(OFFSET(Banco!$A$1,Composições!$L69-1,COLUMN(Composições!J69)-4)),0)","v":0},{"$f":"COUNTA($A$1:$A69)-1","v":5},{"$f":"MATCH(Composições!CONCATENAR,Banco!$A:$A,0)","v":{"$error":"#N/A"}},{"$f":"IF(OR(ISERROR($L69),$H69=\"\",$H69=0),\"\",OFFSET(M$1,MATCH($K69,$K$1:$K69,0)-1,0))","v":""}]
[null,null,null,{"$f":"IF(ISNUMBER($L70),OFFSET(Banco!$A$1,Composições!$L70-1,COLUMN(Composições!D70)-1),\"\")","v":""},{"$f":"IF(ISNUMBER($L70),OFFSET(Banco!$A$1,Composições!$L70-1,COLUMN(Composições!E70)-1),\"\")","v":""},0,0,null,{"$f":"IF(ISNUMBER($L70),VALUE(OFFSET(Banco!$A$1,Composições!$L70-1,COLUMN(Composições!I70)-4)),0)","v":0},{"$f":"IF(ISNUMBER($L70),VALUE(OFFSET(Banco!$A$1,Composições!$L70-1,COLUMN(Composições!J70)-4)),0)","v":0},{"$f":"COUNTA($A$1:$A70)-1","v":5},{"$f":"MATCH(Composições!CONCATENAR,Banco!$A:$A,0)","v":{"$error":"#N/A"}},{"$f":"IF(OR(ISERROR($L70),$H70=\"\",$H70=0),\"\",OFFSET(M$1,MATCH($K70,$K$1:$K70,0)-1,0))","v":""}]
[null,null,null,null,null,null,null,null,null,null,{"$f":"COUNTA($A$1:$A71)-1","v":5},null,{"$f":"IF(OFFSET($M$1,MATCH(OFFSET(K71,-1,0),$K$1:$K71,0)-1,0)=\"F\",\"F\",\"\")","v":""}]
[{"$f":"CONCATENAR","v":"Composição COMP-06"},"Composição","COMP-06","FORNECIMENTO DE SEIXO BRUTO - REF. SICRO COD. 5502822","M³",{"$f":"IF($L72>0,SUM(OFFSET(F72,1,0,$L72),0))","v":0},{"$f":"IF($L72>0,SUM(OFFSET(G72,1,0,$L72),0))","v":0},null,{"$f":"IF(ISERROR(F72),0,F72)","v":0},{"$f":"IF(ISERROR(G72),0,G72)","v":0},{"$f":"COUNTA($A$1:$A72)-1","v":6},{"$f":"IF(MAX(K:K)=K72,MATCH(9999999,$K:$K)+1,MATCH(K72+1,K:K,0))-ROW(L72)-2","v":10},{"$f":"IF(AND(OR(I72<>0,J72<>0),N72=\"Sim\"),\"F\",\"\")","v":""},"Não"]
[null,"COMPOSIÇÃO","COMP-06s",{"$f":"IF(ISNUMBER($L73),OFFSET(Banco!$A$1,Composições!$L73-1,COLUMN(Composições!D73)-1),\"\")","v":""},{"$f":"IF(ISNUMBER($L73),OFFSET(Banco!$A$1,Composições!$L73-1,COLUMN(Composições!E73)-1),\"\")","v":""},{"$f":"TRUNC($H73*ROUND(I73,2),2)","v":0},{"$f":"TRUNC($H73*ROUND(J73,2),2)","v":0},1,{"$f":"IF(ISNUMBER($L73),VALUE(OFFSET(Banco!$A$1,Composições!$L73-1,COLUMN(Composições!I73)-4)),0)","v":0},{"$f":"IF(ISNUMBER($L73),VALUE(OFFSET(Banco!$A$1,Composições!$L73-1,COLUMN(Composições!J73)-4)),0)","v":0},{"$f":"COUNTA($A$1:$A73)-1","v":6},{"$f":"MATCH(Composições!CONCATENAR,Banco!$A:$A,0)","v":{"$error":"#N/A"}},{"$f":"IF(OR(ISERROR($L73),$H73=\"\",$H73=0),\"\",OFFSET(M$1,MATCH($K73,$K$1:$K73,0)-1,0))","v":""}]
[null,null,null,{"$f":"IF(ISNUMBER($L74),OFFSET(Banco!$A$1,Composições!$L74-1,COLUMN(Composições!D74)-1),\"\")","v":""},{"$f":"IF(ISNUMBER($L74),OFFSET(Banco!$A$1,Composições!$L74-1,COLUMN(Composições!E74)-1),\"\")","v":""},0,0,null,{"$f":"IF(ISNUMBER($L74),VALUE(OFFSET(Banco!$A$1,Composições!$L74-1,COLUMN(Composições!I74)-4)),0)","v":0},{"$f":"IF(ISNUMBER($L74),VALUE(OFFSET(Banco!$A$1,Composições!$L74-1,COLUMN(Composições!J74)-4)),0)","v":0},{"$f":"COUNTA($A$1:$A74)-1","v":6},{"$f":"MATCH(Composições!CONCATENAR,Banco!$A:$A,0)","v":{"$error":"#N/A"}},{"$f":"IF(OR(ISERROR($L74),$H74=\"\",$H74=0),\"\",OFFSET(M$1,MATCH($K74,$K$1:$K74,0)-1,0))","v":""}]
[null,null,null,{"$f":"IF(ISNUMBER($L75),OFFSET(Banco!$A$1,Composições!$L75-1,COLUMN(Composições!D75)-1),\"\")","v":""},{"$f":"IF(ISNUMBER($L75),OFFSET(Banco!$A$1,Composições!$L75-1,COLUMN(Composições!E75)-1),\"\")","v":""},0,0,null,{"$f":"IF(ISNUMBER($L75),VALUE(OFFSET(Banco!$A$1,Composições!$L75-1,COLUMN(Composições!I75)-4)),0)","v":0},{"$f":"IF(ISNUMBER($L75),VALUE(OFFSET(Banco!$A$1,Composições!$L75-1,COLUMN(Composições!J75)-4)),0)","v":0},{"$f":"COUNTA($A$1:$A75)-1","v":6},{"$f":"MATCH(Composições!CONCATENAR,Banco!$A:$A,0)","v":{"$error":"#N/A"}},{"$f":"IF(OR(ISERROR($L75),$H75=\"\",$H75=0),\"\",OFFSET(M$1,MATCH($K75,$K$1:$K75,0)-1,0))","v":""}]
[null,null,null,{"$f":"IF(ISNUMBER($L76),OFFSET(Banco!$A$1,Composições!$L76-1,COLUMN(Composições!D76)-1),\"\")","v":""},{"$f":"IF(ISNUMBER($L76),OFFSET(Banco!$A$1,Composições!$L76-1,COLUMN(Composições!E76)-1),\"\")","v":""},0,0,null,{"$f":"IF(ISNUMBER($L76),VALUE(OFFSET(Banco!$A$1,Composições!$L76-1,COLUMN(Composições!I76)-4)),0)","v":0},{"$f":"IF(ISNUMBER($L76),VALUE(OFFSET(Banco!$A$1,Composições!$L76-1,COLUMN(Composições!J76)-4)),0)","v":0},{"$f":"COUNTA($A$1:$A76)-1","v":6},{"$f":"MATCH(Composições!CONCATENAR,Banco!$A:$A,0)","v":{"$error":"#N/A"}},{"$f":"IF(OR(ISERROR($L76),$H76=\"\",$H76=0),\"\",OFFSET(M$1,MATCH($K76,$K$1:$K76,0)-1,0))","v":""}]
[null,null,null,{"$f":"IF(ISNUMBER($L77),OFFSET(Banco!$A$1,Composições!$L77-1,COLUMN(Composições!D77)-1),\"\")","v":""},{"$f":"IF(ISNUMBER($L77),OFFSET(Banco!$A$1,Composições!$L77-1,COLUMN(Composições!E77)-1),\"\")","v":""},0,0,null,{"$f":"IF(ISNUMBER($L77),VALUE(OFFSET(Banco!$A$1,Composições!$L77-1,COLUMN(Composições!I77)-4)),0)","v":0},{"$f":"IF(ISNUMBER($L77),VALUE(OFFSET(Banco!$A$1,Composições!$L77-1,COLUMN(Composições!J77)-4)),0)","v":0},{"$f":"COUNTA($A$1:$A77)-1","v":6},{"$f":"MATCH(Composições!CONCATENAR,Banco!$A:$A,0)","v":{"$error":"#N/A"}},{"$f":"IF(OR(ISERROR($L77),$H77=\"\",$H77=0),\"\",OFFSET(M$1,MATCH($K77,$K$1:$K77,0)-1,0))","v":""}]
[null,null,null,{"$f":"IF(ISNUMBER($L78),OFFSET(Banco!$A$1,Composições!$L78-1,COLUMN(Composições!D78)-1),\"\")","v":""},{"$f":"IF(ISNUMBER($L78),OFFSET(Banco!$A$1,Composições!$L78-1,COLUMN(Composições!E78)-1),\"\")","v":""},0,0,null,{"$f":"IF(ISNUMBER($L78),VALUE(OFFSET(Banco!$A$1,Composições!$L78-1,COLUMN(Composições!I78)-4)),0)","v":0},{"$f":"IF(ISNUMBER($L78),VALUE(OFFSET(Banco!$A$1,Composições!$L78-1,COLUMN(Composições!J78)-4)),0)","v":0},{"$f":"COUNTA($A$1:$A78)-1","v":6},{"$f":"MATCH(Composições!CONCATENAR,Banco!$A:$A,0)","v":{"$error":"#N/A"}},{"$f":"IF(OR(ISERROR($L78),$H78=\"\",$H78=0),\"\",OFFSET(M$1,MATCH($K78,$K$1:$K78,0)-1,0))","v":""}]
[null,null,null,{"$f":"IF(ISNUMBER($L79),OFFSET(Banco!$A$1,Composições!$L79-1,COLUMN(Composições!D79)-1),\"\")","v":""},{"$f":"IF(ISNUMBER($L79),OFFSET(Banco!$A$1,Composições!$L79-1,COLUMN(Composições!E79)-1),\"\")","v":""},0,0,null,{"$f":"IF(ISNUMBER($L79),VALUE(OFFSET(Banco!$A$1,Composições!$L79-1,COLUMN(Composições!I79)-4)),0)","v":0},{"$f":"IF(ISNUMBER($L79),VALUE(OFFSET(Banco!$A$1,Composições!$L79-1,COLUMN(Composições!J79)-4)),0)","v":0},{"$f":"COUNTA($A$1:$A79)-1","v":6},{"$f":"MATCH(Composições!CONCATENAR,Banco!$A:$A,0)","v":{"$error":"#N/A"}},{"$f":"IF(OR(ISERROR($L79),$H79=\"\",$H79=0),\"\",OFFSET(M$1,MATCH($K79,$K$1:$K79,0)-1,0))","v":""}]
[null,null,null,{"$f":"IF(ISNUMBER($L80),OFFSET(Banco!$A$1,Composições!$L80-1,COLUMN(Composições!D80)-1),\"\")","v":""},{"$f":"IF(ISNUMBER($L80),OFFSET(Banco!$A$1,Composições!$L80-1,COLUMN(Composições!E80)-1),\"\")","v":""},0,0,null,{"$f":"IF(ISNUMBER($L80),VALUE(OFFSET(Banco!$A$1,Composições!$L80-1,COLUMN(Composições!I80)-4)),0)","v":0},{"$f":"IF(ISNUMBER($L80),VALUE(OFFSET(Banco!$A$1,Composições!$L80-1,COLUMN(Composições!J80)-4)),0)","v":0},{"$f":"COUNTA($A$1:$A80)-1","v":6},{"$f":"MATCH(Composições!CONCATENAR,Banco!$A:$A,0)","v":{"$error":"#N/A"}},{"$f":"IF(OR(ISERROR($L80),$H80=\"\",$H80=0),\"\",OFFSET(M$1,MATCH($K80,$K$1:$K80,0)-1,0))","v":""}]
[null,null,null,{"$f":"IF(ISNUMBER($L81),OFFSET(Banco!$A$1,Composições!$L81-1,COLUMN(Composições!D81)-1),\"\")","v":""},{"$f":"IF(ISNUMBER($L81),OFFSET(Banco!$A$1,Composições!$L81-1,COLUMN(Composições!E81)-1),\"\")","v":""},0,0,null,{"$f":"IF(ISNUMBER($L81),VALUE(OFFSET(Banco!$A$1,Composições!$L81-1,COLUMN(Composições!I81)-4)),0)","v":0},{"$f":"IF(ISNUMBER($L81),VALUE(OFFSET(Banco!$A$1,Composições!$L81-1,COLUMN(Composições!J81)-4)),0)","v":0},{"$f":"COUNTA($A$1:$A81)-1","v":6},{"$f":"MATCH(Composições!CONCATENAR,Banco!$A:$A,0)","v":{"$error":"#N/A"}},{"$f":"IF(OR(ISERROR($L81),$H81=\"\",$H81=0),\"\",OFFSET(M$1,MATCH($K81,$K$1:$K81,0)-1,0))","v":""}]
[null,null,null,{"$f":"IF(ISNUMBER($L82),OFFSET(Banco!$A$1,Composições!$L82-1,COLUMN(Composições!D82)-1),\"\")","v":""},{"$f":"IF(ISNUMBER($L82),OFFSET(Banco!$A$1,Composições!$L82-1,COLUMN(Composições!E82)-1),\"\")","v":""},0,0,null,{"$f":"IF(ISNUMBER($L82),VALUE(OFFSET(Banco!$A$1,Composições!$L82-1,COLUMN(Composições!I82)-4)),0)","v":0},{"$f":"IF(ISNUMBER($L82),VALUE(OFFSET(Banco!$A$1,Composições!$L82-1,COLUMN(Composições!J82)-4)),0)","v":0},{"$f":"COUNTA($A$1:$A82)-1","v":6},{"$f":"MATCH(Composições!CONCATENAR,Banco!$A:$A,0)","v":{"$error":"#N/A"}},{"$f":"IF(OR(ISERROR($L82),$H82=\"\",$H82=0),\"\",OFFSET(M$1,MATCH($K82,$K$1:$K82,0)-1,0))","v":""}]
[null,null,null,null,null,null,null,null,null,null,{"$f":"COUNTA($A$1:$A83)-1","v":6},null,{"$f":"IF(OFFSET($M$1,MATCH(OFFSET(K83,-1,0),$K$1:$K83,0)-1,0)=\"F\",\"F\",\"\")","v":""}]
[{"$f":"CONCATENAR","v":"Composição COMP-07"},"Composição","COMP-07","COMPACTAÇÃO DE CAMADA FINAL DE ATERRO DE ROCHA, INCLUSIVE REGULARIZAÇÃO, ESPALHAMENTO E TRANSPORTE, EXCLUSIVE FORNECIMENTO DO INSUMO - REF. SICRO COD. 5502822","M³",{"$f":"IF($L84>0,SUM(OFFSET(F84,1,0,$L84),0))","v":0},{"$f":"IF($L84>0,SUM(OFFSET(G84,1,0,$L84),0))","v":19.829999999999998},null,{"$f":"IF(ISERROR(F84),0,F84)","v":0},{"$f":"IF(ISERROR(G84),0,G84)","v":19.829999999999998},{"$f":"COUNTA($A$1:$A84)-1","v":7},{"$f":"IF(MAX(K:K)=K84,MATCH(9999999,$K:$K)+1,MATCH(K84+1,K:K,0))-ROW(L84)-2","v":10},{"$f":"IF(AND(OR(I84<>0,J84<>0),N84=\"Sim\"),\"F\",\"\")","v":"F"},"Sim"]
[null,"COMPOSIÇÃO","COMP-07s",{"$f":"IF(ISNUMBER($L85),OFFSET(Banco!$A$1,Composições!$L85-1,COLUMN(Composições!D85)-1),\"\")","v":"COMPACTAÇÃO DE CAMADA FINAL DE ATERRO DE ROCHA, INCLUSIVE ESPALHAMENTO E TRANSPORTE, EXCLUSIVE FORNECIMENTO DO INSUMO - REF. SICRO COD. 5502822"},{"$f":"IF(ISNUMBER($L85),OFFSET(Banco!$A$1,Composições!$L85-1,COLUMN(Composições!E85)-1),\"\")","v":"M³"},{"$f":"TRUNC($H85*ROUND(I85,2),2)","v":0},{"$f":"TRUNC($H85*ROUND(J85,2),2)","v":19.829999999999998},1,{"$f":"IF(ISNUMBER($L85),VALUE(OFFSET(Banco!$A$1,Composições!$L85-1,COLUMN(Composições!I85)-4)),0)","v":0},{"$f":"IF(ISNUMBER($L85),VALUE(OFFSET(Banco!$A$1,Composições!$L85-1,COLUMN(Composições!J85)-4)),0)","v":19.826111999999998},{"$f":"COUNTA($A$1:$A85)-1","v":7},{"$f":"MATCH(Composições!CONCATENAR,Banco!$A:$A,0)","v":12620},{"$f":"IF(OR(ISERROR($L85),$H85=\"\",$H85=0),\"\",OFFSET(M$1,MATCH($K85,$K$1:$K85,0)-1,0))","v":"F"}]
[null,null,null,{"$f":"IF(ISNUMBER($L86),OFFSET(Banco!$A$1,Composições!$L86-1,COLUMN(Composições!D86)-1),\"\")","v":""},{"$f":"IF(ISNUMBER($L86),OFFSET(Banco!$A$1,Composições!$L86-1,COLUMN(Composições!E86)-1),\"\")","v":""},0,0,null,{"$f":"IF(ISNUMBER($L86),VALUE(OFFSET(Banco!$A$1,Composições!$L86-1,COLUMN(Composições!I86)-4)),0)","v":0},{"$f":"IF(ISNUMBER($L86),VALUE(OFFSET(Banco!$A$1,Composições!$L86-1,COLUMN(Composições!J86)-4)),0)","v":0},{"$f":"COUNTA($A$1:$A86)-1","v":7},{"$f":"MATCH(Composições!CONCATENAR,Banco!$A:$A,0)","v":{"$error":"#N/A"}},{"$f":"IF(OR(ISERROR($L86),$H86=\"\",$H86=0),\"\",OFFSET(M$1,MATCH($K86,$K$1:$K86,0)-1,0))","v":""}]
[null,null,null,{"$f":"IF(ISNUMBER($L87),OFFSET(Banco!$A$1,Composições!$L87-1,COLUMN(Composições!D87)-1),\"\")","v":""},{"$f":"IF(ISNUMBER($L87),OFFSET(Banco!$A$1,Composições!$L87-1,COLUMN(Composições!E87)-1),\"\")","v":""},0,0,null,{"$f":"IF(ISNUMBER($L87),VALUE(OFFSET(Banco!$A$1,Composições!$L87-1,COLUMN(Composições!I87)-4)),0)","v":0},{"$f":"IF(ISNUMBER($L87),VALUE(OFFSET(Banco!$A$1,Composições!$L87-1,COLUMN(Composições!J87)-4)),0)","v":0},{"$f":"COUNTA($A$1:$A87)-1","v":7},{"$f":"MATCH(Composições!CONCATENAR,Banco!$A:$A,0)","v":{"$error":"#N/A"}},{"$f":"IF(OR(ISERROR($L87),$H87=\"\",$H87=0),\"\",OFFSET(M$1,MATCH($K87,$K$1:$K87,0)-1,0))","v":""}]
[null,null,null,{"$f":"IF(ISNUMBER($L88),OFFSET(Banco!$A$1,Composições!$L88-1,COLUMN(Composições!D88)-1),\"\")","v":""},{"$f":"IF(ISNUMBER($L88),OFFSET(Banco!$A$1,Composições!$L88-1,COLUMN(Composições!E88)-1),\"\")","v":""},0,0,null,{"$f":"IF(ISNUMBER($L88),VALUE(OFFSET(Banco!$A$1,Composições!$L88-1,COLUMN(Composições!I88)-4)),0)","v":0},{"$f":"IF(ISNUMBER($L88),VALUE(OFFSET(Banco!$A$1,Composições!$L88-1,COLUMN(Composições!J88)-4)),0)","v":0},{"$f":"COUNTA($A$1:$A88)-1","v":7},{"$f":"MATCH(Composições!CONCATENAR,Banco!$A:$A,0)","v":{"$error":"#N/A"}},{"$f":"IF(OR(ISERROR($L88),$H88=\"\",$H88=0),\"\",OFFSET(M$1,MATCH($K88,$K$1:$K88,0)-1,0))","v":""}]
[null,null,null,{"$f":"IF(ISNUMBER($L89),OFFSET(Banco!$A$1,Composições!$L89-1,COLUMN(Composições!D89)-1),\"\")","v":""},{"$f":"IF(ISNUMBER($L89),OFFSET(Banco!$A$1,Composições!$L89-1,COLUMN(Composições!E89)-1),\"\")","v":""},0,0,null,{"$f":"IF(ISNUMBER($L89),VALUE(OFFSET(Banco!$A$1,Composições!$L89-1,COLUMN(Composições!I89)-4)),0)","v":0},{"$f":"IF(ISNUMBER($L89),VALUE(OFFSET(Banco!$A$1,Composições!$L89-1,COLUMN(Composições!J89)-4)),0)","v":0},{"$f":"COUNTA($A$1:$A89)-1","v":7},{"$f":"MATCH(Composições!CONCATENAR,Banco!$A:$A,0)","v":{"$error":"#N/A"}},{"$f":"IF(OR(ISERROR($L89),$H89=\"\",$H89=0),\"\",OFFSET(M$1,MATCH($K89,$K$1:$K89,0)-1,0))","v":""}]
[null,null,null,{"$f":"IF(ISNUMBER($L90),OFFSET(Banco!$A$1,Composições!$L90-1,COLUMN(Composições!D90)-1),\"\")","v":""},{"$f":"IF(ISNUMBER($L90),OFFSET(Banco!$A$1,Composições!$L90-1,COLUMN(Composições!E90)-1),\"\")","v":""},0,0,null,{"$f":"IF(ISNUMBER($L90),VALUE(OFFSET(Banco!$A$1,Composições!$L90-1,COLUMN(Composições!I90)-4)),0)","v":0},{"$f":"IF(ISNUMBER($L90),VALUE(OFFSET(Banco!$A$1,Composições!$L90-1,COLUMN(Composições!J90)-4)),0)","v":0},{"$f":"COUNTA($A$1:$A90)-1","v":7},{"$f":"MATCH(Composições!CONCATENAR,Banco!$A:$A,0)","v":{"$error":"#N/A"}},{"$f":"IF(OR(ISERROR($L90),$H90=\"\",$H90=0),\"\",OFFSET(M$1,MATCH($K90,$K$1:$K90,0)-1,0))","v":""}]
[null,null,null,{"$f":"IF(ISNUMBER($L91),OFFSET(Banco!$A$1,Composições!$L91-1,COLUMN(Composições!D91)-1),\"\")","v":""},{"$f":"IF(ISNUMBER($L91),OFFSET(Banco!$A$1,Composições!$L91-1,COLUMN(Composições!E91)-1),\"\")","v":""},0,0,null,{"$f":"IF(ISNUMBER($L91),VALUE(OFFSET(Banco!$A$1,Composições!$L91-1,COLUMN(Composições!I91)-4)),0)","v":0},{"$f":"IF(ISNUMBER($L91),VALUE(OFFSET(Banco!$A$1,Composições!$L91-1,COLUMN(Composições!J91)-4)),0)","v":0},{"$f":"COUNTA($A$1:$A91)-1","v":7},{"$f":"MATCH(Composições!CONCATENAR,Banco!$A:$A,0)","v":{"$error":"#N/A"}},{"$f":"IF(OR(ISERROR($L91),$H91=\"\",$H91=0),\"\",OFFSET(M$1,MATCH($K91,$K$1:$K91,0)-1,0))","v":""}]
[null,null,null,{"$f":"IF(ISNUMBER($L92),OFFSET(Banco!$A$1,Composições!$L92-1,COLUMN(Composições!D92)-1),\"\")","v":""},{"$f":"IF(ISNUMBER($L92),OFFSET(Banco!$A$1,Composições!$L92-1,COLUMN(Composições!E92)-1),\"\")","v":""},0,0,null,{"$f":"IF(ISNUMBER($L92),VALUE(OFFSET(Banco!$A$1,Composições!$L92-1,COLUMN(Composições!I92)-4)),0)","v":0},{"$f":"IF(ISNUMBER($L92),VALUE(OFFSET(Banco!$A$1,Composições!$L92-1,COLUMN(Composições!J92)-4)),0)","v":0},{"$f":"COUNTA($A$1:$A92)-1","v":7},{"$f":"MATCH(Composições!CONCATENAR,Banco!$A:$A,0)","v":{"$error":"#N/A"}},{"$f":"IF(OR(ISERROR($L92),$H92=\"\",$H92=0),\"\",OFFSET(M$1,MATCH($K92,$K$1:$K92,0)-1,0))","v":""}]
[null,null,null,{"$f":"IF(ISNUMBER($L93),OFFSET(Banco!$A$1,Composições!$L93-1,COLUMN(Composições!D93)-1),\"\")","v":""},{"$f":"IF(ISNUMBER($L93),OFFSET(Banco!$A$1,Composições!$L93-1,COLUMN(Composições!E93)-1),\"\")","v":""},0,0,null,{"$f":"IF(ISNUMBER($L93),VALUE(OFFSET(Banco!$A$1,Composições!$L93-1,COLUMN(Composições!I93)-4)),0)","v":0},{"$f":"IF(ISNUMBER($L93),VALUE(OFFSET(Banco!$A$1,Composições!$L93-1,COLUMN(Composições!J93)-4)),0)","v":0},{"$f":"COUNTA($A$1:$A93)-1","v":7},{"$f":"MATCH(Composições!CONCATENAR,Banco!$A:$A,0)","v":{"$error":"#N/A"}},{"$f":"IF(OR(ISERROR($L93),$H93=\"\",$H93=0),\"\",OFFSET(M$1,MATCH($K93,$K$1:$K93,0)-1,0))","v":""}]
[null,null,null,{"$f":"IF(ISNUMBER($L94),OFFSET(Banco!$A$1,Composições!$L94-1,COLUMN(Composições!D94)-1),\"\")","v":""},{"$f":"IF(ISNUMBER($L94),OFFSET(Banco!$A$1,Composições!$L94-1,COLUMN(Composições!E94)-1),\"\")","v":""},0,0,null,{"$f":"IF(ISNUMBER($L94),VALUE(OFFSET(Banco!$A$1,Composições!$L94-1,COLUMN(Composições!I94)-4)),0)","v":0},{"$f":"IF(ISNUMBER($L94),VALUE(OFFSET(Banco!$A$1,Composições!$L94-1,COLUMN(Composições!J94)-4)),0)","v":0},{"$f":"COUNTA($A$1:$A94)-1","v":7},{"$f":"MATCH(Composições!CONCATENAR,Banco!$A:$A,0)","v":{"$error":"#N/A"}},{"$f":"IF(OR(ISERROR($L94),$H94=\"\",$H94=0),\"\",OFFSET(M$1,MATCH($K94,$K$1:$K94,0)-1,0))","v":""}]
[null,null,null,null,null,null,null,null,null,null,{"$f":"COUNTA($A$1:$A95)-1","v":7},null,{"$f":"IF(OFFSET($M$1,MATCH(OFFSET(K95,-1,0),$K$1:$K95,0)-1,0)=\"F\",\"F\",\"\")","v":"F"}]
[{"$f":"CONCATENAR","v":"Composição COMP-08"},"Composição","COMP-08","SUB-BASE DE SEIXO PENEIRADO, EXCLUSIVE INSUMO E INCLUSIVE TRANSPORTE - REF. SICRO COD. 4011279","M³",{"$f":"IF($L96>0,SUM(OFFSET(F96,1,0,$L96),0))","v":0},{"$f":"IF($L96>0,SUM(OFFSET(G96,1,0,$L96),0))","v":22.15},null,{"$f":"IF(ISERROR(F96),0,F96)","v":0},{"$f":"IF(ISERROR(G96),0,G96)","v":22.15},{"$f":"COUNTA($A$1:$A96)-1","v":8},{"$f":"IF(MAX(K:K)=K96,MATCH(9999999,$K:$K)+1,MATCH(K96+1,K:K,0))-ROW(L96)-2","v":10},{"$f":"IF(AND(OR(I96<>0,J96<>0),N96=\"Sim\"),\"F\",\"\")","v":"F"},"Sim"]
[null,"COMPOSIÇÃO","COMP-08s",{"$f":"IF(ISNUMBER($L97),OFFSET(Banco!$A$1,Composições!$L97-1,COLUMN(Composições!D97)-1),\"\")","v":"SUB-BASE DE SEIXO BRUTO, EXCLUSIVE INSUMO E INCLUSIVE TRANSPORTE - REF. SICRO COD. 4011279"},{"$f":"IF(ISNUMBER($L97),OFFSET(Banco!$A$1,Composições!$L97-1,COLUMN(Composições!E97)-1),\"\")","v":"M³"},{"$f":"TRUNC($H97*ROUND(I97,2),2)","v":0},{"$f":"TRUNC($H97*ROUND(J97,2),2)","v":22.15},1,{"$f":"IF(ISNUMBER($L97),VALUE(OFFSET(Banco!$A$1,Composições!$L97-1,COLUMN(Composições!I97)-4)),0)","v":0},{"$f":"IF(ISNUMBER($L97),VALUE(OFFSET(Banco!$A$1,Composições!$L97-1,COLUMN(Composições!J97)-4)),0)","v":22.146034},{"$f":"COUNTA($A$1:$A97)-1","v":8},{"$f":"MATCH(Composições!CONCATENAR,Banco!$A:$A,0)","v":12622},{"$f":"IF(OR(ISERROR($L97),$H97=\"\",$H97=0),\"\",OFFSET(M$1,MATCH($K97,$K$1:$K97,0)-1,0))","v":"F"}]
[null,null,null,{"$f":"IF(ISNUMBER($L98),OFFSET(Banco!$A$1,Composições!$L98-1,COLUMN(Composições!D98)-1),\"\")","v":""},{"$f":"IF(ISNUMBER($L98),OFFSET(Banco!$A$1,Composições!$L98-1,COLUMN(Composições!E98)-1),\"\")","v":""},0,0,null,{"$f":"IF(ISNUMBER($L98),VALUE(OFFSET(Banco!$A$1,Composições!$L98-1,COLUMN(Composições!I98)-4)),0)","v":0},{"$f":"IF(ISNUMBER($L98),VALUE(OFFSET(Banco!$A$1,Composições!$L98-1,COLUMN(Composições!J98)-4)),0)","v":0},{"$f":"COUNTA($A$1:$A98)-1","v":8},{"$f":"MATCH(Composições!CONCATENAR,Banco!$A:$A,0)","v":{"$error":"#N/A"}},{"$f":"IF(OR(ISERROR($L98),$H98=\"\",$H98=0),\"\",OFFSET(M$1,MATCH($K98,$K$1:$K98,0)-1,0))","v":""}]
[null,null,null,{"$f":"IF(ISNUMBER($L99),OFFSET(Banco!$A$1,Composições!$L99-1,COLUMN(Composições!D99)-1),\"\")","v":""},{"$f":"IF(ISNUMBER($L99),OFFSET(Banco!$A$1,Composições!$L99-1,COLUMN(Composições!E99)-1),\"\")","v":""},0,0,null,{"$f":"IF(ISNUMBER($L99),VALUE(OFFSET(Banco!$A$1,Composições!$L99-1,COLUMN(Composições!I99)-4)),0)","v":0},{"$f":"IF(ISNUMBER($L99),VALUE(OFFSET(Banco!$A$1,Composições!$L99-1,COLUMN(Composições!J99)-4)),0)","v":0},{"$f":"COUNTA($A$1:$A99)-1","v":8},{"$f":"MATCH(Composições!CONCATENAR,Banco!$A:$A,0)","v":{"$error":"#N/A"}},{"$f":"IF(OR(ISERROR($L99),$H99=\"\",$H99=0),\"\",OFFSET(M$1,MATCH($K99,$K$1:$K99,0)-1,0))","v":""}]
[null,null,null,{"$f":"IF(ISNUMBER($L100),OFFSET(Banco!$A$1,Composições!$L100-1,COLUMN(Composições!D100)-1),\"\")","v":""},{"$f":"IF(ISNUMBER($L100),OFFSET(Banco!$A$1,Composições!$L100-1,COLUMN(Composições!E100)-1),\"\")","v":""},0,0,null,{"$f":"IF(ISNUMBER($L100),VALUE(OFFSET(Banco!$A$1,Composições!$L100-1,COLUMN(Composições!I100)-4)),0)","v":0},{"$f":"IF(ISNUMBER($L100),VALUE(OFFSET(Banco!$A$1,Composições!$L100-1,COLUMN(Composições!J100)-4)),0)","v":0},{"$f":"COUNTA($A$1:$A100)-1","v":8},{"$f":"MATCH(Composições!CONCATENAR,Banco!$A:$A,0)","v":{"$error":"#N/A"}},{"$f":"IF(OR(ISERROR($L100),$H100=\"\",$H100=0),\"\",OFFSET(M$1,MATCH($K100,$K$1:$K100,0)-1,0))","v":""}]
[null,null,null,{"$f":"IF(ISNUMBER($L101),OFFSET(Banco!$A$1,Composições!$L101-1,COLUMN(Composições!D101)-1),\"\")","v":""},{"$f":"IF(ISNUMBER($L101),OFFSET(Banco!$A$1,Composições!$L101-1,COLUMN(Composições!E101)-1),\"\")","v":""},0,0,null,{"$f":"IF(ISNUMBER($L101),VALUE(OFFSET(Banco!$A$1,Composições!$L101-1,COLUMN(Composições!I101)-4)),0)","v":0},{"$f":"IF(ISNUMBER($L101),VALUE(OFFSET(Banco!$A$1,Composições!$L101-1,COLUMN(Composições!J101)-4)),0)","v":0},{"$f":"COUNTA($A$1:$A101)-1","v":8},{"$f":"MATCH(Composições!CONCATENAR,Banco!$A:$A,0)","v":{"$error":"#N/A"}},{"$f":"IF(OR(ISERROR($L101),$H101=\"\",$H101=0),\"\",OFFSET(M$1,MATCH($K101,$K$1:$K101,0)-1,0))","v":""}]
[null,null,null,{"$f":"IF(ISNUMBER($L102),OFFSET(Banco!$A$1,Composições!$L102-1,COLUMN(Composições!D102)-1),\"\")","v":""},{"$f":"IF(ISNUMBER($L102),OFFSET(Banco!$A$1,Composições!$L102-1,COLUMN(Composições!E102)-1),\"\")","v":""},0,0,null,{"$f":"IF(ISNUMBER($L102),VALUE(OFFSET(Banco!$A$1,Composições!$L102-1,COLUMN(Composições!I102)-4)),0)","v":0},{"$f":"IF(ISNUMBER($L102),VALUE(OFFSET(Banco!$A$1,Composições!$L102-1,COLUMN(Composições!J102)-4)),0)","v":0},{"$f":"COUNTA($A$1:$A102)-1","v":8},{"$f":"MATCH(Composições!CONCATENAR,Banco!$A:$A,0)","v":{"$error":"#N/A"}},{"$f":"IF(OR(ISERROR($L102),$H102=\"\",$H102=0),\"\",OFFSET(M$1,MATCH($K102,$K$1:$K102,0)-1,0))","v":""}]
[null,null,null,{"$f":"IF(ISNUMBER($L103),OFFSET(Banco!$A$1,Composições!$L103-1,COLUMN(Composições!D103)-1),\"\")","v":""},{"$f":"IF(ISNUMBER($L103),OFFSET(Banco!$A$1,Composições!$L103-1,COLUMN(Composições!E103)-1),\"\")","v":""},0,0,null,{"$f":"IF(ISNUMBER($L103),VALUE(OFFSET(Banco!$A$1,Composições!$L103-1,COLUMN(Composições!I103)-4)),0)","v":0},{"$f":"IF(ISNUMBER($L103),VALUE(OFFSET(Banco!$A$1,Composições!$L103-1,COLUMN(Composições!J103)-4)),0)","v":0},{"$f":"COUNTA($A$1:$A103)-1","v":8},{"$f":"MATCH(Composições!CONCATENAR,Banco!$A:$A,0)","v":{"$error":"#N/A"}},{"$f":"IF(OR(ISERROR($L103),$H103=\"\",$H103=0),\"\",OFFSET(M$1,MATCH($K103,$K$1:$K103,0)-1,0))","v":""}]
[null,null,null,{"$f":"IF(ISNUMBER($L104),OFFSET(Banco!$A$1,Composições!$L104-1,COLUMN(Composições!D104)-1),\"\")","v":""},{"$f":"IF(ISNUMBER($L104),OFFSET(Banco!$A$1,Composições!$L104-1,COLUMN(Composições!E104)-1),\"\")","v":""},0,0,null,{"$f":"IF(ISNUMBER($L104),VALUE(OFFSET(Banco!$A$1,Composições!$L104-1,COLUMN(Composições!I104)-4)),0)","v":0},{"$f":"IF(ISNUMBER($L104),VALUE(OFFSET(Banco!$A$1,Composições!$L104-1,COLUMN(Composições!J104)-4)),0)","v":0},{"$f":"COUNTA($A$1:$A104)-1","v":8},{"$f":"MATCH(Composições!CONCATENAR,Banco!$A:$A,0)","v":{"$error":"#N/A"}},{"$f":"IF(OR(ISERROR($L104),$H104=\"\",$H104=0),\"\",OFFSET(M$1,MATCH($K104,$K$1:$K104,0)-1,0))","v":""}]
[null,null,null,{"$f":"IF(ISNUMBER($L105),OFFSET(Banco!$A$1,Composições!$L105-1,COLUMN(Composições!D105)-1),\"\")","v":""},{"$f":"IF(ISNUMBER($L105),OFFSET(Banco!$A$1,Composições!$L105-1,COLUMN(Composições!E105)-1),\"\")","v":""},0,0,null,{"$f":"IF(ISNUMBER($L105),VALUE(OFFSET(Banco!$A$1,Composições!$L105-1,COLUMN(Composições!I105)-4)),0)","v":0},{"$f":"IF(ISNUMBER($L105),VALUE(OFFSET(Banco!$A$1,Composições!$L105-1,COLUMN(Composições!J105)-4)),0)","v":0},{"$f":"COUNTA($A$1:$A105)-1","v":8},{"$f":"MATCH(Composições!CONCATENAR,Banco!$A:$A,0)","v":{"$error":"#N/A"}},{"$f":"IF(OR(ISERROR($L105),$H105=\"\",$H105=0),\"\",OFFSET(M$1,MATCH($K105,$K$1:$K105,0)-1,0))","v":""}]
[null,null,null,{"$f":"IF(ISNUMBER($L106),OFFSET(Banco!$A$1,Composições!$L106-1,COLUMN(Composições!D106)-1),\"\")","v":""},{"$f":"IF(ISNUMBER($L106),OFFSET(Banco!$A$1,Composições!$L106-1,COLUMN(Composições!E106)-1),\"\")","v":""},0,0,null,{"$f":"IF(ISNUMBER($L106),VALUE(OFFSET(Banco!$A$1,Composições!$L106-1,COLUMN(Composições!I106)-4)),0)","v":0},{"$f":"IF(ISNUMBER($L106),VALUE(OFFSET(Banco!$A$1,Composições!$L106-1,COLUMN(Composições!J106)-4)),0)","v":0},{"$f":"COUNTA($A$1:$A106)-1","v":8},{"$f":"MATCH(Composições!CONCATENAR,Banco!$A:$A,0)","v":{"$error":"#N/A"}},{"$f":"IF(OR(ISERROR($L106),$H106=\"\",$H106=0),\"\",OFFSET(M$1,MATCH($K106,$K$1:$K106,0)-1,0))","v":""}]
[null,null,null,null,null,null,null,null,null,null,{"$f":"COUNTA($A$1:$A107)-1","v":8},null,{"$f":"IF(OFFSET($M$1,MATCH(OFFSET(K107,-1,0),$K$1:$K107,0)-1,0)=\"F\",\"F\",\"\")","v":"F"}]
[{"$f":"CONCATENAR","v":"Composição COMP-09"},"Composição","COMP-09","BASE DE BRITA GRADUADA COM BRITA COMERCIAL, EXCLUSIVE INSUMO, INCLUSIVE TRANSPORTE - REF. SICRO COD. 4011276","M³",{"$f":"IF($L108>0,SUM(OFFSET(F108,1,0,$L108),0))","v":0},{"$f":"IF($L108>0,SUM(OFFSET(G108,1,0,$L108),0))","v":69.52},null,{"$f":"IF(ISERROR(F108),0,F108)","v":0},{"$f":"IF(ISERROR(G108),0,G108)","v":69.52},{"$f":"COUNTA($A$1:$A108)-1","v":9},{"$f":"IF(MAX(K:K)=K108,MATCH(9999999,$K:$K)+1,MATCH(K108+1,K:K,0))-ROW(L108)-2","v":10},{"$f":"IF(AND(OR(I108<>0,J108<>0),N108=\"Sim\"),\"F\",\"\")","v":"F"},"Sim"]
[null,"COMPOSIÇÃO","COMP-09s",{"$f":"IF(ISNUMBER($L109),OFFSET(Banco!$A$1,Composições!$L109-1,COLUMN(Composições!D109)-1),\"\")","v":"BASE DE BRITA GRADUADA COM BRITA COMERCIAL, EXCLUSIVE INSUMO, INCLUSIVE TRANSPORTE - REF. SICRO COD. 4011276"},{"$f":"IF(ISNUMBER($L109),OFFSET(Banco!$A$1,Composições!$L109-1,COLUMN(Composições!E109)-1),\"\")","v":"M³"},{"$f":"TRUNC($H109*ROUND(I109,2),2)","v":0},{"$f":"TRUNC($H109*ROUND(J109,2),2)","v":69.52},1,{"$f":"IF(ISNUMBER($L109),VALUE(OFFSET(Banco!$A$1,Composições!$L109-1,COLUMN(Composições!I109)-4)),0)","v":0},{"$f":"IF(ISNUMBER($L109),VALUE(OFFSET(Banco!$A$1,Composições!$L109-1,COLUMN(Composições!J109)-4)),0)","v":69.520075000000006},{"$f":"COUNTA($A$1:$A109)-1","v":9},{"$f":"MATCH(Composições!CONCATENAR,Banco!$A:$A,0)","v":12624},{"$f":"IF(OR(ISERROR($L109),$H109=\"\",$H109=0),\"\",OFFSET(M$1,MATCH($K109,$K$1:$K109,0)-1,0))","v":"F"}]
[null,null,null,{"$f":"IF(ISNUMBER($L110),OFFSET(Banco!$A$1,Composições!$L110-1,COLUMN(Composições!D110)-1),\"\")","v":""},{"$f":"IF(ISNUMBER($L110),OFFSET(Banco!$A$1,Composições!$L110-1,COLUMN(Composições!E110)-1),\"\")","v":""},0,0,null,{"$f":"IF(ISNUMBER($L110),VALUE(OFFSET(Banco!$A$1,Composições!$L110-1,COLUMN(Composições!I110)-4)),0)","v":0},{"$f":"IF(ISNUMBER($L110),VALUE(OFFSET(Banco!$A$1,Composições!$L110-1,COLUMN(Composições!J110)-4)),0)","v":0},{"$f":"COUNTA($A$1:$A110)-1","v":9},{"$f":"MATCH(Composições!CONCATENAR,Banco!$A:$A,0)","v":{"$error":"#N/A"}},{"$f":"IF(OR(ISERROR($L110),$H110=\"\",$H110=0),\"\",OFFSET(M$1,MATCH($K110,$K$1:$K110,0)-1,0))","v":""}]
[null,null,null,{"$f":"IF(ISNUMBER($L111),OFFSET(Banco!$A$1,Composições!$L111-1,COLUMN(Composições!D111)-1),\"\")","v":""},{"$f":"IF(ISNUMBER($L111),OFFSET(Banco!$A$1,Composições!$L111-1,COLUMN(Composições!E111)-1),\"\")","v":""},0,0,null,{"$f":"IF(ISNUMBER($L111),VALUE(OFFSET(Banco!$A$1,Composições!$L111-1,COLUMN(Composições!I111)-4)),0)","v":0},{"$f":"IF(ISNUMBER($L111),VALUE(OFFSET(Banco!$A$1,Composições!$L111-1,COLUMN(Composições!J111)-4)),0)","v":0},{"$f":"COUNTA($A$1:$A111)-1","v":9},{"$f":"MATCH(Composições!CONCATENAR,Banco!$A:$A,0)","v":{"$error":"#N/A"}},{"$f":"IF(OR(ISERROR($L111),$H111=\"\",$H111=0),\"\",OFFSET(M$1,MATCH($K111,$K$1:$K111,0)-1,0))","v":""}]
[null,null,null,{"$f":"IF(ISNUMBER($L112),OFFSET(Banco!$A$1,Composições!$L112-1,COLUMN(Composições!D112)-1),\"\")","v":""},{"$f":"IF(ISNUMBER($L112),OFFSET(Banco!$A$1,Composições!$L112-1,COLUMN(Composições!E112)-1),\"\")","v":""},0,0,null,{"$f":"IF(ISNUMBER($L112),VALUE(OFFSET(Banco!$A$1,Composições!$L112-1,COLUMN(Composições!I112)-4)),0)","v":0},{"$f":"IF(ISNUMBER($L112),VALUE(OFFSET(Banco!$A$1,Composições!$L112-1,COLUMN(Composições!J112)-4)),0)","v":0},{"$f":"COUNTA($A$1:$A112)-1","v":9},{"$f":"MATCH(Composições!CONCATENAR,Banco!$A:$A,0)","v":{"$error":"#N/A"}},{"$f":"IF(OR(ISERROR($L112),$H112=\"\",$H112=0),\"\",OFFSET(M$1,MATCH($K112,$K$1:$K112,0)-1,0))","v":""}]
[null,null,null,{"$f":"IF(ISNUMBER($L113),OFFSET(Banco!$A$1,Composições!$L113-1,COLUMN(Composições!D113)-1),\"\")","v":""},{"$f":"IF(ISNUMBER($L113),OFFSET(Banco!$A$1,Composições!$L113-1,COLUMN(Composições!E113)-1),\"\")","v":""},0,0,null,{"$f":"IF(ISNUMBER($L113),VALUE(OFFSET(Banco!$A$1,Composições!$L113-1,COLUMN(Composições!I113)-4)),0)","v":0},{"$f":"IF(ISNUMBER($L113),VALUE(OFFSET(Banco!$A$1,Composições!$L113-1,COLUMN(Composições!J113)-4)),0)","v":0},{"$f":"COUNTA($A$1:$A113)-1","v":9},{"$f":"MATCH(Composições!CONCATENAR,Banco!$A:$A,0)","v":{"$error":"#N/A"}},{"$f":"IF(OR(ISERROR($L113),$H113=\"\",$H113=0),\"\",OFFSET(M$1,MATCH($K113,$K$1:$K113,0)-1,0))","v":""}]
[null,null,null,{"$f":"IF(ISNUMBER($L114),OFFSET(Banco!$A$1,Composições!$L114-1,COLUMN(Composições!D114)-1),\"\")","v":""},{"$f":"IF(ISNUMBER($L114),OFFSET(Banco!$A$1,Composições!$L114-1,COLUMN(Composições!E114)-1),\"\")","v":""},0,0,null,{"$f":"IF(ISNUMBER($L114),VALUE(OFFSET(Banco!$A$1,Composições!$L114-1,COLUMN(Composições!I114)-4)),0)","v":0},{"$f":"IF(ISNUMBER($L114),VALUE(OFFSET(Banco!$A$1,Composições!$L114-1,COLUMN(Composições!J114)-4)),0)","v":0},{"$f":"COUNTA($A$1:$A114)-1","v":9},{"$f":"MATCH(Composições!CONCATENAR,Banco!$A:$A,0)","v":{"$error":"#N/A"}},{"$f":"IF(OR(ISERROR($L114),$H114=\"\",$H114=0),\"\",OFFSET(M$1,MATCH($K114,$K$1:$K114,0)-1,0))","v":""}]
[null,null,null,{"$f":"IF(ISNUMBER($L115),OFFSET(Banco!$A$1,Composições!$L115-1,COLUMN(Composições!D115)-1),\"\")","v":""},{"$f":"IF(ISNUMBER($L115),OFFSET(Banco!$A$1,Composições!$L115-1,COLUMN(Composições!E115)-1),\"\")","v":""},0,0,null,{"$f":"IF(ISNUMBER($L115),VALUE(OFFSET(Banco!$A$1,Composições!$L115-1,COLUMN(Composições!I115)-4)),0)","v":0},{"$f":"IF(ISNUMBER($L115),VALUE(OFFSET(Banco!$A$1,Composições!$L115-1,COLUMN(Composições!J115)-4)),0)","v":0},{"$f":"COUNTA($A$1:$A115)-1","v":9},{"$f":"MATCH(Composições!CONCATENAR,Banco!$A:$A,0)","v":{"$error":"#N/A"}},{"$f":"IF(OR(ISERROR($L115),$H115=\"\",$H115=0),\"\",OFFSET(M$1,MATCH($K115,$K$1:$K115,0)-1,0))","v":""}]
[null,null,null,{"$f":"IF(ISNUMBER($L116),OFFSET(Banco!$A$1,Composições!$L116-1,COLUMN(Composições!D116)-1),\"\")","v":""},{"$f":"IF(ISNUMBER($L116),OFFSET(Banco!$A$1,Composições!$L116-1,COLUMN(Composições!E116)-1),\"\")","v":""},0,0,null,{"$f":"IF(ISNUMBER($L116),VALUE(OFFSET(Banco!$A$1,Composições!$L116-1,COLUMN(Composições!I116)-4)),0)","v":0},{"$f":"IF(ISNUMBER($L116),VALUE(OFFSET(Banco!$A$1,Composições!$L116-1,COLUMN(Composições!J116)-4)),0)","v":0},{"$f":"COUNTA($A$1:$A116)-1","v":9},{"$f":"MATCH(Composições!CONCATENAR,Banco!$A:$A,0)","v":{"$error":"#N/A"}},{"$f":"IF(OR(ISERROR($L116),$H116=\"\",$H116=0),\"\",OFFSET(M$1,MATCH($K116,$K$1:$K116,0)-1,0))","v":""}]
[null,null,null,{"$f":"IF(ISNUMBER($L117),OFFSET(Banco!$A$1,Composições!$L117-1,COLUMN(Composições!D117)-1),\"\")","v":""},{"$f":"IF(ISNUMBER($L117),OFFSET(Banco!$A$1,Composições!$L117-1,COLUMN(Composições!E117)-1),\"\")","v":""},0,0,null,{"$f":"IF(ISNUMBER($L117),VALUE(OFFSET(Banco!$A$1,Composições!$L117-1,COLUMN(Composições!I117)-4)),0)","v":0},{"$f":"IF(ISNUMBER($L117),VALUE(OFFSET(Banco!$A$1,Composições!$L117-1,COLUMN(Composições!J117)-4)),0)","v":0},{"$f":"COUNTA($A$1:$A117)-1","v":9},{"$f":"MATCH(Composições!CONCATENAR,Banco!$A:$A,0)","v":{"$error":"#N/A"}},{"$f":"IF(OR(ISERROR($L117),$H117=\"\",$H117=0),\"\",OFFSET(M$1,MATCH($K117,$K$1:$K117,0)-1,0))","v":""}]
[null,null,null,{"$f":"IF(ISNUMBER($L118),OFFSET(Banco!$A$1,Composições!$L118-1,COLUMN(Composições!D118)-1),\"\")","v":""},{"$f":"IF(ISNUMBER($L118),OFFSET(Banco!$A$1,Composições!$L118-1,COLUMN(Composições!E118)-1),\"\")","v":""},0,0,null,{"$f":"IF(ISNUMBER($L118),VALUE(OFFSET(Banco!$A$1,Composições!$L118-1,COLUMN(Composições!I118)-4)),0)","v":0},{"$f":"IF(ISNUMBER($L118),VALUE(OFFSET(Banco!$A$1,Composições!$L118-1,COLUMN(Composições!J118)-4)),0)","v":0},{"$f":"COUNTA($A$1:$A118)-1","v":9},{"$f":"MATCH(Composições!CONCATENAR,Banco!$A:$A,0)","v":{"$error":"#N/A"}},{"$f":"IF(OR(ISERROR($L118),$H118=\"\",$H118=0),\"\",OFFSET(M$1,MATCH($K118,$K$1:$K118,0)-1,0))","v":""}]
[null,null,null,null,null,null,null,null,null,null,{"$f":"COUNTA($A$1:$A119)-1","v":9},null,{"$f":"IF(OFFSET($M$1,MATCH(OFFSET(K119,-1,0),$K$1:$K119,0)-1,0)=\"F\",\"F\",\"\")","v":"F"}]
[{"$f":"CONCATENAR","v":"Composição COMP-10"},"Composição","COMP-10","FORNECIMENTO DE BRITA GRADUADA COM BRITA COMERCIAL - REF. SICRO COD. 4011276","M³",{"$f":"IF($L120>0,SUM(OFFSET(F120,1,0,$L120),0))","v":0},{"$f":"IF($L120>0,SUM(OFFSET(G120,1,0,$L120),0))","v":94.12},null,{"$f":"IF(ISERROR(F120),0,F120)","v":0},{"$f":"IF(ISERROR(G120),0,G120)","v":94.12},{"$f":"COUNTA($A$1:$A120)-1","v":10},{"$f":"IF(MAX(K:K)=K120,MATCH(9999999,$K:$K)+1,MATCH(K120+1,K:K,0))-ROW(L120)-2","v":10},{"$f":"IF(AND(OR(I120<>0,J120<>0),N120=\"Sim\"),\"F\",\"\")","v":"F"},"Sim"]
[null,"COMPOSIÇÃO","COMP-10s",{"$f":"IF(ISNUMBER($L121),OFFSET(Banco!$A$1,Composições!$L121-1,COLUMN(Composições!D121)-1),\"\")","v":"FORNECIMENTO DE BRITA GRADUADA COM BRITA COMERCIAL - REF. SICRO COD. 4011276"},{"$f":"IF(ISNUMBER($L121),OFFSET(Banco!$A$1,Composições!$L121-1,COLUMN(Composições!E121)-1),\"\")","v":"M³"},{"$f":"TRUNC($H121*ROUND(I121,2),2)","v":0},{"$f":"TRUNC($H121*ROUND(J121,2),2)","v":94.12},1,{"$f":"IF(ISNUMBER($L121),VALUE(OFFSET(Banco!$A$1,Composições!$L121-1,COLUMN(Composições!I121)-4)),0)","v":0},{"$f":"IF(ISNUMBER($L121),VALUE(OFFSET(Banco!$A$1,Composições!$L121-1,COLUMN(Composições!J121)-4)),0)","v":94.12},{"$f":"COUNTA($A$1:$A121)-1","v":10},{"$f":"MATCH(Composições!CONCATENAR,Banco!$A:$A,0)","v":12625},{"$f":"IF(OR(ISERROR($L121),$H121=\"\",$H121=0),\"\",OFFSET(M$1,MATCH($K121,$K$1:$K121,0)-1,0))","v":"F"}]
[null,null,null,{"$f":"IF(ISNUMBER($L122),OFFSET(Banco!$A$1,Composições!$L122-1,COLUMN(Composições!D122)-1),\"\")","v":""},{"$f":"IF(ISNUMBER($L122),OFFSET(Banco!$A$1,Composições!$L122-1,COLUMN(Composições!E122)-1),\"\")","v":""},0,0,null,{"$f":"IF(ISNUMBER($L122),VALUE(OFFSET(Banco!$A$1,Composições!$L122-1,COLUMN(Composições!I122)-4)),0)","v":0},{"$f":"IF(ISNUMBER($L122),VALUE(OFFSET(Banco!$A$1,Composições!$L122-1,COLUMN(Composições!J122)-4)),0)","v":0},{"$f":"COUNTA($A$1:$A122)-1","v":10},{"$f":"MATCH(Composições!CONCATENAR,Banco!$A:$A,0)","v":{"$error":"#N/A"}},{"$f":"IF(OR(ISERROR($L122),$H122=\"\",$H122=0),\"\",OFFSET(M$1,MATCH($K122,$K$1:$K122,0)-1,0))","v":""}]
[null,null,null,{"$f":"IF(ISNUMBER($L123),OFFSET(Banco!$A$1,Composições!$L123-1,COLUMN(Composições!D123)-1),\"\")","v":""},{"$f":"IF(ISNUMBER($L123),OFFSET(Banco!$A$1,Composições!$L123-1,COLUMN(Composições!E123)-1),\"\")","v":""},0,0,null,{"$f":"IF(ISNUMBER($L123),VALUE(OFFSET(Banco!$A$1,Composições!$L123-1,COLUMN(Composições!I123)-4)),0)","v":0},{"$f":"IF(ISNUMBER($L123),VALUE(OFFSET(Banco!$A$1,Composições!$L123-1,COLUMN(Composições!J123)-4)),0)","v":0},{"$f":"COUNTA($A$1:$A123)-1","v":10},{"$f":"MATCH(Composições!CONCATENAR,Banco!$A:$A,0)","v":{"$error":"#N/A"}},{"$f":"IF(OR(ISERROR($L123),$H123=\"\",$H123=0),\"\",OFFSET(M$1,MATCH($K123,$K$1:$K123,0)-1,0))","v":""}]
[null,null,null,{"$f":"IF(ISNUMBER($L124),OFFSET(Banco!$A$1,Composições!$L124-1,COLUMN(Composições!D124)-1),\"\")","v":""},{"$f":"IF(ISNUMBER($L124),OFFSET(Banco!$A$1,Composições!$L124-1,COLUMN(Composições!E124)-1),\"\")","v":""},0,0,null,{"$f":"IF(ISNUMBER($L124),VALUE(OFFSET(Banco!$A$1,Composições!$L124-1,COLUMN(Composições!I124)-4)),0)","v":0},{"$f":"IF(ISNUMBER($L124),VALUE(OFFSET(Banco!$A$1,Composições!$L124-1,COLUMN(Composições!J124)-4)),0)","v":0},{"$f":"COUNTA($A$1:$A124)-1","v":10},{"$f":"MATCH(Composições!CONCATENAR,Banco!$A:$A,0)","v":{"$error":"#N/A"}},{"$f":"IF(OR(ISERROR($L124),$H124=\"\",$H124=0),\"\",OFFSET(M$1,MATCH($K124,$K$1:$K124,0)-1,0))","v":""}]
[null,null,null,{"$f":"IF(ISNUMBER($L125),OFFSET(Banco!$A$1,Composições!$L125-1,COLUMN(Composições!D125)-1),\"\")","v":""},{"$f":"IF(ISNUMBER($L125),OFFSET(Banco!$A$1,Composições!$L125-1,COLUMN(Composições!E125)-1),\"\")","v":""},0,0,null,{"$f":"IF(ISNUMBER($L125),VALUE(OFFSET(Banco!$A$1,Composições!$L125-1,COLUMN(Composições!I125)-4)),0)","v":0},{"$f":"IF(ISNUMBER($L125),VALUE(OFFSET(Banco!$A$1,Composições!$L125-1,COLUMN(Composições!J125)-4)),0)","v":0},{"$f":"COUNTA($A$1:$A125)-1","v":10},{"$f":"MATCH(Composições!CONCATENAR,Banco!$A:$A,0)","v":{"$error":"#N/A"}},{"$f":"IF(OR(ISERROR($L125),$H125=\"\",$H125=0),\"\",OFFSET(M$1,MATCH($K125,$K$1:$K125,0)-1,0))","v":""}]
[null,null,null,{"$f":"IF(ISNUMBER($L126),OFFSET(Banco!$A$1,Composições!$L126-1,COLUMN(Composições!D126)-1),\"\")","v":""},{"$f":"IF(ISNUMBER($L126),OFFSET(Banco!$A$1,Composições!$L126-1,COLUMN(Composições!E126)-1),\"\")","v":""},0,0,null,{"$f":"IF(ISNUMBER($L126),VALUE(OFFSET(Banco!$A$1,Composições!$L126-1,COLUMN(Composições!I126)-4)),0)","v":0},{"$f":"IF(ISNUMBER($L126),VALUE(OFFSET(Banco!$A$1,Composições!$L126-1,COLUMN(Composições!J126)-4)),0)","v":0},{"$f":"COUNTA($A$1:$A126)-1","v":10},{"$f":"MATCH(Composições!CONCATENAR,Banco!$A:$A,0)","v":{"$error":"#N/A"}},{"$f":"IF(OR(ISERROR($L126),$H126=\"\",$H126=0),\"\",OFFSET(M$1,MATCH($K126,$K$1:$K126,0)-1,0))","v":""}]
[null,null,null,{"$f":"IF(ISNUMBER($L127),OFFSET(Banco!$A$1,Composições!$L127-1,COLUMN(Composições!D127)-1),\"\")","v":""},{"$f":"IF(ISNUMBER($L127),OFFSET(Banco!$A$1,Composições!$L127-1,COLUMN(Composições!E127)-1),\"\")","v":""},0,0,null,{"$f":"IF(ISNUMBER($L127),VALUE(OFFSET(Banco!$A$1,Composições!$L127-1,COLUMN(Composições!I127)-4)),0)","v":0},{"$f":"IF(ISNUMBER($L127),VALUE(OFFSET(Banco!$A$1,Composições!$L127-1,COLUMN(Composições!J127)-4)),0)","v":0},{"$f":"COUNTA($A$1:$A127)-1","v":10},{"$f":"MATCH(Composições!CONCATENAR,Banco!$A:$A,0)","v":{"$error":"#N/A"}},{"$f":"IF(OR(ISERROR($L127),$H127=\"\",$H127=0),\"\",OFFSET(M$1,MATCH($K127,$K$1:$K127,0)-1,0))","v":""}]
[null,null,null,{"$f":"IF(ISNUMBER($L128),OFFSET(Banco!$A$1,Composições!$L128-1,COLUMN(Composições!D128)-1),\"\")","v":""},{"$f":"IF(ISNUMBER($L128),OFFSET(Banco!$A$1,Composições!$L128-1,COLUMN(Composições!E128)-1),\"\")","v":""},0,0,null,{"$f":"IF(ISNUMBER($L128),VALUE(OFFSET(Banco!$A$1,Composições!$L128-1,COLUMN(Composições!I128)-4)),0)","v":0},{"$f":"IF(ISNUMBER($L128),VALUE(OFFSET(Banco!$A$1,Composições!$L128-1,COLUMN(Composições!J128)-4)),0)","v":0},{"$f":"COUNTA($A$1:$A128)-1","v":10},{"$f":"MATCH(Composições!CONCATENAR,Banco!$A:$A,0)","v":{"$error":"#N/A"}},{"$f":"IF(OR(ISERROR($L128),$H128=\"\",$H128=0),\"\",OFFSET(M$1,MATCH($K128,$K$1:$K128,0)-1,0))","v":""}]
[null,null,null,{"$f":"IF(ISNUMBER($L129),OFFSET(Banco!$A$1,Composições!$L129-1,COLUMN(Composições!D129)-1),\"\")","v":""},{"$f":"IF(ISNUMBER($L129),OFFSET(Banco!$A$1,Composições!$L129-1,COLUMN(Composições!E129)-1),\"\")","v":""},0,0,null,{"$f":"IF(ISNUMBER($L129),VALUE(OFFSET(Banco!$A$1,Composições!$L129-1,COLUMN(Composições!I129)-4)),0)","v":0},{"$f":"IF(ISNUMBER($L129),VALUE(OFFSET(Banco!$A$1,Composições!$L129-1,COLUMN(Composições!J129)-4)),0)","v":0},{"$f":"COUNTA($A$1:$A129)-1","v":10},{"$f":"MATCH(Composições!CONCATENAR,Banco!$A:$A,0)","v":{"$error":"#N/A"}},{"$f":"IF(OR(ISERROR($L129),$H129=\"\",$H129=0),\"\",OFFSET(M$1,MATCH($K129,$K$1:$K129,0)-1,0))","v":""}]
[null,null,null,{"$f":"IF(ISNUMBER($L130),OFFSET(Banco!$A$1,Composições!$L130-1,COLUMN(Composições!D130)-1),\"\")","v":""},{"$f":"IF(ISNUMBER($L130),OFFSET(Banco!$A$1,Composições!$L130-1,COLUMN(Composições!E130)-1),\"\")","v":""},0,0,null,{"$f":"IF(ISNUMBER($L130),VALUE(OFFSET(Banco!$A$1,Composições!$L130-1,COLUMN(Composições!I130)-4)),0)","v":0},{"$f":"IF(ISNUMBER($L130),VALUE(OFFSET(Banco!$A$1,Composições!$L130-1,COLUMN(Composições!J130)-4)),0)","v":0},{"$f":"COUNTA($A$1:$A130)-1","v":10},{"$f":"MATCH(Composições!CONCATENAR,Banco!$A:$A,0)","v":{"$error":"#N/A"}},{"$f":"IF(OR(ISERROR($L130),$H130=\"\",$H130=0),\"\",OFFSET(M$1,MATCH($K130,$K$1:$K130,0)-1,0))","v":""}]
[null,null,null,null,null,null,null,null,null,null,{"$f":"COUNTA($A$1:$A131)-1","v":10},null,{"$f":"IF(OFFSET($M$1,MATCH(OFFSET(K131,-1,0),$K$1:$K131,0)-1,0)=\"F\",\"F\",\"\")","v":"F"}]
[{"$f":"CONCATENAR","v":"Composição COMP-11"},"Composição","COMP-11","FORNECIMENTO DE EMULSÃO ASFÁLTICA PARA IMPRIMAÇÃO - REF. SICRO COD. 4011352","M²",{"$f":"IF($L132>0,SUM(OFFSET(F132,1,0,$L132),0))","v":0},{"$f":"IF($L132>0,SUM(OFFSET(G132,1,0,$L132),0))","v":3.44},null,{"$f":"IF(ISERROR(F132),0,F132)","v":0},{"$f":"IF(ISERROR(G132),0,G132)","v":3.44},{"$f":"COUNTA($A$1:$A132)-1","v":11},{"$f":"IF(MAX(K:K)=K132,MATCH(9999999,$K:$K)+1,MATCH(K132+1,K:K,0))-ROW(L132)-2","v":10},{"$f":"IF(AND(OR(I132<>0,J132<>0),N132=\"Sim\"),\"F\",\"\")","v":"F"},"Sim"]
[null,"COMPOSIÇÃO","COMP-11s",{"$f":"IF(ISNUMBER($L133),OFFSET(Banco!$A$1,Composições!$L133-1,COLUMN(Composições!D133)-1),\"\")","v":"FORNECIMENTO DE EMULSÃO ASFÁLTICA PARA IMPRIMAÇÃO - REF. SICRO COD. 4011352 - TAXA 1,00 L/M² - ICMS 17,00%, PIS 0,65% e COFINS 3,00%"},{"$f":"IF(ISNUMBER($L133),OFFSET(Banco!$A$1,Composições!$L133-1,COLUMN(Composições!E133)-1),\"\")","v":"M²"},{"$f":"TRUNC($H133*ROUND(I133,2),2)","v":0},{"$f":"TRUNC($H133*ROUND(J133,2),2)","v":3.44},1,{"$f":"IF(ISNUMBER($L133),VALUE(OFFSET(Banco!$A$1,Composições!$L133-1,COLUMN(Composições!I133)-4)),0)","v":0},{"$f":"IF(ISNUMBER($L133),VALUE(OFFSET(Banco!$A$1,Composições!$L133-1,COLUMN(Composições!J133)-4)),0)","v":3.44},{"$f":"COUNTA($A$1:$A133)-1","v":11},{"$f":"MATCH(Composições!CONCATENAR,Banco!$A:$A,0)","v":12626},{"$f":"IF(OR(ISERROR($L133),$H133=\"\",$H133=0),\"\",OFFSET(M$1,MATCH($K133,$K$1:$K133,0)-1,0))","v":"F"}]
[null,null,null,{"$f":"IF(ISNUMBER($L134),OFFSET(Banco!$A$1,Composições!$L134-1,COLUMN(Composições!D134)-1),\"\")","v":""},{"$f":"IF(ISNUMBER($L134),OFFSET(Banco!$A$1,Composições!$L134-1,COLUMN(Composições!E134)-1),\"\")","v":""},0,0,null,{"$f":"IF(ISNUMBER($L134),VALUE(OFFSET(Banco!$A$1,Composições!$L134-1,COLUMN(Composições!I134)-4)),0)","v":0},{"$f":"IF(ISNUMBER($L134),VALUE(OFFSET(Banco!$A$1,Composições!$L134-1,COLUMN(Composições!J134)-4)),0)","v":0},{"$f":"COUNTA($A$1:$A134)-1","v":11},{"$f":"MATCH(Composições!CONCATENAR,Banco!$A:$A,0)","v":{"$error":"#N/A"}},{"$f":"IF(OR(ISERROR($L134),$H134=\"\",$H134=0),\"\",OFFSET(M$1,MATCH($K134,$K$1:$K134,0)-1,0))","v":""}]
[null,null,null,{"$f":"IF(ISNUMBER($L135),OFFSET(Banco!$A$1,Composições!$L135-1,COLUMN(Composições!D135)-1),\"\")","v":""},{"$f":"IF(ISNUMBER($L135),OFFSET(Banco!$A$1,Composições!$L135-1,COLUMN(Composições!E135)-1),\"\")","v":""},0,0,null,{"$f":"IF(ISNUMBER($L135),VALUE(OFFSET(Banco!$A$1,Composições!$L135-1,COLUMN(Composições!I135)-4)),0)","v":0},{"$f":"IF(ISNUMBER($L135),VALUE(OFFSET(Banco!$A$1,Composições!$L135-1,COLUMN(Composições!J135)-4)),0)","v":0},{"$f":"COUNTA($A$1:$A135)-1","v":11},{"$f":"MATCH(Composições!CONCATENAR,Banco!$A:$A,0)","v":{"$error":"#N/A"}},{"$f":"IF(OR(ISERROR($L135),$H135=\"\",$H135=0),\"\",OFFSET(M$1,MATCH($K135,$K$1:$K135,0)-1,0))","v":""}]
[null,null,null,{"$f":"IF(ISNUMBER($L136),OFFSET(Banco!$A$1,Composições!$L136-1,COLUMN(Composições!D136)-1),\"\")","v":""},{"$f":"IF(ISNUMBER($L136),OFFSET(Banco!$A$1,Composições!$L136-1,COLUMN(Composições!E136)-1),\"\")","v":""},0,0,null,{"$f":"IF(ISNUMBER($L136),VALUE(OFFSET(Banco!$A$1,Composições!$L136-1,COLUMN(Composições!I136)-4)),0)","v":0},{"$f":"IF(ISNUMBER($L136),VALUE(OFFSET(Banco!$A$1,Composições!$L136-1,COLUMN(Composições!J136)-4)),0)","v":0},{"$f":"COUNTA($A$1:$A136)-1","v":11},{"$f":"MATCH(Composições!CONCATENAR,Banco!$A:$A,0)","v":{"$error":"#N/A"}},{"$f":"IF(OR(ISERROR($L136),$H136=\"\",$H136=0),\"\",OFFSET(M$1,MATCH($K136,$K$1:$K136,0)-1,0))","v":""}]
[null,null,null,{"$f":"IF(ISNUMBER($L137),OFFSET(Banco!$A$1,Composições!$L137-1,COLUMN(Composições!D137)-1),\"\")","v":""},{"$f":"IF(ISNUMBER($L137),OFFSET(Banco!$A$1,Composições!$L137-1,COLUMN(Composições!E137)-1),\"\")","v":""},0,0,null,{"$f":"IF(ISNUMBER($L137),VALUE(OFFSET(Banco!$A$1,Composições!$L137-1,COLUMN(Composições!I137)-4)),0)","v":0},{"$f":"IF(ISNUMBER($L137),VALUE(OFFSET(Banco!$A$1,Composições!$L137-1,COLUMN(Composições!J137)-4)),0)","v":0},{"$f":"COUNTA($A$1:$A137)-1","v":11},{"$f":"MATCH(Composições!CONCATENAR,Banco!$A:$A,0)","v":{"$error":"#N/A"}},{"$f":"IF(OR(ISERROR($L137),$H137=\"\",$H137=0),\"\",OFFSET(M$1,MATCH($K137,$K$1:$K137,0)-1,0))","v":""}]
[null,null,null,{"$f":"IF(ISNUMBER($L138),OFFSET(Banco!$A$1,Composições!$L138-1,COLUMN(Composições!D138)-1),\"\")","v":""},{"$f":"IF(ISNUMBER($L138),OFFSET(Banco!$A$1,Composições!$L138-1,COLUMN(Composições!E138)-1),\"\")","v":""},0,0,null,{"$f":"IF(ISNUMBER($L138),VALUE(OFFSET(Banco!$A$1,Composições!$L138-1,COLUMN(Composições!I138)-4)),0)","v":0},{"$f":"IF(ISNUMBER($L138),VALUE(OFFSET(Banco!$A$1,Composições!$L138-1,COLUMN(Composições!J138)-4)),0)","v":0},{"$f":"COUNTA($A$1:$A138)-1","v":11},{"$f":"MATCH(Composições!CONCATENAR,Banco!$A:$A,0)","v":{"$error":"#N/A"}},{"$f":"IF(OR(ISERROR($L138),$H138=\"\",$H138=0),\"\",OFFSET(M$1,MATCH($K138,$K$1:$K138,0)-1,0))","v":""}]
[null,null,null,{"$f":"IF(ISNUMBER($L139),OFFSET(Banco!$A$1,Composições!$L139-1,COLUMN(Composições!D139)-1),\"\")","v":""},{"$f":"IF(ISNUMBER($L139),OFFSET(Banco!$A$1,Composições!$L139-1,COLUMN(Composições!E139)-1),\"\")","v":""},0,0,null,{"$f":"IF(ISNUMBER($L139),VALUE(OFFSET(Banco!$A$1,Composições!$L139-1,COLUMN(Composições!I139)-4)),0)","v":0},{"$f":"IF(ISNUMBER($L139),VALUE(OFFSET(Banco!$A$1,Composições!$L139-1,COLUMN(Composições!J139)-4)),0)","v":0},{"$f":"COUNTA($A$1:$A139)-1","v":11},{"$f":"MATCH(Composições!CONCATENAR,Banco!$A:$A,0)","v":{"$error":"#N/A"}},{"$f":"IF(OR(ISERROR($L139),$H139=\"\",$H139=0),\"\",OFFSET(M$1,MATCH($K139,$K$1:$K139,0)-1,0))","v":""}]
[null,null,null,{"$f":"IF(ISNUMBER($L140),OFFSET(Banco!$A$1,Composições!$L140-1,COLUMN(Composições!D140)-1),\"\")","v":""},{"$f":"IF(ISNUMBER($L140),OFFSET(Banco!$A$1,Composições!$L140-1,COLUMN(Composições!E140)-1),\"\")","v":""},0,0,null,{"$f":"IF(ISNUMBER($L140),VALUE(OFFSET(Banco!$A$1,Composições!$L140-1,COLUMN(Composições!I140)-4)),0)","v":0},{"$f":"IF(ISNUMBER($L140),VALUE(OFFSET(Banco!$A$1,Composições!$L140-1,COLUMN(Composições!J140)-4)),0)","v":0},{"$f":"COUNTA($A$1:$A140)-1","v":11},{"$f":"MATCH(Composições!CONCATENAR,Banco!$A:$A,0)","v":{"$error":"#N/A"}},{"$f":"IF(OR(ISERROR($L140),$H140=\"\",$H140=0),\"\",OFFSET(M$1,MATCH($K140,$K$1:$K140,0)-1,0))","v":""}]
[null,null,null,{"$f":"IF(ISNUMBER($L141),OFFSET(Banco!$A$1,Composições!$L141-1,COLUMN(Composições!D141)-1),\"\")","v":""},{"$f":"IF(ISNUMBER($L141),OFFSET(Banco!$A$1,Composições!$L141-1,COLUMN(Composições!E141)-1),\"\")","v":""},0,0,null,{"$f":"IF(ISNUMBER($L141),VALUE(OFFSET(Banco!$A$1,Composições!$L141-1,COLUMN(Composições!I141)-4)),0)","v":0},{"$f":"IF(ISNUMBER($L141),VALUE(OFFSET(Banco!$A$1,Composições!$L141-1,COLUMN(Composições!J141)-4)),0)","v":0},{"$f":"COUNTA($A$1:$A141)-1","v":11},{"$f":"MATCH(Composições!CONCATENAR,Banco!$A:$A,0)","v":{"$error":"#N/A"}},{"$f":"IF(OR(ISERROR($L141),$H141=\"\",$H141=0),\"\",OFFSET(M$1,MATCH($K141,$K$1:$K141,0)-1,0))","v":""}]
[null,null,null,{"$f":"IF(ISNUMBER($L142),OFFSET(Banco!$A$1,Composições!$L142-1,COLUMN(Composições!D142)-1),\"\")","v":""},{"$f":"IF(ISNUMBER($L142),OFFSET(Banco!$A$1,Composições!$L142-1,COLUMN(Composições!E142)-1),\"\")","v":""},0,0,null,{"$f":"IF(ISNUMBER($L142),VALUE(OFFSET(Banco!$A$1,Composições!$L142-1,COLUMN(Composições!I142)-4)),0)","v":0},{"$f":"IF(ISNUMBER($L142),VALUE(OFFSET(Banco!$A$1,Composições!$L142-1,COLUMN(Composições!J142)-4)),0)","v":0},{"$f":"COUNTA($A$1:$A142)-1","v":11},{"$f":"MATCH(Composições!CONCATENAR,Banco!$A:$A,0)","v":{"$error":"#N/A"}},{"$f":"IF(OR(ISERROR($L142),$H142=\"\",$H142=0),\"\",OFFSET(M$1,MATCH($K142,$K$1:$K142,0)-1,0))","v":""}]
[null,null,null,null,null,null,null,null,null,null,{"$f":"COUNTA($A$1:$A143)-1","v":11},null,{"$f":"IF(OFFSET($M$1,MATCH(OFFSET(K143,-1,0),$K$1:$K143,0)-1,0)=\"F\",\"F\",\"\")","v":"F"}]
[{"$f":"CONCATENAR","v":"Composição COMP-12"},"Composição","COMP-12","TRANSPORTE DE EMULSÃO ASFÁLTICA EAI","T",{"$f":"IF($L144>0,SUM(OFFSET(F144,1,0,$L144),0))","v":0},{"$f":"IF($L144>0,SUM(OFFSET(G144,1,0,$L144),0))","v":366.8},null,{"$f":"IF(ISERROR(F144),0,F144)","v":0},{"$f":"IF(ISERROR(G144),0,G144)","v":366.8},{"$f":"COUNTA($A$1:$A144)-1","v":12},{"$f":"IF(MAX(K:K)=K144,MATCH(9999999,$K:$K)+1,MATCH(K144+1,K:K,0))-ROW(L144)-2","v":10},{"$f":"IF(AND(OR(I144<>0,J144<>0),N144=\"Sim\"),\"F\",\"\")","v":"F"},"Sim"]
[null,"COMPOSIÇÃO","COMP-12s",{"$f":"IF(ISNUMBER($L145),OFFSET(Banco!$A$1,Composições!$L145-1,COLUMN(Composições!D145)-1),\"\")","v":"TRANSPORTE DE EMULSÃO ASFÁLTICA EAI"},{"$f":"IF(ISNUMBER($L145),OFFSET(Banco!$A$1,Composições!$L145-1,COLUMN(Composições!E145)-1),\"\")","v":"T"},{"$f":"TRUNC($H145*ROUND(I145,2),2)","v":0},{"$f":"TRUNC($H145*ROUND(J145,2),2)","v":366.8},1,{"$f":"IF(ISNUMBER($L145),VALUE(OFFSET(Banco!$A$1,Composições!$L145-1,COLUMN(Composições!I145)-4)),0)","v":0},{"$f":"IF(ISNUMBER($L145),VALUE(OFFSET(Banco!$A$1,Composições!$L145-1,COLUMN(Composições!J145)-4)),0)","v":366.8},{"$f":"COUNTA($A$1:$A145)-1","v":12},{"$f":"MATCH(Composições!CONCATENAR,Banco!$A:$A,0)","v":12627},{"$f":"IF(OR(ISERROR($L145),$H145=\"\",$H145=0),\"\",OFFSET(M$1,MATCH($K145,$K$1:$K145,0)-1,0))","v":"F"}]
[null,null,null,{"$f":"IF(ISNUMBER($L146),OFFSET(Banco!$A$1,Composições!$L146-1,COLUMN(Composições!D146)-1),\"\")","v":""},{"$f":"IF(ISNUMBER($L146),OFFSET(Banco!$A$1,Composições!$L146-1,COLUMN(Composições!E146)-1),\"\")","v":""},0,0,null,{"$f":"IF(ISNUMBER($L146),VALUE(OFFSET(Banco!$A$1,Composições!$L146-1,COLUMN(Composições!I146)-4)),0)","v":0},{"$f":"IF(ISNUMBER($L146),VALUE(OFFSET(Banco!$A$1,Composições!$L146-1,COLUMN(Composições!J146)-4)),0)","v":0},{"$f":"COUNTA($A$1:$A146)-1","v":12},{"$f":"MATCH(Composições!CONCATENAR,Banco!$A:$A,0)","v":{"$error":"#N/A"}},{"$f":"IF(OR(ISERROR($L146),$H146=\"\",$H146=0),\"\",OFFSET(M$1,MATCH($K146,$K$1:$K146,0)-1,0))","v":""}]
[null,null,null,{"$f":"IF(ISNUMBER($L147),OFFSET(Banco!$A$1,Composições!$L147-1,COLUMN(Composições!D147)-1),\"\")","v":""},{"$f":"IF(ISNUMBER($L147),OFFSET(Banco!$A$1,Composições!$L147-1,COLUMN(Composições!E147)-1),\"\")","v":""},0,0,null,{"$f":"IF(ISNUMBER($L147),VALUE(OFFSET(Banco!$A$1,Composições!$L147-1,COLUMN(Composições!I147)-4)),0)","v":0},{"$f":"IF(ISNUMBER($L147),VALUE(OFFSET(Banco!$A$1,Composições!$L147-1,COLUMN(Composições!J147)-4)),0)","v":0},{"$f":"COUNTA($A$1:$A147)-1","v":12},{"$f":"MATCH(Composições!CONCATENAR,Banco!$A:$A,0)","v":{"$error":"#N/A"}},{"$f":"IF(OR(ISERROR($L147),$H147=\"\",$H147=0),\"\",OFFSET(M$1,MATCH($K147,$K$1:$K147,0)-1,0))","v":""}]
[null,null,null,{"$f":"IF(ISNUMBER($L148),OFFSET(Banco!$A$1,Composições!$L148-1,COLUMN(Composições!D148)-1),\"\")","v":""},{"$f":"IF(ISNUMBER($L148),OFFSET(Banco!$A$1,Composições!$L148-1,COLUMN(Composições!E148)-1),\"\")","v":""},0,0,null,{"$f":"IF(ISNUMBER($L148),VALUE(OFFSET(Banco!$A$1,Composições!$L148-1,COLUMN(Composições!I148)-4)),0)","v":0},{"$f":"IF(ISNUMBER($L148),VALUE(OFFSET(Banco!$A$1,Composições!$L148-1,COLUMN(Composições!J148)-4)),0)","v":0},{"$f":"COUNTA($A$1:$A148)-1","v":12},{"$f":"MATCH(Composições!CONCATENAR,Banco!$A:$A,0)","v":{"$error":"#N/A"}},{"$f":"IF(OR(ISERROR($L148),$H148=\"\",$H148=0),\"\",OFFSET(M$1,MATCH($K148,$K$1:$K148,0)-1,0))","v":""}]
[null,null,null,{"$f":"IF(ISNUMBER($L149),OFFSET(Banco!$A$1,Composições!$L149-1,COLUMN(Composições!D149)-1),\"\")","v":""},{"$f":"IF(ISNUMBER($L149),OFFSET(Banco!$A$1,Composições!$L149-1,COLUMN(Composições!E149)-1),\"\")","v":""},0,0,null,{"$f":"IF(ISNUMBER($L149),VALUE(OFFSET(Banco!$A$1,Composições!$L149-1,COLUMN(Composições!I149)-4)),0)","v":0},{"$f":"IF(ISNUMBER($L149),VALUE(OFFSET(Banco!$A$1,Composições!$L149-1,COLUMN(Composições!J149)-4)),0)","v":0},{"$f":"COUNTA($A$1:$A149)-1","v":12},{"$f":"MATCH(Composições!CONCATENAR,Banco!$A:$A,0)","v":{"$error":"#N/A"}},{"$f":"IF(OR(ISERROR($L149),$H149=\"\",$H149=0),\"\",OFFSET(M$1,MATCH($K149,$K$1:$K149,0)-1,0))","v":""}]
[null,null,null,{"$f":"IF(ISNUMBER($L150),OFFSET(Banco!$A$1,Composições!$L150-1,COLUMN(Composições!D150)-1),\"\")","v":""},{"$f":"IF(ISNUMBER($L150),OFFSET(Banco!$A$1,Composições!$L150-1,COLUMN(Composições!E150)-1),\"\")","v":""},0,0,null,{"$f":"IF(ISNUMBER($L150),VALUE(OFFSET(Banco!$A$1,Composições!$L150-1,COLUMN(Composições!I150)-4)),0)","v":0},{"$f":"IF(ISNUMBER($L150),VALUE(OFFSET(Banco!$A$1,Composições!$L150-1,COLUMN(Composições!J150)-4)),0)","v":0},{"$f":"COUNTA($A$1:$A150)-1","v":12},{"$f":"MATCH(Composições!CONCATENAR,Banco!$A:$A,0)","v":{"$error":"#N/A"}},{"$f":"IF(OR(ISERROR($L150),$H150=\"\",$H150=0),\"\",OFFSET(M$1,MATCH($K150,$K$1:$K150,0)-1,0))","v":""}]
[null,null,null,{"$f":"IF(ISNUMBER($L151),OFFSET(Banco!$A$1,Composições!$L151-1,COLUMN(Composições!D151)-1),\"\")","v":""},{"$f":"IF(ISNUMBER($L151),OFFSET(Banco!$A$1,Composições!$L151-1,COLUMN(Composições!E151)-1),\"\")","v":""},0,0,null,{"$f":"IF(ISNUMBER($L151),VALUE(OFFSET(Banco!$A$1,Composições!$L151-1,COLUMN(Composições!I151)-4)),0)","v":0},{"$f":"IF(ISNUMBER($L151),VALUE(OFFSET(Banco!$A$1,Composições!$L151-1,COLUMN(Composições!J151)-4)),0)","v":0},{"$f":"COUNTA($A$1:$A151)-1","v":12},{"$f":"MATCH(Composições!CONCATENAR,Banco!$A:$A,0)","v":{"$error":"#N/A"}},{"$f":"IF(OR(ISERROR($L151),$H151=\"\",$H151=0),\"\",OFFSET(M$1,MATCH($K151,$K$1:$K151,0)-1,0))","v":""}]
[null,null,null,{"$f":"IF(ISNUMBER($L152),OFFSET(Banco!$A$1,Composições!$L152-1,COLUMN(Composições!D152)-1),\"\")","v":""},{"$f":"IF(ISNUMBER($L152),OFFSET(Banco!$A$1,Composições!$L152-1,COLUMN(Composições!E152)-1),\"\")","v":""},0,0,null,{"$f":"IF(ISNUMBER($L152),VALUE(OFFSET(Banco!$A$1,Composições!$L152-1,COLUMN(Composições!I152)-4)),0)","v":0},{"$f":"IF(ISNUMBER($L152),VALUE(OFFSET(Banco!$A$1,Composições!$L152-1,COLUMN(Composições!J152)-4)),0)","v":0},{"$f":"COUNTA($A$1:$A152)-1","v":12},{"$f":"MATCH(Composições!CONCATENAR,Banco!$A:$A,0)","v":{"$error":"#N/A"}},{"$f":"IF(OR(ISERROR($L152),$H152=\"\",$H152=0),\"\",OFFSET(M$1,MATCH($K152,$K$1:$K152,0)-1,0))","v":""}]
[null,null,null,{"$f":"IF(ISNUMBER($L153),OFFSET(Banco!$A$1,Composições!$L153-1,COLUMN(Composições!D153)-1),\"\")","v":""},{"$f":"IF(ISNUMBER($L153),OFFSET(Banco!$A$1,Composições!$L153-1,COLUMN(Composições!E153)-1),\"\")","v":""},0,0,null,{"$f":"IF(ISNUMBER($L153),VALUE(OFFSET(Banco!$A$1,Composições!$L153-1,COLUMN(Composições!I153)-4)),0)","v":0},{"$f":"IF(ISNUMBER($L153),VALUE(OFFSET(Banco!$A$1,Composições!$L153-1,COLUMN(Composições!J153)-4)),0)","v":0},{"$f":"COUNTA($A$1:$A153)-1","v":12},{"$f":"MATCH(Composições!CONCATENAR,Banco!$A:$A,0)","v":{"$error":"#N/A"}},{"$f":"IF(OR(ISERROR($L153),$H153=\"\",$H153=0),\"\",OFFSET(M$1,MATCH($K153,$K$1:$K153,0)-1,0))","v":""}]
[null,null,null,{"$f":"IF(ISNUMBER($L154),OFFSET(Banco!$A$1,Composições!$L154-1,COLUMN(Composições!D154)-1),\"\")","v":""},{"$f":"IF(ISNUMBER($L154),OFFSET(Banco!$A$1,Composições!$L154-1,COLUMN(Composições!E154)-1),\"\")","v":""},0,0,null,{"$f":"IF(ISNUMBER($L154),VALUE(OFFSET(Banco!$A$1,Composições!$L154-1,COLUMN(Composições!I154)-4)),0)","v":0},{"$f":"IF(ISNUMBER($L154),VALUE(OFFSET(Banco!$A$1,Composições!$L154-1,COLUMN(Composições!J154)-4)),0)","v":0},{"$f":"COUNTA($A$1:$A154)-1","v":12},{"$f":"MATCH(Composições!CONCATENAR,Banco!$A:$A,0)","v":{"$error":"#N/A"}},{"$f":"IF(OR(ISERROR($L154),$H154=\"\",$H154=0),\"\",OFFSET(M$1,MATCH($K154,$K$1:$K154,0)-1,0))","v":""}]
[null,null,null,null,null,null,null,null,null,null,{"$f":"COUNTA($A$1:$A155)-1","v":12},null,{"$f":"IF(OFFSET($M$1,MATCH(OFFSET(K155,-1,0),$K$1:$K155,0)-1,0)=\"F\",\"F\",\"\")","v":"F"}]
[{"$f":"CONCATENAR","v":"Composição COMP-13"},"Composição","COMP-13","FORNECIMENTO DE EMULSÃO ASFÁLTICA RR-1C - REF. SICRO COD. 4011353","M²",{"$f":"IF($L156>0,SUM(OFFSET(F156,1,0,$L156),0))","v":0},{"$f":"IF($L156>0,SUM(OFFSET(G156,1,0,$L156),0))","v":1.2},null,{"$f":"IF(ISERROR(F156),0,F156)","v":0},{"$f":"IF(ISERROR(G156),0,G156)","v":1.2},{"$f":"COUNTA($A$1:$A156)-1","v":13},{"$f":"IF(MAX(K:K)=K156,MATCH(9999999,$K:$K)+1,MATCH(K156+1,K:K,0))-ROW(L156)-2","v":10},{"$f":"IF(AND(OR(I156<>0,J156<>0),N156=\"Sim\"),\"F\",\"\")","v":"F"},"Sim"]
[null,"COMPOSIÇÃO","COMP-13s",{"$f":"IF(ISNUMBER($L157),OFFSET(Banco!$A$1,Composições!$L157-1,COLUMN(Composições!D157)-1),\"\")","v":"FORNECIMENTO DE EMULSÃO ASFÁLTICA RR-1C - REF. SICRO COD. 4011353 - TAXA 0,40 L/M² - ICMS 17,00%, PIS 0,65% e COFINS 3,00%"},{"$f":"IF(ISNUMBER($L157),OFFSET(Banco!$A$1,Composições!$L157-1,COLUMN(Composições!E157)-1),\"\")","v":"M²"},{"$f":"TRUNC($H157*ROUND(I157,2),2)","v":0},{"$f":"TRUNC($H157*ROUND(J157,2),2)","v":1.2},1,{"$f":"IF(ISNUMBER($L157),VALUE(OFFSET(Banco!$A$1,Composições!$L157-1,COLUMN(Composições!I157)-4)),0)","v":0},{"$f":"IF(ISNUMBER($L157),VALUE(OFFSET(Banco!$A$1,Composições!$L157-1,COLUMN(Composições!J157)-4)),0)","v":1.2},{"$f":"COUNTA($A$1:$A157)-1","v":13},{"$f":"MATCH(Composições!CONCATENAR,Banco!$A:$A,0)","v":12628},{"$f":"IF(OR(ISERROR($L157),$H157=\"\",$H157=0),\"\",OFFSET(M$1,MATCH($K157,$K$1:$K157,0)-1,0))","v":"F"}]
[null,null,null,{"$f":"IF(ISNUMBER($L158),OFFSET(Banco!$A$1,Composições!$L158-1,COLUMN(Composições!D158)-1),\"\")","v":""},{"$f":"IF(ISNUMBER($L158),OFFSET(Banco!$A$1,Composições!$L158-1,COLUMN(Composições!E158)-1),\"\")","v":""},0,0,null,{"$f":"IF(ISNUMBER($L158),VALUE(OFFSET(Banco!$A$1,Composições!$L158-1,COLUMN(Composições!I158)-4)),0)","v":0},{"$f":"IF(ISNUMBER($L158),VALUE(OFFSET(Banco!$A$1,Composições!$L158-1,COLUMN(Composições!J158)-4)),0)","v":0},{"$f":"COUNTA($A$1:$A158)-1","v":13},{"$f":"MATCH(Composições!CONCATENAR,Banco!$A:$A,0)","v":{"$error":"#N/A"}},{"$f":"IF(OR(ISERROR($L158),$H158=\"\",$H158=0),\"\",OFFSET(M$1,MATCH($K158,$K$1:$K158,0)-1,0))","v":""}]
[null,null,null,{"$f":"IF(ISNUMBER($L159),OFFSET(Banco!$A$1,Composições!$L159-1,COLUMN(Composições!D159)-1),\"\")","v":""},{"$f":"IF(ISNUMBER($L159),OFFSET(Banco!$A$1,Composições!$L159-1,COLUMN(Composições!E159)-1),\"\")","v":""},0,0,null,{"$f":"IF(ISNUMBER($L159),VALUE(OFFSET(Banco!$A$1,Composições!$L159-1,COLUMN(Composições!I159)-4)),0)","v":0},{"$f":"IF(ISNUMBER($L159),VALUE(OFFSET(Banco!$A$1,Composições!$L159-1,COLUMN(Composições!J159)-4)),0)","v":0},{"$f":"COUNTA($A$1:$A159)-1","v":13},{"$f":"MATCH(Composições!CONCATENAR,Banco!$A:$A,0)","v":{"$error":"#N/A"}},{"$f":"IF(OR(ISERROR($L159),$H159=\"\",$H159=0),\"\",OFFSET(M$1,MATCH($K159,$K$1:$K159,0)-1,0))","v":""}]
[null,null,null,{"$f":"IF(ISNUMBER($L160),OFFSET(Banco!$A$1,Composições!$L160-1,COLUMN(Composições!D160)-1),\"\")","v":""},{"$f":"IF(ISNUMBER($L160),OFFSET(Banco!$A$1,Composições!$L160-1,COLUMN(Composições!E160)-1),\"\")","v":""},0,0,null,{"$f":"IF(ISNUMBER($L160),VALUE(OFFSET(Banco!$A$1,Composições!$L160-1,COLUMN(Composições!I160)-4)),0)","v":0},{"$f":"IF(ISNUMBER($L160),VALUE(OFFSET(Banco!$A$1,Composições!$L160-1,COLUMN(Composições!J160)-4)),0)","v":0},{"$f":"COUNTA($A$1:$A160)-1","v":13},{"$f":"MATCH(Composições!CONCATENAR,Banco!$A:$A,0)","v":{"$error":"#N/A"}},{"$f":"IF(OR(ISERROR($L160),$H160=\"\",$H160=0),\"\",OFFSET(M$1,MATCH($K160,$K$1:$K160,0)-1,0))","v":""}]
[null,null,null,{"$f":"IF(ISNUMBER($L161),OFFSET(Banco!$A$1,Composições!$L161-1,COLUMN(Composições!D161)-1),\"\")","v":""},{"$f":"IF(ISNUMBER($L161),OFFSET(Banco!$A$1,Composições!$L161-1,COLUMN(Composições!E161)-1),\"\")","v":""},0,0,null,{"$f":"IF(ISNUMBER($L161),VALUE(OFFSET(Banco!$A$1,Composições!$L161-1,COLUMN(Composições!I161)-4)),0)","v":0},{"$f":"IF(ISNUMBER($L161),VALUE(OFFSET(Banco!$A$1,Composições!$L161-1,COLUMN(Composições!J161)-4)),0)","v":0},{"$f":"COUNTA($A$1:$A161)-1","v":13},{"$f":"MATCH(Composições!CONCATENAR,Banco!$A:$A,0)","v":{"$error":"#N/A"}},{"$f":"IF(OR(ISERROR($L161),$H161=\"\",$H161=0),\"\",OFFSET(M$1,MATCH($K161,$K$1:$K161,0)-1,0))","v":""}]
[null,null,null,{"$f":"IF(ISNUMBER($L162),OFFSET(Banco!$A$1,Composições!$L162-1,COLUMN(Composições!D162)-1),\"\")","v":""},{"$f":"IF(ISNUMBER($L162),OFFSET(Banco!$A$1,Composições!$L162-1,COLUMN(Composições!E162)-1),\"\")","v":""},0,0,null,{"$f":"IF(ISNUMBER($L162),VALUE(OFFSET(Banco!$A$1,Composições!$L162-1,COLUMN(Composições!I162)-4)),0)","v":0},{"$f":"IF(ISNUMBER($L162),VALUE(OFFSET(Banco!$A$1,Composições!$L162-1,COLUMN(Composições!J162)-4)),0)","v":0},{"$f":"COUNTA($A$1:$A162)-1","v":13},{"$f":"MATCH(Composições!CONCATENAR,Banco!$A:$A,0)","v":{"$error":"#N/A"}},{"$f":"IF(OR(ISERROR($L162),$H162=\"\",$H162=0),\"\",OFFSET(M$1,MATCH($K162,$K$1:$K162,0)-1,0))","v":""}]
[null,null,null,{"$f":"IF(ISNUMBER($L163),OFFSET(Banco!$A$1,Composições!$L163-1,COLUMN(Composições!D163)-1),\"\")","v":""},{"$f":"IF(ISNUMBER($L163),OFFSET(Banco!$A$1,Composições!$L163-1,COLUMN(Composições!E163)-1),\"\")","v":""},0,0,null,{"$f":"IF(ISNUMBER($L163),VALUE(OFFSET(Banco!$A$1,Composições!$L163-1,COLUMN(Composições!I163)-4)),0)","v":0},{"$f":"IF(ISNUMBER($L163),VALUE(OFFSET(Banco!$A$1,Composições!$L163-1,COLUMN(Composições!J163)-4)),0)","v":0},{"$f":"COUNTA($A$1:$A163)-1","v":13},{"$f":"MATCH(Composições!CONCATENAR,Banco!$A:$A,0)","v":{"$error":"#N/A"}},{"$f":"IF(OR(ISERROR($L163),$H163=\"\",$H163=0),\"\",OFFSET(M$1,MATCH($K163,$K$1:$K163,0)-1,0))","v":""}]
[null,null,null,{"$f":"IF(ISNUMBER($L164),OFFSET(Banco!$A$1,Composições!$L164-1,COLUMN(Composições!D164)-1),\"\")","v":""},{"$f":"IF(ISNUMBER($L164),OFFSET(Banco!$A$1,Composições!$L164-1,COLUMN(Composições!E164)-1),\"\")","v":""},0,0,null,{"$f":"IF(ISNUMBER($L164),VALUE(OFFSET(Banco!$A$1,Composições!$L164-1,COLUMN(Composições!I164)-4)),0)","v":0},{"$f":"IF(ISNUMBER($L164),VALUE(OFFSET(Banco!$A$1,Composições!$L164-1,COLUMN(Composições!J164)-4)),0)","v":0},{"$f":"COUNTA($A$1:$A164)-1","v":13},{"$f":"MATCH(Composições!CONCATENAR,Banco!$A:$A,0)","v":{"$error":"#N/A"}},{"$f":"IF(OR(ISERROR($L164),$H164=\"\",$H164=0),\"\",OFFSET(M$1,MATCH($K164,$K$1:$K164,0)-1,0))","v":""}]
[null,null,null,{"$f":"IF(ISNUMBER($L165),OFFSET(Banco!$A$1,Composições!$L165-1,COLUMN(Composições!D165)-1),\"\")","v":""},{"$f":"IF(ISNUMBER($L165),OFFSET(Banco!$A$1,Composições!$L165-1,COLUMN(Composições!E165)-1),\"\")","v":""},0,0,null,{"$f":"IF(ISNUMBER($L165),VALUE(OFFSET(Banco!$A$1,Composições!$L165-1,COLUMN(Composições!I165)-4)),0)","v":0},{"$f":"IF(ISNUMBER($L165),VALUE(OFFSET(Banco!$A$1,Composições!$L165-1,COLUMN(Composições!J165)-4)),0)","v":0},{"$f":"COUNTA($A$1:$A165)-1","v":13},{"$f":"MATCH(Composições!CONCATENAR,Banco!$A:$A,0)","v":{"$error":"#N/A"}},{"$f":"IF(OR(ISERROR($L165),$H165=\"\",$H165=0),\"\",OFFSET(M$1,MATCH($K165,$K$1:$K165,0)-1,0))","v":""}]
[null,null,null,{"$f":"IF(ISNUMBER($L166),OFFSET(Banco!$A$1,Composições!$L166-1,COLUMN(Composições!D166)-1),\"\")","v":""},{"$f":"IF(ISNUMBER($L166),OFFSET(Banco!$A$1,Composições!$L166-1,COLUMN(Composições!E166)-1),\"\")","v":""},0,0,null,{"$f":"IF(ISNUMBER($L166),VALUE(OFFSET(Banco!$A$1,Composições!$L166-1,COLUMN(Composições!I166)-4)),0)","v":0},{"$f":"IF(ISNUMBER($L166),VALUE(OFFSET(Banco!$A$1,Composições!$L166-1,COLUMN(Composições!J166)-4)),0)","v":0},{"$f":"COUNTA($A$1:$A166)-1","v":13},{"$f":"MATCH(Composições!CONCATENAR,Banco!$A:$A,0)","v":{"$error":"#N/A"}},{"$f":"IF(OR(ISERROR($L166),$H166=\"\",$H166=0),\"\",OFFSET(M$1,MATCH($K166,$K$1:$K166,0)-1,0))","v":""}]
[null,null,null,null,null,null,null,null,null,null,{"$f":"COUNTA($A$1:$A167)-1","v":13},null,{"$f":"IF(OFFSET($M$1,MATCH(OFFSET(K167,-1,0),$K$1:$K167,0)-1,0)=\"F\",\"F\",\"\")","v":"F"}]
[{"$f":"CONCATENAR","v":"Composição COMP-14"},"Composição","COMP-14","TRANSPORTE DA EMULSÃO ASFÁLTICA RR-1C","T",{"$f":"IF($L168>0,SUM(OFFSET(F168,1,0,$L168),0))","v":0},{"$f":"IF($L168>0,SUM(OFFSET(G168,1,0,$L168),0))","v":366.8},null,{"$f":"IF(ISERROR(F168),0,F168)","v":0},{"$f":"IF(ISERROR(G168),0,G168)","v":366.8},{"$f":"COUNTA($A$1:$A168)-1","v":14},{"$f":"IF(MAX(K:K)=K168,MATCH(9999999,$K:$K)+1,MATCH(K168+1,K:K,0))-ROW(L168)-2","v":10},{"$f":"IF(AND(OR(I168<>0,J168<>0),N168=\"Sim\"),\"F\",\"\")","v":"F"},"Sim"]
[null,"COMPOSIÇÃO","COMP-14s",{"$f":"IF(ISNUMBER($L169),OFFSET(Banco!$A$1,Composições!$L169-1,COLUMN(Composições!D169)-1),\"\")","v":"TRANSPORTE DA EMULSÃO ASFÁLTICA RR-1C"},{"$f":"IF(ISNUMBER($L169),OFFSET(Banco!$A$1,Composições!$L169-1,COLUMN(Composições!E169)-1),\"\")","v":"T"},{"$f":"TRUNC($H169*ROUND(I169,2),2)","v":0},{"$f":"TRUNC($H169*ROUND(J169,2),2)","v":366.8},1,{"$f":"IF(ISNUMBER($L169),VALUE(OFFSET(Banco!$A$1,Composições!$L169-1,COLUMN(Composições!I169)-4)),0)","v":0},{"$f":"IF(ISNUMBER($L169),VALUE(OFFSET(Banco!$A$1,Composições!$L169-1,COLUMN(Composições!J169)-4)),0)","v":366.8},{"$f":"COUNTA($A$1:$A169)-1","v":14},{"$f":"MATCH(Composições!CONCATENAR,Banco!$A:$A,0)","v":12629},{"$f":"IF(OR(ISERROR($L169),$H169=\"\",$H169=0),\"\",OFFSET(M$1,MATCH($K169,$K$1:$K169,0)-1,0))","v":"F"}]
[null,null,null,{"$f":"IF(ISNUMBER($L170),OFFSET(Banco!$A$1,Composições!$L170-1,COLUMN(Composições!D170)-1),\"\")","v":""},{"$f":"IF(ISNUMBER($L170),OFFSET(Banco!$A$1,Composições!$L170-1,COLUMN(Composições!E170)-1),\"\")","v":""},0,0,null,{"$f":"IF(ISNUMBER($L170),VALUE(OFFSET(Banco!$A$1,Composições!$L170-1,COLUMN(Composições!I170)-4)),0)","v":0},{"$f":"IF(ISNUMBER($L170),VALUE(OFFSET(Banco!$A$1,Composições!$L170-1,COLUMN(Composições!J170)-4)),0)","v":0},{"$f":"COUNTA($A$1:$A170)-1","v":14},{"$f":"MATCH(Composições!CONCATENAR,Banco!$A:$A,0)","v":{"$error":"#N/A"}},{"$f":"IF(OR(ISERROR($L170),$H170=\"\",$H170=0),\"\",OFFSET(M$1,MATCH($K170,$K$1:$K170,0)-1,0))","v":""}]
[null,null,null,{"$f":"IF(ISNUMBER($L171),OFFSET(Banco!$A$1,Composições!$L171-1,COLUMN(Composições!D171)-1),\"\")","v":""},{"$f":"IF(ISNUMBER($L171),OFFSET(Banco!$A$1,Composições!$L171-1,COLUMN(Composições!E171)-1),\"\")","v":""},0,0,null,{"$f":"IF(ISNUMBER($L171),VALUE(OFFSET(Banco!$A$1,Composições!$L171-1,COLUMN(Composições!I171)-4)),0)","v":0},{"$f":"IF(ISNUMBER($L171),VALUE(OFFSET(Banco!$A$1,Composições!$L171-1,COLUMN(Composições!J171)-4)),0)","v":0},{"$f":"COUNTA($A$1:$A171)-1","v":14},{"$f":"MATCH(Composições!CONCATENAR,Banco!$A:$A,0)","v":{"$error":"#N/A"}},{"$f":"IF(OR(ISERROR($L171),$H171=\"\",$H171=0),\"\",OFFSET(M$1,MATCH($K171,$K$1:$K171,0)-1,0))","v":""}]
[null,null,null,{"$f":"IF(ISNUMBER($L172),OFFSET(Banco!$A$1,Composições!$L172-1,COLUMN(Composições!D172)-1),\"\")","v":""},{"$f":"IF(ISNUMBER($L172),OFFSET(Banco!$A$1,Composições!$L172-1,COLUMN(Composições!E172)-1),\"\")","v":""},0,0,null,{"$f":"IF(ISNUMBER($L172),VALUE(OFFSET(Banco!$A$1,Composições!$L172-1,COLUMN(Composições!I172)-4)),0)","v":0},{"$f":"IF(ISNUMBER($L172),VALUE(OFFSET(Banco!$A$1,Composições!$L172-1,COLUMN(Composições!J172)-4)),0)","v":0},{"$f":"COUNTA($A$1:$A172)-1","v":14},{"$f":"MATCH(Composições!CONCATENAR,Banco!$A:$A,0)","v":{"$error":"#N/A"}},{"$f":"IF(OR(ISERROR($L172),$H172=\"\",$H172=0),\"\",OFFSET(M$1,MATCH($K172,$K$1:$K172,0)-1,0))","v":""}]
[null,null,null,{"$f":"IF(ISNUMBER($L173),OFFSET(Banco!$A$1,Composições!$L173-1,COLUMN(Composições!D173)-1),\"\")","v":""},{"$f":"IF(ISNUMBER($L173),OFFSET(Banco!$A$1,Composições!$L173-1,COLUMN(Composições!E173)-1),\"\")","v":""},0,0,null,{"$f":"IF(ISNUMBER($L173),VALUE(OFFSET(Banco!$A$1,Composições!$L173-1,COLUMN(Composições!I173)-4)),0)","v":0},{"$f":"IF(ISNUMBER($L173),VALUE(OFFSET(Banco!$A$1,Composições!$L173-1,COLUMN(Composições!J173)-4)),0)","v":0},{"$f":"COUNTA($A$1:$A173)-1","v":14},{"$f":"MATCH(Composições!CONCATENAR,Banco!$A:$A,0)","v":{"$error":"#N/A"}},{"$f":"IF(OR(ISERROR($L173),$H173=\"\",$H173=0),\"\",OFFSET(M$1,MATCH($K173,$K$1:$K173,0)-1,0))","v":""}]
[null,null,null,{"$f":"IF(ISNUMBER($L174),OFFSET(Banco!$A$1,Composições!$L174-1,COLUMN(Composições!D174)-1),\"\")","v":""},{"$f":"IF(ISNUMBER($L174),OFFSET(Banco!$A$1,Composições!$L174-1,COLUMN(Composições!E174)-1),\"\")","v":""},0,0,null,{"$f":"IF(ISNUMBER($L174),VALUE(OFFSET(Banco!$A$1,Composições!$L174-1,COLUMN(Composições!I174)-4)),0)","v":0},{"$f":"IF(ISNUMBER($L174),VALUE(OFFSET(Banco!$A$1,Composições!$L174-1,COLUMN(Composições!J174)-4)),0)","v":0},{"$f":"COUNTA($A$1:$A174)-1","v":14},{"$f":"MATCH(Composições!CONCATENAR,Banco!$A:$A,0)","v":{"$error":"#N/A"}},{"$f":"IF(OR(ISERROR($L174),$H174=\"\",$H174=0),\"\",OFFSET(M$1,MATCH($K174,$K$1:$K174,0)-1,0))","v":""}]
[null,null,null,{"$f":"IF(ISNUMBER($L175),OFFSET(Banco!$A$1,Composições!$L175-1,COLUMN(Composições!D175)-1),\"\")","v":""},{"$f":"IF(ISNUMBER($L175),OFFSET(Banco!$A$1,Composições!$L175-1,COLUMN(Composições!E175)-1),\"\")","v":""},0,0,null,{"$f":"IF(ISNUMBER($L175),VALUE(OFFSET(Banco!$A$1,Composições!$L175-1,COLUMN(Composições!I175)-4)),0)","v":0},{"$f":"IF(ISNUMBER($L175),VALUE(OFFSET(Banco!$A$1,Composições!$L175-1,COLUMN(Composições!J175)-4)),0)","v":0},{"$f":"COUNTA($A$1:$A175)-1","v":14},{"$f":"MATCH(Composições!CONCATENAR,Banco!$A:$A,0)","v":{"$error":"#N/A"}},{"$f":"IF(OR(ISERROR($L175),$H175=\"\",$H175=0),\"\",OFFSET(M$1,MATCH($K175,$K$1:$K175,0)-1,0))","v":""}]
[null,null,null,{"$f":"IF(ISNUMBER($L176),OFFSET(Banco!$A$1,Composições!$L176-1,COLUMN(Composições!D176)-1),\"\")","v":""},{"$f":"IF(ISNUMBER($L176),OFFSET(Banco!$A$1,Composições!$L176-1,COLUMN(Composições!E176)-1),\"\")","v":""},0,0,null,{"$f":"IF(ISNUMBER($L176),VALUE(OFFSET(Banco!$A$1,Composições!$L176-1,COLUMN(Composições!I176)-4)),0)","v":0},{"$f":"IF(ISNUMBER($L176),VALUE(OFFSET(Banco!$A$1,Composições!$L176-1,COLUMN(Composições!J176)-4)),0)","v":0},{"$f":"COUNTA($A$1:$A176)-1","v":14},{"$f":"MATCH(Composições!CONCATENAR,Banco!$A:$A,0)","v":{"$error":"#N/A"}},{"$f":"IF(OR(ISERROR($L176),$H176=\"\",$H176=0),\"\",OFFSET(M$1,MATCH($K176,$K$1:$K176,0)-1,0))","v":""}]
[null,null,null,{"$f":"IF(ISNUMBER($L177),OFFSET(Banco!$A$1,Composições!$L177-1,COLUMN(Composições!D177)-1),\"\")","v":""},{"$f":"IF(ISNUMBER($L177),OFFSET(Banco!$A$1,Composições!$L177-1,COLUMN(Composições!E177)-1),\"\")","v":""},0,0,null,{"$f":"IF(ISNUMBER($L177),VALUE(OFFSET(Banco!$A$1,Composições!$L177-1,COLUMN(Composições!I177)-4)),0)","v":0},{"$f":"IF(ISNUMBER($L177),VALUE(OFFSET(Banco!$A$1,Composições!$L177-1,COLUMN(Composições!J177)-4)),0)","v":0},{"$f":"COUNTA($A$1:$A177)-1","v":14},{"$f":"MATCH(Composições!CONCATENAR,Banco!$A:$A,0)","v":{"$error":"#N/A"}},{"$f":"IF(OR(ISERROR($L177),$H177=\"\",$H177=0),\"\",OFFSET(M$1,MATCH($K177,$K$1:$K177,0)-1,0))","v":""}]
[null,null,null,{"$f":"IF(ISNUMBER($L178),OFFSET(Banco!$A$1,Composições!$L178-1,COLUMN(Composições!D178)-1),\"\")","v":""},{"$f":"IF(ISNUMBER($L178),OFFSET(Banco!$A$1,Composições!$L178-1,COLUMN(Composições!E178)-1),\"\")","v":""},0,0,null,{"$f":"IF(ISNUMBER($L178),VALUE(OFFSET(Banco!$A$1,Composições!$L178-1,COLUMN(Composições!I178)-4)),0)","v":0},{"$f":"IF(ISNUMBER($L178),VALUE(OFFSET(Banco!$A$1,Composições!$L178-1,COLUMN(Composições!J178)-4)),0)","v":0},{"$f":"COUNTA($A$1:$A178)-1","v":14},{"$f":"MATCH(Composições!CONCATENAR,Banco!$A:$A,0)","v":{"$error":"#N/A"}},{"$f":"IF(OR(ISERROR($L178),$H178=\"\",$H178=0),\"\",OFFSET(M$1,MATCH($K178,$K$1:$K178,0)-1,0))","v":""}]
[null,null,null,null,null,null,null,null,null,null,{"$f":"COUNTA($A$1:$A179)-1","v":14},null,{"$f":"IF(OFFSET($M$1,MATCH(OFFSET(K179,-1,0),$K$1:$K179,0)-1,0)=\"F\",\"F\",\"\")","v":"F"}]
[{"$f":"CONCATENAR","v":"Composição COMP-15"},"Composição","COMP-15","CONCRETO ASFÁLTICO - FAIXA C - MASSA COMERCIAL, INCLUSIVE TRANSPORTE - REF. SICRO COD. 4011464","T",{"$f":"IF($L180>0,SUM(OFFSET(F180,1,0,$L180),0))","v":0},{"$f":"IF($L180>0,SUM(OFFSET(G180,1,0,$L180),0))","v":50.84},null,{"$f":"IF(ISERROR(F180),0,F180)","v":0},{"$f":"IF(ISERROR(G180),0,G180)","v":50.84},{"$f":"COUNTA($A$1:$A180)-1","v":15},{"$f":"IF(MAX(K:K)=K180,MATCH(9999999,$K:$K)+1,MATCH(K180+1,K:K,0))-ROW(L180)-2","v":10},{"$f":"IF(AND(OR(I180<>0,J180<>0),N180=\"Sim\"),\"F\",\"\")","v":"F"},"Sim"]
[null,"COMPOSIÇÃO","COMP-15s",{"$f":"IF(ISNUMBER($L181),OFFSET(Banco!$A$1,Composições!$L181-1,COLUMN(Composições!D181)-1),\"\")","v":"CONCRETO ASFÁLTICO - FAIXA C - MASSA COMERCIAL, INCLUSIVE TRANSPORTE - REF. SICRO COD. 4011464"},{"$f":"IF(ISNUMBER($L181),OFFSET(Banco!$A$1,Composições!$L181-1,COLUMN(Composições!E181)-1),\"\")","v":"T"},{"$f":"TRUNC($H181*ROUND(I181,2),2)","v":0},{"$f":"TRUNC($H181*ROUND(J181,2),2)","v":50.84},1,{"$f":"IF(ISNUMBER($L181),VALUE(OFFSET(Banco!$A$1,Composições!$L181-1,COLUMN(Composições!I181)-4)),0)","v":0},{"$f":"IF(ISNUMBER($L181),VALUE(OFFSET(Banco!$A$1,Composições!$L181-1,COLUMN(Composições!J181)-4)),0)","v":50.837496000000002},{"$f":"COUNTA($A$1:$A181)-1","v":15},{"$f":"MATCH(Composições!CONCATENAR,Banco!$A:$A,0)","v":12630},{"$f":"IF(OR(ISERROR($L181),$H181=\"\",$H181=0),\"\",OFFSET(M$1,MATCH($K181,$K$1:$K181,0)-1,0))","v":"F"}]
[null,null,null,{"$f":"IF(ISNUMBER($L182),OFFSET(Banco!$A$1,Composições!$L182-1,COLUMN(Composições!D182)-1),\"\")","v":""},{"$f":"IF(ISNUMBER($L182),OFFSET(Banco!$A$1,Composições!$L182-1,COLUMN(Composições!E182)-1),\"\")","v":""},0,0,null,{"$f":"IF(ISNUMBER($L182),VALUE(OFFSET(Banco!$A$1,Composições!$L182-1,COLUMN(Composições!I182)-4)),0)","v":0},{"$f":"IF(ISNUMBER($L182),VALUE(OFFSET(Banco!$A$1,Composições!$L182-1,COLUMN(Composições!J182)-4)),0)","v":0},{"$f":"COUNTA($A$1:$A182)-1","v":15},{"$f":"MATCH(Composições!CONCATENAR,Banco!$A:$A,0)","v":{"$error":"#N/A"}},{"$f":"IF(OR(ISERROR($L182),$H182=\"\",$H182=0),\"\",OFFSET(M$1,MATCH($K182,$K$1:$K182,0)-1,0))","v":""}]
[null,null,null,{"$f":"IF(ISNUMBER($L183),OFFSET(Banco!$A$1,Composições!$L183-1,COLUMN(Composições!D183)-1),\"\")","v":""},{"$f":"IF(ISNUMBER($L183),OFFSET(Banco!$A$1,Composições!$L183-1,COLUMN(Composições!E183)-1),\"\")","v":""},0,0,null,{"$f":"IF(ISNUMBER($L183),VALUE(OFFSET(Banco!$A$1,Composições!$L183-1,COLUMN(Composições!I183)-4)),0)","v":0},{"$f":"IF(ISNUMBER($L183),VALUE(OFFSET(Banco!$A$1,Composições!$L183-1,COLUMN(Composições!J183)-4)),0)","v":0},{"$f":"COUNTA($A$1:$A183)-1","v":15},{"$f":"MATCH(Composições!CONCATENAR,Banco!$A:$A,0)","v":{"$error":"#N/A"}},{"$f":"IF(OR(ISERROR($L183),$H183=\"\",$H183=0),\"\",OFFSET(M$1,MATCH($K183,$K$1:$K183,0)-1,0))","v":""}]
[null,null,null,{"$f":"IF(ISNUMBER($L184),OFFSET(Banco!$A$1,Composições!$L184-1,COLUMN(Composições!D184)-1),\"\")","v":""},{"$f":"IF(ISNUMBER($L184),OFFSET(Banco!$A$1,Composições!$L184-1,COLUMN(Composições!E184)-1),\"\")","v":""},0,0,null,{"$f":"IF(ISNUMBER($L184),VALUE(OFFSET(Banco!$A$1,Composições!$L184-1,COLUMN(Composições!I184)-4)),0)","v":0},{"$f":"IF(ISNUMBER($L184),VALUE(OFFSET(Banco!$A$1,Composições!$L184-1,COLUMN(Composições!J184)-4)),0)","v":0},{"$f":"COUNTA($A$1:$A184)-1","v":15},{"$f":"MATCH(Composições!CONCATENAR,Banco!$A:$A,0)","v":{"$error":"#N/A"}},{"$f":"IF(OR(ISERROR($L184),$H184=\"\",$H184=0),\"\",OFFSET(M$1,MATCH($K184,$K$1:$K184,0)-1,0))","v":""}]
[null,null,null,{"$f":"IF(ISNUMBER($L185),OFFSET(Banco!$A$1,Composições!$L185-1,COLUMN(Composições!D185)-1),\"\")","v":""},{"$f":"IF(ISNUMBER($L185),OFFSET(Banco!$A$1,Composições!$L185-1,COLUMN(Composições!E185)-1),\"\")","v":""},0,0,null,{"$f":"IF(ISNUMBER($L185),VALUE(OFFSET(Banco!$A$1,Composições!$L185-1,COLUMN(Composições!I185)-4)),0)","v":0},{"$f":"IF(ISNUMBER($L185),VALUE(OFFSET(Banco!$A$1,Composições!$L185-1,COLUMN(Composições!J185)-4)),0)","v":0},{"$f":"COUNTA($A$1:$A185)-1","v":15},{"$f":"MATCH(Composições!CONCATENAR,Banco!$A:$A,0)","v":{"$error":"#N/A"}},{"$f":"IF(OR(ISERROR($L185),$H185=\"\",$H185=0),\"\",OFFSET(M$1,MATCH($K185,$K$1:$K185,0)-1,0))","v":""}]
[null,null,null,{"$f":"IF(ISNUMBER($L186),OFFSET(Banco!$A$1,Composições!$L186-1,COLUMN(Composições!D186)-1),\"\")","v":""},{"$f":"IF(ISNUMBER($L186),OFFSET(Banco!$A$1,Composições!$L186-1,COLUMN(Composições!E186)-1),\"\")","v":""},0,0,null,{"$f":"IF(ISNUMBER($L186),VALUE(OFFSET(Banco!$A$1,Composições!$L186-1,COLUMN(Composições!I186)-4)),0)","v":0},{"$f":"IF(ISNUMBER($L186),VALUE(OFFSET(Banco!$A$1,Composições!$L186-1,COLUMN(Composições!J186)-4)),0)","v":0},{"$f":"COUNTA($A$1:$A186)-1","v":15},{"$f":"MATCH(Composições!CONCATENAR,Banco!$A:$A,0)","v":{"$error":"#N/A"}},{"$f":"IF(OR(ISERROR($L186),$H186=\"\",$H186=0),\"\",OFFSET(M$1,MATCH($K186,$K$1:$K186,0)-1,0))","v":""}]
[null,null,null,{"$f":"IF(ISNUMBER($L187),OFFSET(Banco!$A$1,Composições!$L187-1,COLUMN(Composições!D187)-1),\"\")","v":""},{"$f":"IF(ISNUMBER($L187),OFFSET(Banco!$A$1,Composições!$L187-1,COLUMN(Composições!E187)-1),\"\")","v":""},0,0,null,{"$f":"IF(ISNUMBER($L187),VALUE(OFFSET(Banco!$A$1,Composições!$L187-1,COLUMN(Composições!I187)-4)),0)","v":0},{"$f":"IF(ISNUMBER($L187),VALUE(OFFSET(Banco!$A$1,Composições!$L187-1,COLUMN(Composições!J187)-4)),0)","v":0},{"$f":"COUNTA($A$1:$A187)-1","v":15},{"$f":"MATCH(Composições!CONCATENAR,Banco!$A:$A,0)","v":{"$error":"#N/A"}},{"$f":"IF(OR(ISERROR($L187),$H187=\"\",$H187=0),\"\",OFFSET(M$1,MATCH($K187,$K$1:$K187,0)-1,0))","v":""}]
[null,null,null,{"$f":"IF(ISNUMBER($L188),OFFSET(Banco!$A$1,Composições!$L188-1,COLUMN(Composições!D188)-1),\"\")","v":""},{"$f":"IF(ISNUMBER($L188),OFFSET(Banco!$A$1,Composições!$L188-1,COLUMN(Composições!E188)-1),\"\")","v":""},0,0,null,{"$f":"IF(ISNUMBER($L188),VALUE(OFFSET(Banco!$A$1,Composições!$L188-1,COLUMN(Composições!I188)-4)),0)","v":0},{"$f":"IF(ISNUMBER($L188),VALUE(OFFSET(Banco!$A$1,Composições!$L188-1,COLUMN(Composições!J188)-4)),0)","v":0},{"$f":"COUNTA($A$1:$A188)-1","v":15},{"$f":"MATCH(Composições!CONCATENAR,Banco!$A:$A,0)","v":{"$error":"#N/A"}},{"$f":"IF(OR(ISERROR($L188),$H188=\"\",$H188=0),\"\",OFFSET(M$1,MATCH($K188,$K$1:$K188,0)-1,0))","v":""}]
[null,null,null,{"$f":"IF(ISNUMBER($L189),OFFSET(Banco!$A$1,Composições!$L189-1,COLUMN(Composições!D189)-1),\"\")","v":""},{"$f":"IF(ISNUMBER($L189),OFFSET(Banco!$A$1,Composições!$L189-1,COLUMN(Composições!E189)-1),\"\")","v":""},0,0,null,{"$f":"IF(ISNUMBER($L189),VALUE(OFFSET(Banco!$A$1,Composições!$L189-1,COLUMN(Composições!I189)-4)),0)","v":0},{"$f":"IF(ISNUMBER($L189),VALUE(OFFSET(Banco!$A$1,Composições!$L189-1,COLUMN(Composições!J189)-4)),0)","v":0},{"$f":"COUNTA($A$1:$A189)-1","v":15},{"$f":"MATCH(Composições!CONCATENAR,Banco!$A:$A,0)","v":{"$error":"#N/A"}},{"$f":"IF(OR(ISERROR($L189),$H189=\"\",$H189=0),\"\",OFFSET(M$1,MATCH($K189,$K$1:$K189,0)-1,0))","v":""}]
[null,null,null,{"$f":"IF(ISNUMBER($L190),OFFSET(Banco!$A$1,Composições!$L190-1,COLUMN(Composições!D190)-1),\"\")","v":""},{"$f":"IF(ISNUMBER($L190),OFFSET(Banco!$A$1,Composições!$L190-1,COLUMN(Composições!E190)-1),\"\")","v":""},0,0,null,{"$f":"IF(ISNUMBER($L190),VALUE(OFFSET(Banco!$A$1,Composições!$L190-1,COLUMN(Composições!I190)-4)),0)","v":0},{"$f":"IF(ISNUMBER($L190),VALUE(OFFSET(Banco!$A$1,Composições!$L190-1,COLUMN(Composições!J190)-4)),0)","v":0},{"$f":"COUNTA($A$1:$A190)-1","v":15},{"$f":"MATCH(Composições!CONCATENAR,Banco!$A:$A,0)","v":{"$error":"#N/A"}},{"$f":"IF(OR(ISERROR($L190),$H190=\"\",$H190=0),\"\",OFFSET(M$1,MATCH($K190,$K$1:$K190,0)-1,0))","v":""}]
[null,null,null,null,null,null,null,null,null,null,{"$f":"COUNTA($A$1:$A191)-1","v":15},null,{"$f":"IF(OFFSET($M$1,MATCH(OFFSET(K191,-1,0),$K$1:$K191,0)-1,0)=\"F\",\"F\",\"\")","v":"F"}]
[{"$f":"CONCATENAR","v":"Composição COMP-16"},"Composição","COMP-16","FORNECIMENTO DE MASSA ASFÁLTICA COMERCIAL, EXCLUSIVE CAP 50/70 - REF. SICRO COD 4011464","T",{"$f":"IF($L192>0,SUM(OFFSET(F192,1,0,$L192),0))","v":0},310,null,{"$f":"IF(ISERROR(F192),0,F192)","v":0},310,{"$f":"COUNTA($A$1:$A192)-1","v":16},{"$f":"IF(MAX(K:K)=K192,MATCH(9999999,$K:$K)+1,MATCH(K192+1,K:K,0))-ROW(L192)-2","v":10},{"$f":"IF(AND(OR(I192<>0,J192<>0),N192=\"Sim\"),\"F\",\"\")","v":"F"},"Sim"]
[null,"COMPOSIÇÃO","COMP-16s",{"$f":"IF(ISNUMBER($L193),OFFSET(Banco!$A$1,Composições!$L193-1,COLUMN(Composições!D193)-1),\"\")","v":"FORNECIMENTO DE MASSA ASFÁLTICA COMERCIAL, EXCLUSIVE CAP 50/70 - REF. SICRO COD 4011464"},{"$f":"IF(ISNUMBER($L193),OFFSET(Banco!$A$1,Composições!$L193-1,COLUMN(Composições!E193)-1),\"\")","v":"T"},{"$f":"TRUNC($H193*ROUND(I193,2),2)","v":0},{"$f":"TRUNC($H193*ROUND(J193,2),2)","v":310},1,{"$f":"IF(ISNUMBER($L193),VALUE(OFFSET(Banco!$A$1,Composições!$L193-1,COLUMN(Composições!I193)-4)),0)","v":0},{"$f":"IF(ISNUMBER($L193),VALUE(OFFSET(Banco!$A$1,Composições!$L193-1,COLUMN(Composições!J193)-4)),0)","v":310},{"$f":"COUNTA($A$1:$A193)-1","v":16},{"$f":"MATCH(Composições!CONCATENAR,Banco!$A:$A,0)","v":12631},{"$f":"IF(OR(ISERROR($L193),$H193=\"\",$H193=0),\"\",OFFSET(M$1,MATCH($K193,$K$1:$K193,0)-1,0))","v":"F"}]
[null,null,null,{"$f":"IF(ISNUMBER($L194),OFFSET(Banco!$A$1,Composições!$L194-1,COLUMN(Composições!D194)-1),\"\")","v":""},{"$f":"IF(ISNUMBER($L194),OFFSET(Banco!$A$1,Composições!$L194-1,COLUMN(Composições!E194)-1),\"\")","v":""},0,0,null,{"$f":"IF(ISNUMBER($L194),VALUE(OFFSET(Banco!$A$1,Composições!$L194-1,COLUMN(Composições!I194)-4)),0)","v":0},{"$f":"IF(ISNUMBER($L194),VALUE(OFFSET(Banco!$A$1,Composições!$L194-1,COLUMN(Composições!J194)-4)),0)","v":0},{"$f":"COUNTA($A$1:$A194)-1","v":16},{"$f":"MATCH(Composições!CONCATENAR,Banco!$A:$A,0)","v":{"$error":"#N/A"}},{"$f":"IF(OR(ISERROR($L194),$H194=\"\",$H194=0),\"\",OFFSET(M$1,MATCH($K194,$K$1:$K194,0)-1,0))","v":""}]
[null,null,null,{"$f":"IF(ISNUMBER($L195),OFFSET(Banco!$A$1,Composições!$L195-1,COLUMN(Composições!D195)-1),\"\")","v":""},{"$f":"IF(ISNUMBER($L195),OFFSET(Banco!$A$1,Composições!$L195-1,COLUMN(Composições!E195)-1),\"\")","v":""},0,0,null,{"$f":"IF(ISNUMBER($L195),VALUE(OFFSET(Banco!$A$1,Composições!$L195-1,COLUMN(Composições!I195)-4)),0)","v":0},{"$f":"IF(ISNUMBER($L195),VALUE(OFFSET(Banco!$A$1,Composições!$L195-1,COLUMN(Composições!J195)-4)),0)","v":0},{"$f":"COUNTA($A$1:$A195)-1","v":16},{"$f":"MATCH(Composições!CONCATENAR,Banco!$A:$A,0)","v":{"$error":"#N/A"}},{"$f":"IF(OR(ISERROR($L195),$H195=\"\",$H195=0),\"\",OFFSET(M$1,MATCH($K195,$K$1:$K195,0)-1,0))","v":""}]
[null,null,null,{"$f":"IF(ISNUMBER($L196),OFFSET(Banco!$A$1,Composições!$L196-1,COLUMN(Composições!D196)-1),\"\")","v":""},{"$f":"IF(ISNUMBER($L196),OFFSET(Banco!$A$1,Composições!$L196-1,COLUMN(Composições!E196)-1),\"\")","v":""},0,0,null,{"$f":"IF(ISNUMBER($L196),VALUE(OFFSET(Banco!$A$1,Composições!$L196-1,COLUMN(Composições!I196)-4)),0)","v":0},{"$f":"IF(ISNUMBER($L196),VALUE(OFFSET(Banco!$A$1,Composições!$L196-1,COLUMN(Composições!J196)-4)),0)","v":0},{"$f":"COUNTA($A$1:$A196)-1","v":16},{"$f":"MATCH(Composições!CONCATENAR,Banco!$A:$A,0)","v":{"$error":"#N/A"}},{"$f":"IF(OR(ISERROR($L196),$H196=\"\",$H196=0),\"\",OFFSET(M$1,MATCH($K196,$K$1:$K196,0)-1,0))","v":""}]
[null,null,null,{"$f":"IF(ISNUMBER($L197),OFFSET(Banco!$A$1,Composições!$L197-1,COLUMN(Composições!D197)-1),\"\")","v":""},{"$f":"IF(ISNUMBER($L197),OFFSET(Banco!$A$1,Composições!$L197-1,COLUMN(Composições!E197)-1),\"\")","v":""},0,0,null,{"$f":"IF(ISNUMBER($L197),VALUE(OFFSET(Banco!$A$1,Composições!$L197-1,COLUMN(Composições!I197)-4)),0)","v":0},{"$f":"IF(ISNUMBER($L197),VALUE(OFFSET(Banco!$A$1,Composições!$L197-1,COLUMN(Composições!J197)-4)),0)","v":0},{"$f":"COUNTA($A$1:$A197)-1","v":16},{"$f":"MATCH(Composições!CONCATENAR,Banco!$A:$A,0)","v":{"$error":"#N/A"}},{"$f":"IF(OR(ISERROR($L197),$H197=\"\",$H197=0),\"\",OFFSET(M$1,MATCH($K197,$K$1:$K197,0)-1,0))","v":""}]
[null,null,null,{"$f":"IF(ISNUMBER($L198),OFFSET(Banco!$A$1,Composições!$L198-1,COLUMN(Composições!D198)-1),\"\")","v":""},{"$f":"IF(ISNUMBER($L198),OFFSET(Banco!$A$1,Composições!$L198-1,COLUMN(Composições!E198)-1),\"\")","v":""},0,0,null,{"$f":"IF(ISNUMBER($L198),VALUE(OFFSET(Banco!$A$1,Composições!$L198-1,COLUMN(Composições!I198)-4)),0)","v":0},{"$f":"IF(ISNUMBER($L198),VALUE(OFFSET(Banco!$A$1,Composições!$L198-1,COLUMN(Composições!J198)-4)),0)","v":0},{"$f":"COUNTA($A$1:$A198)-1","v":16},{"$f":"MATCH(Composições!CONCATENAR,Banco!$A:$A,0)","v":{"$error":"#N/A"}},{"$f":"IF(OR(ISERROR($L198),$H198=\"\",$H198=0),\"\",OFFSET(M$1,MATCH($K198,$K$1:$K198,0)-1,0))","v":""}]
[null,null,null,{"$f":"IF(ISNUMBER($L199),OFFSET(Banco!$A$1,Composições!$L199-1,COLUMN(Composições!D199)-1),\"\")","v":""},{"$f":"IF(ISNUMBER($L199),OFFSET(Banco!$A$1,Composições!$L199-1,COLUMN(Composições!E199)-1),\"\")","v":""},0,0,null,{"$f":"IF(ISNUMBER($L199),VALUE(OFFSET(Banco!$A$1,Composições!$L199-1,COLUMN(Composições!I199)-4)),0)","v":0},{"$f":"IF(ISNUMBER($L199),VALUE(OFFSET(Banco!$A$1,Composições!$L199-1,COLUMN(Composições!J199)-4)),0)","v":0},{"$f":"COUNTA($A$1:$A199)-1","v":16},{"$f":"MATCH(Composições!CONCATENAR,Banco!$A:$A,0)","v":{"$error":"#N/A"}},{"$f":"IF(OR(ISERROR($L199),$H199=\"\",$H199=0),\"\",OFFSET(M$1,MATCH($K199,$K$1:$K199,0)-1,0))","v":""}]
[null,null,null,{"$f":"IF(ISNUMBER($L200),OFFSET(Banco!$A$1,Composições!$L200-1,COLUMN(Composições!D200)-1),\"\")","v":""},{"$f":"IF(ISNUMBER($L200),OFFSET(Banco!$A$1,Composições!$L200-1,COLUMN(Composições!E200)-1),\"\")","v":""},0,0,null,{"$f":"IF(ISNUMBER($L200),VALUE(OFFSET(Banco!$A$1,Composições!$L200-1,COLUMN(Composições!I200)-4)),0)","v":0},{"$f":"IF(ISNUMBER($L200),VALUE(OFFSET(Banco!$A$1,Composições!$L200-1,COLUMN(Composições!J200)-4)),0)","v":0},{"$f":"COUNTA($A$1:$A200)-1","v":16},{"$f":"MATCH(Composições!CONCATENAR,Banco!$A:$A,0)","v":{"$error":"#N/A"}},{"$f":"IF(OR(ISERROR($L200),$H200=\"\",$H200=0),\"\",OFFSET(M$1,MATCH($K200,$K$1:$K200,0)-1,0))","v":""}]
[null,null,null,{"$f":"IF(ISNUMBER($L201),OFFSET(Banco!$A$1,Composições!$L201-1,COLUMN(Composições!D201)-1),\"\")","v":""},{"$f":"IF(ISNUMBER($L201),OFFSET(Banco!$A$1,Composições!$L201-1,COLUMN(Composições!E201)-1),\"\")","v":""},0,0,null,{"$f":"IF(ISNUMBER($L201),VALUE(OFFSET(Banco!$A$1,Composições!$L201-1,COLUMN(Composições!I201)-4)),0)","v":0},{"$f":"IF(ISNUMBER($L201),VALUE(OFFSET(Banco!$A$1,Composições!$L201-1,COLUMN(Composições!J201)-4)),0)","v":0},{"$f":"COUNTA($A$1:$A201)-1","v":16},{"$f":"MATCH(Composições!CONCATENAR,Banco!$A:$A,0)","v":{"$error":"#N/A"}},{"$f":"IF(OR(ISERROR($L201),$H201=\"\",$H201=0),\"\",OFFSET(M$1,MATCH($K201,$K$1:$K201,0)-1,0))","v":""}]
[null,null,null,{"$f":"IF(ISNUMBER($L202),OFFSET(Banco!$A$1,Composições!$L202-1,COLUMN(Composições!D202)-1),\"\")","v":""},{"$f":"IF(ISNUMBER($L202),OFFSET(Banco!$A$1,Composições!$L202-1,COLUMN(Composições!E202)-1),\"\")","v":""},0,0,null,{"$f":"IF(ISNUMBER($L202),VALUE(OFFSET(Banco!$A$1,Composições!$L202-1,COLUMN(Composições!I202)-4)),0)","v":0},{"$f":"IF(ISNUMBER($L202),VALUE(OFFSET(Banco!$A$1,Composições!$L202-1,COLUMN(Composições!J202)-4)),0)","v":0},{"$f":"COUNTA($A$1:$A202)-1","v":16},{"$f":"MATCH(Composições!CONCATENAR,Banco!$A:$A,0)","v":{"$error":"#N/A"}},{"$f":"IF(OR(ISERROR($L202),$H202=\"\",$H202=0),\"\",OFFSET(M$1,MATCH($K202,$K$1:$K202,0)-1,0))","v":""}]
[null,null,null,null,null,null,null,null,null,null,{"$f":"COUNTA($A$1:$A203)-1","v":16},null,{"$f":"IF(OFFSET($M$1,MATCH(OFFSET(K203,-1,0),$K$1:$K203,0)-1,0)=\"F\",\"F\",\"\")","v":"F"}]
[{"$f":"CONCATENAR","v":"Composição COMP-17"},"Composição","COMP-17","FORNECIMENTO DE CIMENTO ASFALTICO CAP 50/70 - TEOR 5,60%","T",{"$f":"IF($L204>0,SUM(OFFSET(F204,1,0,$L204),0))","v":0},4114.43,null,{"$f":"IF(ISERROR(F204),0,F204)","v":0},4114.43,{"$f":"COUNTA($A$1:$A204)-1","v":17},{"$f":"IF(MAX(K:K)=K204,MATCH(9999999,$K:$K)+1,MATCH(K204+1,K:K,0))-ROW(L204)-2","v":10},{"$f":"IF(AND(OR(I204<>0,J204<>0),N204=\"Sim\"),\"F\",\"\")","v":"F"},"Sim"]
[null,"COMPOSIÇÃO","COMP-17s",{"$f":"IF(ISNUMBER($L205),OFFSET(Banco!$A$1,Composições!$L205-1,COLUMN(Composições!D205)-1),\"\")","v":"FORNECIMENTO DE CIMENTO ASFALTICO CAP 50/70 - TEOR 5,60%"},{"$f":"IF(ISNUMBER($L205),OFFSET(Banco!$A$1,Composições!$L205-1,COLUMN(Composições!E205)-1),\"\")","v":"T"},{"$f":"TRUNC($H205*ROUND(I205,2),2)","v":0},{"$f":"TRUNC($H205*ROUND(J205,2),2)","v":4114.43},1,{"$f":"IF(ISNUMBER($L205),VALUE(OFFSET(Banco!$A$1,Composições!$L205-1,COLUMN(Composições!I205)-4)),0)","v":0},{"$f":"IF(ISNUMBER($L205),VALUE(OFFSET(Banco!$A$1,Composições!$L205-1,COLUMN(Composições!J205)-4)),0)","v":4114.43},{"$f":"COUNTA($A$1:$A205)-1","v":17},{"$f":"MATCH(Composições!CONCATENAR,Banco!$A:$A,0)","v":12632},{"$f":"IF(OR(ISERROR($L205),$H205=\"\",$H205=0),\"\",OFFSET(M$1,MATCH($K205,$K$1:$K205,0)-1,0))","v":"F"}]
[null,null,null,{"$f":"IF(ISNUMBER($L206),OFFSET(Banco!$A$1,Composições!$L206-1,COLUMN(Composições!D206)-1),\"\")","v":""},{"$f":"IF(ISNUMBER($L206),OFFSET(Banco!$A$1,Composições!$L206-1,COLUMN(Composições!E206)-1),\"\")","v":""},0,0,null,{"$f":"IF(ISNUMBER($L206),VALUE(OFFSET(Banco!$A$1,Composições!$L206-1,COLUMN(Composições!I206)-4)),0)","v":0},{"$f":"IF(ISNUMBER($L206),VALUE(OFFSET(Banco!$A$1,Composições!$L206-1,COLUMN(Composições!J206)-4)),0)","v":0},{"$f":"COUNTA($A$1:$A206)-1","v":17},{"$f":"MATCH(Composições!CONCATENAR,Banco!$A:$A,0)","v":{"$error":"#N/A"}},{"$f":"IF(OR(ISERROR($L206),$H206=\"\",$H206=0),\"\",OFFSET(M$1,MATCH($K206,$K$1:$K206,0)-1,0))","v":""}]
[null,null,null,{"$f":"IF(ISNUMBER($L207),OFFSET(Banco!$A$1,Composições!$L207-1,COLUMN(Composições!D207)-1),\"\")","v":""},{"$f":"IF(ISNUMBER($L207),OFFSET(Banco!$A$1,Composições!$L207-1,COLUMN(Composições!E207)-1),\"\")","v":""},0,0,null,{"$f":"IF(ISNUMBER($L207),VALUE(OFFSET(Banco!$A$1,Composições!$L207-1,COLUMN(Composições!I207)-4)),0)","v":0},{"$f":"IF(ISNUMBER($L207),VALUE(OFFSET(Banco!$A$1,Composições!$L207-1,COLUMN(Composições!J207)-4)),0)","v":0},{"$f":"COUNTA($A$1:$A207)-1","v":17},{"$f":"MATCH(Composições!CONCATENAR,Banco!$A:$A,0)","v":{"$error":"#N/A"}},{"$f":"IF(OR(ISERROR($L207),$H207=\"\",$H207=0),\"\",OFFSET(M$1,MATCH($K207,$K$1:$K207,0)-1,0))","v":""}]
[null,null,null,{"$f":"IF(ISNUMBER($L208),OFFSET(Banco!$A$1,Composições!$L208-1,COLUMN(Composições!D208)-1),\"\")","v":""},{"$f":"IF(ISNUMBER($L208),OFFSET(Banco!$A$1,Composições!$L208-1,COLUMN(Composições!E208)-1),\"\")","v":""},0,0,null,{"$f":"IF(ISNUMBER($L208),VALUE(OFFSET(Banco!$A$1,Composições!$L208-1,COLUMN(Composições!I208)-4)),0)","v":0},{"$f":"IF(ISNUMBER($L208),VALUE(OFFSET(Banco!$A$1,Composições!$L208-1,COLUMN(Composições!J208)-4)),0)","v":0},{"$f":"COUNTA($A$1:$A208)-1","v":17},{"$f":"MATCH(Composições!CONCATENAR,Banco!$A:$A,0)","v":{"$error":"#N/A"}},{"$f":"IF(OR(ISERROR($L208),$H208=\"\",$H208=0),\"\",OFFSET(M$1,MATCH($K208,$K$1:$K208,0)-1,0))","v":""}]
[null,null,null,{"$f":"IF(ISNUMBER($L209),OFFSET(Banco!$A$1,Composições!$L209-1,COLUMN(Composições!D209)-1),\"\")","v":""},{"$f":"IF(ISNUMBER($L209),OFFSET(Banco!$A$1,Composições!$L209-1,COLUMN(Composições!E209)-1),\"\")","v":""},0,0,null,{"$f":"IF(ISNUMBER($L209),VALUE(OFFSET(Banco!$A$1,Composições!$L209-1,COLUMN(Composições!I209)-4)),0)","v":0},{"$f":"IF(ISNUMBER($L209),VALUE(OFFSET(Banco!$A$1,Composições!$L209-1,COLUMN(Composições!J209)-4)),0)","v":0},{"$f":"COUNTA($A$1:$A209)-1","v":17},{"$f":"MATCH(Composições!CONCATENAR,Banco!$A:$A,0)","v":{"$error":"#N/A"}},{"$f":"IF(OR(ISERROR($L209),$H209=\"\",$H209=0),\"\",OFFSET(M$1,MATCH($K209,$K$1:$K209,0)-1,0))","v":""}]
[null,null,null,{"$f":"IF(ISNUMBER($L210),OFFSET(Banco!$A$1,Composições!$L210-1,COLUMN(Composições!D210)-1),\"\")","v":""},{"$f":"IF(ISNUMBER($L210),OFFSET(Banco!$A$1,Composições!$L210-1,COLUMN(Composições!E210)-1),\"\")","v":""},0,0,null,{"$f":"IF(ISNUMBER($L210),VALUE(OFFSET(Banco!$A$1,Composições!$L210-1,COLUMN(Composições!I210)-4)),0)","v":0},{"$f":"IF(ISNUMBER($L210),VALUE(OFFSET(Banco!$A$1,Composições!$L210-1,COLUMN(Composições!J210)-4)),0)","v":0},{"$f":"COUNTA($A$1:$A210)-1","v":17},{"$f":"MATCH(Composições!CONCATENAR,Banco!$A:$A,0)","v":{"$error":"#N/A"}},{"$f":"IF(OR(ISERROR($L210),$H210=\"\",$H210=0),\"\",OFFSET(M$1,MATCH($K210,$K$1:$K210,0)-1,0))","v":""}]
[null,null,null,{"$f":"IF(ISNUMBER($L211),OFFSET(Banco!$A$1,Composições!$L211-1,COLUMN(Composições!D211)-1),\"\")","v":""},{"$f":"IF(ISNUMBER($L211),OFFSET(Banco!$A$1,Composições!$L211-1,COLUMN(Composições!E211)-1),\"\")","v":""},0,0,null,{"$f":"IF(ISNUMBER($L211),VALUE(OFFSET(Banco!$A$1,Composições!$L211-1,COLUMN(Composições!I211)-4)),0)","v":0},{"$f":"IF(ISNUMBER($L211),VALUE(OFFSET(Banco!$A$1,Composições!$L211-1,COLUMN(Composições!J211)-4)),0)","v":0},{"$f":"COUNTA($A$1:$A211)-1","v":17},{"$f":"MATCH(Composições!CONCATENAR,Banco!$A:$A,0)","v":{"$error":"#N/A"}},{"$f":"IF(OR(ISERROR($L211),$H211=\"\",$H211=0),\"\",OFFSET(M$1,MATCH($K211,$K$1:$K211,0)-1,0))","v":""}]
[null,null,null,{"$f":"IF(ISNUMBER($L212),OFFSET(Banco!$A$1,Composições!$L212-1,COLUMN(Composições!D212)-1),\"\")","v":""},{"$f":"IF(ISNUMBER($L212),OFFSET(Banco!$A$1,Composições!$L212-1,COLUMN(Composições!E212)-1),\"\")","v":""},0,0,null,{"$f":"IF(ISNUMBER($L212),VALUE(OFFSET(Banco!$A$1,Composições!$L212-1,COLUMN(Composições!I212)-4)),0)","v":0},{"$f":"IF(ISNUMBER($L212),VALUE(OFFSET(Banco!$A$1,Composições!$L212-1,COLUMN(Composições!J212)-4)),0)","v":0},{"$f":"COUNTA($A$1:$A212)-1","v":17},{"$f":"MATCH(Composições!CONCATENAR,Banco!$A:$A,0)","v":{"$error":"#N/A"}},{"$f":"IF(OR(ISERROR($L212),$H212=\"\",$H212=0),\"\",OFFSET(M$1,MATCH($K212,$K$1:$K212,0)-1,0))","v":""}]
[null,null,null,{"$f":"IF(ISNUMBER($L213),OFFSET(Banco!$A$1,Composições!$L213-1,COLUMN(Composições!D213)-1),\"\")","v":""},{"$f":"IF(ISNUMBER($L213),OFFSET(Banco!$A$1,Composições!$L213-1,COLUMN(Composições!E213)-1),\"\")","v":""},0,0,null,{"$f":"IF(ISNUMBER($L213),VALUE(OFFSET(Banco!$A$1,Composições!$L213-1,COLUMN(Composições!I213)-4)),0)","v":0},{"$f":"IF(ISNUMBER($L213),VALUE(OFFSET(Banco!$A$1,Composições!$L213-1,COLUMN(Composições!J213)-4)),0)","v":0},{"$f":"COUNTA($A$1:$A213)-1","v":17},{"$f":"MATCH(Composições!CONCATENAR,Banco!$A:$A,0)","v":{"$error":"#N/A"}},{"$f":"IF(OR(ISERROR($L213),$H213=\"\",$H213=0),\"\",OFFSET(M$1,MATCH($K213,$K$1:$K213,0)-1,0))","v":""}]
[null,null,null,{"$f":"IF(ISNUMBER($L214),OFFSET(Banco!$A$1,Composições!$L214-1,COLUMN(Composições!D214)-1),\"\")","v":""},{"$f":"IF(ISNUMBER($L214),OFFSET(Banco!$A$1,Composições!$L214-1,COLUMN(Composições!E214)-1),\"\")","v":""},0,0,null,{"$f":"IF(ISNUMBER($L214),VALUE(OFFSET(Banco!$A$1,Composições!$L214-1,COLUMN(Composições!I214)-4)),0)","v":0},{"$f":"IF(ISNUMBER($L214),VALUE(OFFSET(Banco!$A$1,Composições!$L214-1,COLUMN(Composições!J214)-4)),0)","v":0},{"$f":"COUNTA($A$1:$A214)-1","v":17},{"$f":"MATCH(Composições!CONCATENAR,Banco!$A:$A,0)","v":{"$error":"#N/A"}},{"$f":"IF(OR(ISERROR($L214),$H214=\"\",$H214=0),\"\",OFFSET(M$1,MATCH($K214,$K$1:$K214,0)-1,0))","v":""}]
[null,null,null,null,null,null,null,null,null,null,{"$f":"COUNTA($A$1:$A215)-1","v":17},null,{"$f":"IF(OFFSET($M$1,MATCH(OFFSET(K215,-1,0),$K$1:$K215,0)-1,0)=\"F\",\"F\",\"\")","v":"F"}]
[{"$f":"CONCATENAR","v":"Composição COMP-18"},"Composição","COMP-18","TRANSPORTE DO CIMENTO ASFALTICO CAP 50/70 ","T",{"$f":"IF($L216>0,SUM(OFFSET(F216,1,0,$L216),0))","v":0},274.08999999999997,null,{"$f":"IF(ISERROR(F216),0,F216)","v":0},274.08999999999997,{"$f":"COUNTA($A$1:$A216)-1","v":18},{"$f":"IF(MAX(K:K)=K216,MATCH(9999999,$K:$K)+1,MATCH(K216+1,K:K,0))-ROW(L216)-2","v":10},{"$f":"IF(AND(OR(I216<>0,J216<>0),N216=\"Sim\"),\"F\",\"\")","v":"F"},"Sim"]
[null,"COMPOSIÇÃO","COMP-18s",{"$f":"IF(ISNUMBER($L217),OFFSET(Banco!$A$1,Composições!$L217-1,COLUMN(Composições!D217)-1),\"\")","v":"TRANSPORTE DO CIMENTO ASFALTICO CAP 50/70 "},{"$f":"IF(ISNUMBER($L217),OFFSET(Banco!$A$1,Composições!$L217-1,COLUMN(Composições!E217)-1),\"\")","v":"T"},{"$f":"TRUNC($H217*ROUND(I217,2),2)","v":0},{"$f":"TRUNC($H217*ROUND(J217,2),2)","v":274.08999999999997},1,{"$f":"IF(ISNUMBER($L217),VALUE(OFFSET(Banco!$A$1,Composições!$L217-1,COLUMN(Composições!I217)-4)),0)","v":0},{"$f":"IF(ISNUMBER($L217),VALUE(OFFSET(Banco!$A$1,Composições!$L217-1,COLUMN(Composições!J217)-4)),0)","v":274.08999999999997},{"$f":"COUNTA($A$1:$A217)-1","v":18},{"$f":"MATCH(Composições!CONCATENAR,Banco!$A:$A,0)","v":12633},{"$f":"IF(OR(ISERROR($L217),$H217=\"\",$H217=0),\"\",OFFSET(M$1,MATCH($K217,$K$1:$K217,0)-1,0))","v":"F"}]
[null,null,null,{"$f":"IF(ISNUMBER($L218),OFFSET(Banco!$A$1,Composições!$L218-1,COLUMN(Composições!D218)-1),\"\")","v":""},{"$f":"IF(ISNUMBER($L218),OFFSET(Banco!$A$1,Composições!$L218-1,COLUMN(Composições!E218)-1),\"\")","v":""},0,0,null,{"$f":"IF(ISNUMBER($L218),VALUE(OFFSET(Banco!$A$1,Composições!$L218-1,COLUMN(Composições!I218)-4)),0)","v":0},{"$f":"IF(ISNUMBER($L218),VALUE(OFFSET(Banco!$A$1,Composições!$L218-1,COLUMN(Composições!J218)-4)),0)","v":0},{"$f":"COUNTA($A$1:$A218)-1","v":18},{"$f":"MATCH(Composições!CONCATENAR,Banco!$A:$A,0)","v":{"$error":"#N/A"}},{"$f":"IF(OR(ISERROR($L218),$H218=\"\",$H218=0),\"\",OFFSET(M$1,MATCH($K218,$K$1:$K218,0)-1,0))","v":""}]
[null,null,null,{"$f":"IF(ISNUMBER($L219),OFFSET(Banco!$A$1,Composições!$L219-1,COLUMN(Composições!D219)-1),\"\")","v":""},{"$f":"IF(ISNUMBER($L219),OFFSET(Banco!$A$1,Composições!$L219-1,COLUMN(Composições!E219)-1),\"\")","v":""},0,0,null,{"$f":"IF(ISNUMBER($L219),VALUE(OFFSET(Banco!$A$1,Composições!$L219-1,COLUMN(Composições!I219)-4)),0)","v":0},{"$f":"IF(ISNUMBER($L219),VALUE(OFFSET(Banco!$A$1,Composições!$L219-1,COLUMN(Composições!J219)-4)),0)","v":0},{"$f":"COUNTA($A$1:$A219)-1","v":18},{"$f":"MATCH(Composições!CONCATENAR,Banco!$A:$A,0)","v":{"$error":"#N/A"}},{"$f":"IF(OR(ISERROR($L219),$H219=\"\",$H219=0),\"\",OFFSET(M$1,MATCH($K219,$K$1:$K219,0)-1,0))","v":""}]
[null,null,null,{"$f":"IF(ISNUMBER($L220),OFFSET(Banco!$A$1,Composições!$L220-1,COLUMN(Composições!D220)-1),\"\")","v":""},{"$f":"IF(ISNUMBER($L220),OFFSET(Banco!$A$1,Composições!$L220-1,COLUMN(Composições!E220)-1),\"\")","v":""},0,0,null,{"$f":"IF(ISNUMBER($L220),VALUE(OFFSET(Banco!$A$1,Composições!$L220-1,COLUMN(Composições!I220)-4)),0)","v":0},{"$f":"IF(ISNUMBER($L220),VALUE(OFFSET(Banco!$A$1,Composições!$L220-1,COLUMN(Composições!J220)-4)),0)","v":0},{"$f":"COUNTA($A$1:$A220)-1","v":18},{"$f":"MATCH(Composições!CONCATENAR,Banco!$A:$A,0)","v":{"$error":"#N/A"}},{"$f":"IF(OR(ISERROR($L220),$H220=\"\",$H220=0),\"\",OFFSET(M$1,MATCH($K220,$K$1:$K220,0)-1,0))","v":""}]
[null,null,null,{"$f":"IF(ISNUMBER($L221),OFFSET(Banco!$A$1,Composições!$L221-1,COLUMN(Composições!D221)-1),\"\")","v":""},{"$f":"IF(ISNUMBER($L221),OFFSET(Banco!$A$1,Composições!$L221-1,COLUMN(Composições!E221)-1),\"\")","v":""},0,0,null,{"$f":"IF(ISNUMBER($L221),VALUE(OFFSET(Banco!$A$1,Composições!$L221-1,COLUMN(Composições!I221)-4)),0)","v":0},{"$f":"IF(ISNUMBER($L221),VALUE(OFFSET(Banco!$A$1,Composições!$L221-1,COLUMN(Composições!J221)-4)),0)","v":0},{"$f":"COUNTA($A$1:$A221)-1","v":18},{"$f":"MATCH(Composições!CONCATENAR,Banco!$A:$A,0)","v":{"$error":"#N/A"}},{"$f":"IF(OR(ISERROR($L221),$H221=\"\",$H221=0),\"\",OFFSET(M$1,MATCH($K221,$K$1:$K221,0)-1,0))","v":""}]
[null,null,null,{"$f":"IF(ISNUMBER($L222),OFFSET(Banco!$A$1,Composições!$L222-1,COLUMN(Composições!D222)-1),\"\")","v":""},{"$f":"IF(ISNUMBER($L222),OFFSET(Banco!$A$1,Composições!$L222-1,COLUMN(Composições!E222)-1),\"\")","v":""},0,0,null,{"$f":"IF(ISNUMBER($L222),VALUE(OFFSET(Banco!$A$1,Composições!$L222-1,COLUMN(Composições!I222)-4)),0)","v":0},{"$f":"IF(ISNUMBER($L222),VALUE(OFFSET(Banco!$A$1,Composições!$L222-1,COLUMN(Composições!J222)-4)),0)","v":0},{"$f":"COUNTA($A$1:$A222)-1","v":18},{"$f":"MATCH(Composições!CONCATENAR,Banco!$A:$A,0)","v":{"$error":"#N/A"}},{"$f":"IF(OR(ISERROR($L222),$H222=\"\",$H222=0),\"\",OFFSET(M$1,MATCH($K222,$K$1:$K222,0)-1,0))","v":""}]
[null,null,null,{"$f":"IF(ISNUMBER($L223),OFFSET(Banco!$A$1,Composições!$L223-1,COLUMN(Composições!D223)-1),\"\")","v":""},{"$f":"IF(ISNUMBER($L223),OFFSET(Banco!$A$1,Composições!$L223-1,COLUMN(Composições!E223)-1),\"\")","v":""},0,0,null,{"$f":"IF(ISNUMBER($L223),VALUE(OFFSET(Banco!$A$1,Composições!$L223-1,COLUMN(Composições!I223)-4)),0)","v":0},{"$f":"IF(ISNUMBER($L223),VALUE(OFFSET(Banco!$A$1,Composições!$L223-1,COLUMN(Composições!J223)-4)),0)","v":0},{"$f":"COUNTA($A$1:$A223)-1","v":18},{"$f":"MATCH(Composições!CONCATENAR,Banco!$A:$A,0)","v":{"$error":"#N/A"}},{"$f":"IF(OR(ISERROR($L223),$H223=\"\",$H223=0),\"\",OFFSET(M$1,MATCH($K223,$K$1:$K223,0)-1,0))","v":""}]
[null,null,null,{"$f":"IF(ISNUMBER($L224),OFFSET(Banco!$A$1,Composições!$L224-1,COLUMN(Composições!D224)-1),\"\")","v":""},{"$f":"IF(ISNUMBER($L224),OFFSET(Banco!$A$1,Composições!$L224-1,COLUMN(Composições!E224)-1),\"\")","v":""},0,0,null,{"$f":"IF(ISNUMBER($L224),VALUE(OFFSET(Banco!$A$1,Composições!$L224-1,COLUMN(Composições!I224)-4)),0)","v":0},{"$f":"IF(ISNUMBER($L224),VALUE(OFFSET(Banco!$A$1,Composições!$L224-1,COLUMN(Composições!J224)-4)),0)","v":0},{"$f":"COUNTA($A$1:$A224)-1","v":18},{"$f":"MATCH(Composições!CONCATENAR,Banco!$A:$A,0)","v":{"$error":"#N/A"}},{"$f":"IF(OR(ISERROR($L224),$H224=\"\",$H224=0),\"\",OFFSET(M$1,MATCH($K224,$K$1:$K224,0)-1,0))","v":""}]
[null,null,null,{"$f":"IF(ISNUMBER($L225),OFFSET(Banco!$A$1,Composições!$L225-1,COLUMN(Composições!D225)-1),\"\")","v":""},{"$f":"IF(ISNUMBER($L225),OFFSET(Banco!$A$1,Composições!$L225-1,COLUMN(Composições!E225)-1),\"\")","v":""},0,0,null,{"$f":"IF(ISNUMBER($L225),VALUE(OFFSET(Banco!$A$1,Composições!$L225-1,COLUMN(Composições!I225)-4)),0)","v":0},{"$f":"IF(ISNUMBER($L225),VALUE(OFFSET(Banco!$A$1,Composições!$L225-1,COLUMN(Composições!J225)-4)),0)","v":0},{"$f":"COUNTA($A$1:$A225)-1","v":18},{"$f":"MATCH(Composições!CONCATENAR,Banco!$A:$A,0)","v":{"$error":"#N/A"}},{"$f":"IF(OR(ISERROR($L225),$H225=\"\",$H225=0),\"\",OFFSET(M$1,MATCH($K225,$K$1:$K225,0)-1,0))","v":""}]
[null,null,null,{"$f":"IF(ISNUMBER($L226),OFFSET(Banco!$A$1,Composições!$L226-1,COLUMN(Composições!D226)-1),\"\")","v":""},{"$f":"IF(ISNUMBER($L226),OFFSET(Banco!$A$1,Composições!$L226-1,COLUMN(Composições!E226)-1),\"\")","v":""},0,0,null,{"$f":"IF(ISNUMBER($L226),VALUE(OFFSET(Banco!$A$1,Composições!$L226-1,COLUMN(Composições!I226)-4)),0)","v":0},{"$f":"IF(ISNUMBER($L226),VALUE(OFFSET(Banco!$A$1,Composições!$L226-1,COLUMN(Composições!J226)-4)),0)","v":0},{"$f":"COUNTA($A$1:$A226)-1","v":18},{"$f":"MATCH(Composições!CONCATENAR,Banco!$A:$A,0)","v":{"$error":"#N/A"}},{"$f":"IF(OR(ISERROR($L226),$H226=\"\",$H226=0),\"\",OFFSET(M$1,MATCH($K226,$K$1:$K226,0)-1,0))","v":""}]
[null,null,null,null,null,null,null,null,null,null,{"$f":"COUNTA($A$1:$A227)-1","v":18},null,{"$f":"IF(OFFSET($M$1,MATCH(OFFSET(K227,-1,0),$K$1:$K227,0)-1,0)=\"F\",\"F\",\"\")","v":"F"}]
[{"$f":"CONCATENAR","v":"Composição COMP-19"},"Composição","COMP-19","FORNECIMENTO E ASSENTAMENTO DE MEIO-FIO PRÉ-MOLDADO DIMENSÕES 12X10X30CM (BASE INF. X BASE SUP. X ALTURA) REF. SINAPI COD. 94273","M",{"$f":"IF($L228>0,SUM(OFFSET(F228,1,0,$L228),0))","v":0},53.850000000000009,null,{"$f":"IF(ISERROR(F228),0,F228)","v":0},53.850000000000009,{"$f":"COUNTA($A$1:$A228)-1","v":19},{"$f":"IF(MAX(K:K)=K228,MATCH(9999999,$K:$K)+1,MATCH(K228+1,K:K,0))-ROW(L228)-2","v":10},{"$f":"IF(AND(OR(I228<>0,J228<>0),N228=\"Sim\"),\"F\",\"\")","v":""},"Não"]
[null,"SINAPI-I","370",{"$f":"IF(ISNUMBER($L229),OFFSET(Banco!$A$1,Composições!$L229-1,COLUMN(Composições!D229)-1),\"\")","v":"AREIA MEDIA - POSTO JAZIDA/FORNECEDOR (RETIRADO NA JAZIDA, SEM TRANSPORTE)                                                                                                                                                                                                                                                                                                                                                                                                                                "},{"$f":"IF(ISNUMBER($L229),OFFSET(Banco!$A$1,Composições!$L229-1,COLUMN(Composições!E229)-1),\"\")","v":"M3    "},{"$f":"TRUNC($H229*ROUND(I229,2),2)","v":0},{"$f":"TRUNC($H229*ROUND(J229,2),2)","v":0.94},7.0000000000000001E-3,{"$f":"IF(ISNUMBER($L229),VALUE(OFFSET(Banco!$A$1,Composições!$L229-1,COLUMN(Composições!I229)-4)),0)","v":0},{"$f":"IF(ISNUMBER($L229),VALUE(OFFSET(Banco!$A$1,Composições!$L229-1,COLUMN(Composições!J229)-4)),0)","v":135},{"$f":"COUNTA($A$1:$A229)-1","v":19},{"$f":"MATCH(Composições!CONCATENAR,Banco!$A:$A,0)","v":8015},{"$f":"IF(OR(ISERROR($L229),$H229=\"\",$H229=0),\"\",OFFSET(M$1,MATCH($K229,$K$1:$K229,0)-1,0))","v":""}]
[null,"SINAPI-I","41682",{"$f":"IF(ISNUMBER($L230),OFFSET(Banco!$A$1,Composições!$L230-1,COLUMN(Composições!D230)-1),\"\")","v":"MEIO-FIO OU GUIA DE CONCRETO PRE MOLDADO, COMP 1 M, *30 X 10/12* CM (H X L1/L2)                                                                                                                                                                                                                                                                                                                                                                                                                           "},{"$f":"IF(ISNUMBER($L230),OFFSET(Banco!$A$1,Composições!$L230-1,COLUMN(Composições!E230)-1),\"\")","v":"UN    "},0,30.38,1.0049999999999999,{"$f":"IF(ISNUMBER($L230),VALUE(OFFSET(Banco!$A$1,Composições!$L230-1,COLUMN(Composições!I230)-4)),0)","v":0},{"$f":"IF(ISNUMBER($L230),VALUE(OFFSET(Banco!$A$1,Composições!$L230-1,COLUMN(Composições!J230)-4)),0)","v":30.23},{"$f":"COUNTA($A$1:$A230)-1","v":19},{"$f":"MATCH(Composições!CONCATENAR,Banco!$A:$A,0)","v":10696},{"$f":"IF(OR(ISERROR($L230),$H230=\"\",$H230=0),\"\",OFFSET(M$1,MATCH($K230,$K$1:$K230,0)-1,0))","v":""}]
[null,"SINAPI","88309",{"$f":"IF(ISNUMBER($L231),OFFSET(Banco!$A$1,Composições!$L231-1,COLUMN(Composições!D231)-1),\"\")","v":"PEDREIRO COM ENCARGOS COMPLEMENTARES"},{"$f":"IF(ISNUMBER($L231),OFFSET(Banco!$A$1,Composições!$L231-1,COLUMN(Composições!E231)-1),\"\")","v":"H"},0,12.16,0.39400000000000002,{"$f":"IF(ISNUMBER($L231),VALUE(OFFSET(Banco!$A$1,Composições!$L231-1,COLUMN(Composições!I231)-4)),0)","v":0},{"$f":"IF(ISNUMBER($L231),VALUE(OFFSET(Banco!$A$1,Composições!$L231-1,COLUMN(Composições!J231)-4)),0)","v":30.87},{"$f":"COUNTA($A$1:$A231)-1","v":19},{"$f":"MATCH(Composições!CONCATENAR,Banco!$A:$A,0)","v":7368},{"$f":"IF(OR(ISERROR($L231),$H231=\"\",$H231=0),\"\",OFFSET(M$1,MATCH($K231,$K$1:$K231,0)-1,0))","v":""}]
[null,"SINAPI","88316",{"$f":"IF(ISNUMBER($L232),OFFSET(Banco!$A$1,Composições!$L232-1,COLUMN(Composições!D232)-1),\"\")","v":"SERVENTE COM ENCARGOS COMPLEMENTARES"},{"$f":"IF(ISNUMBER($L232),OFFSET(Banco!$A$1,Composições!$L232-1,COLUMN(Composições!E232)-1),\"\")","v":"H"},0,8.92,0.39400000000000002,{"$f":"IF(ISNUMBER($L232),VALUE(OFFSET(Banco!$A$1,Composições!$L232-1,COLUMN(Composições!I232)-4)),0)","v":0},{"$f":"IF(ISNUMBER($L232),VALUE(OFFSET(Banco!$A$1,Composições!$L232-1,COLUMN(Composições!J232)-4)),0)","v":22.66},{"$f":"COUNTA($A$1:$A232)-1","v":19},{"$f":"MATCH(Composições!CONCATENAR,Banco!$A:$A,0)","v":7375},{"$f":"IF(OR(ISERROR($L232),$H232=\"\",$H232=0),\"\",OFFSET(M$1,MATCH($K232,$K$1:$K232,0)-1,0))","v":""}]
[null,"SINAPI","88629",{"$f":"IF(ISNUMBER($L233),OFFSET(Banco!$A$1,Composições!$L233-1,COLUMN(Composições!D233)-1),\"\")","v":"ARGAMASSA TRAÇO 1:3 (EM VOLUME DE CIMENTO E AREIA MÉDIA ÚMIDA), PREPARO MANUAL. AF_08/2019"},{"$f":"IF(ISNUMBER($L233),OFFSET(Banco!$A$1,Composições!$L233-1,COLUMN(Composições!E233)-1),\"\")","v":"M3"},0,1.45,2E-3,{"$f":"IF(ISNUMBER($L233),VALUE(OFFSET(Banco!$A$1,Composições!$L233-1,COLUMN(Composições!I233)-4)),0)","v":0},{"$f":"IF(ISNUMBER($L233),VALUE(OFFSET(Banco!$A$1,Composições!$L233-1,COLUMN(Composições!J233)-4)),0)","v":725},{"$f":"COUNTA($A$1:$A233)-1","v":19},{"$f":"MATCH(Composições!CONCATENAR,Banco!$A:$A,0)","v":6863},{"$f":"IF(OR(ISERROR($L233),$H233=\"\",$H233=0),\"\",OFFSET(M$1,MATCH($K233,$K$1:$K233,0)-1,0))","v":""}]
[null,null,null,{"$f":"IF(ISNUMBER($L234),OFFSET(Banco!$A$1,Composições!$L234-1,COLUMN(Composições!D234)-1),\"\")","v":""},{"$f":"IF(ISNUMBER($L234),OFFSET(Banco!$A$1,Composições!$L234-1,COLUMN(Composições!E234)-1),\"\")","v":""},0,0,null,{"$f":"IF(ISNUMBER($L234),VALUE(OFFSET(Banco!$A$1,Composições!$L234-1,COLUMN(Composições!I234)-4)),0)","v":0},{"$f":"IF(ISNUMBER($L234),VALUE(OFFSET(Banco!$A$1,Composições!$L234-1,COLUMN(Composições!J234)-4)),0)","v":0},{"$f":"COUNTA($A$1:$A234)-1","v":19},{"$f":"MATCH(Composições!CONCATENAR,Banco!$A:$A,0)","v":{"$error":"#N/A"}},{"$f":"IF(OR(ISERROR($L234),$H234=\"\",$H234=0),\"\",OFFSET(M$1,MATCH($K234,$K$1:$K234,0)-1,0))","v":""}]
[null,null,null,{"$f":"IF(ISNUMBER($L235),OFFSET(Banco!$A$1,Composições!$L235-1,COLUMN(Composições!D235)-1),\"\")","v":""},{"$f":"IF(ISNUMBER($L235),OFFSET(Banco!$A$1,Composições!$L235-1,COLUMN(Composições!E235)-1),\"\")","v":""},0,0,null,{"$f":"IF(ISNUMBER($L235),VALUE(OFFSET(Banco!$A$1,Composições!$L235-1,COLUMN(Composições!I235)-4)),0)","v":0},{"$f":"IF(ISNUMBER($L235),VALUE(OFFSET(Banco!$A$1,Composições!$L235-1,COLUMN(Composições!J235)-4)),0)","v":0},{"$f":"COUNTA($A$1:$A235)-1","v":19},{"$f":"MATCH(Composições!CONCATENAR,Banco!$A:$A,0)","v":{"$error":"#N/A"}},{"$f":"IF(OR(ISERROR($L235),$H235=\"\",$H235=0),\"\",OFFSET(M$1,MATCH($K235,$K$1:$K235,0)-1,0))","v":""}]
[null,null,null,{"$f":"IF(ISNUMBER($L236),OFFSET(Banco!$A$1,Composições!$L236-1,COLUMN(Composições!D236)-1),\"\")","v":""},{"$f":"IF(ISNUMBER($L236),OFFSET(Banco!$A$1,Composições!$L236-1,COLUMN(Composições!E236)-1),\"\")","v":""},0,0,null,{"$f":"IF(ISNUMBER($L236),VALUE(OFFSET(Banco!$A$1,Composições!$L236-1,COLUMN(Composições!I236)-4)),0)","v":0},{"$f":"IF(ISNUMBER($L236),VALUE(OFFSET(Banco!$A$1,Composições!$L236-1,COLUMN(Composições!J236)-4)),0)","v":0},{"$f":"COUNTA($A$1:$A236)-1","v":19},{"$f":"MATCH(Composições!CONCATENAR,Banco!$A:$A,0)","v":{"$error":"#N/A"}},{"$f":"IF(OR(ISERROR($L236),$H236=\"\",$H236=0),\"\",OFFSET(M$1,MATCH($K236,$K$1:$K236,0)-1,0))","v":""}]
[null,null,null,{"$f":"IF(ISNUMBER($L237),OFFSET(Banco!$A$1,Composições!$L237-1,COLUMN(Composições!D237)-1),\"\")","v":""},{"$f":"IF(ISNUMBER($L237),OFFSET(Banco!$A$1,Composições!$L237-1,COLUMN(Composições!E237)-1),\"\")","v":""},0,0,null,{"$f":"IF(ISNUMBER($L237),VALUE(OFFSET(Banco!$A$1,Composições!$L237-1,COLUMN(Composições!I237)-4)),0)","v":0},{"$f":"IF(ISNUMBER($L237),VALUE(OFFSET(Banco!$A$1,Composições!$L237-1,COLUMN(Composições!J237)-4)),0)","v":0},{"$f":"COUNTA($A$1:$A237)-1","v":19},{"$f":"MATCH(Composições!CONCATENAR,Banco!$A:$A,0)","v":{"$error":"#N/A"}},{"$f":"IF(OR(ISERROR($L237),$H237=\"\",$H237=0),\"\",OFFSET(M$1,MATCH($K237,$K$1:$K237,0)-1,0))","v":""}]
[null,null,null,{"$f":"IF(ISNUMBER($L238),OFFSET(Banco!$A$1,Composições!$L238-1,COLUMN(Composições!D238)-1),\"\")","v":""},{"$f":"IF(ISNUMBER($L238),OFFSET(Banco!$A$1,Composições!$L238-1,COLUMN(Composições!E238)-1),\"\")","v":""},0,0,null,{"$f":"IF(ISNUMBER($L238),VALUE(OFFSET(Banco!$A$1,Composições!$L238-1,COLUMN(Composições!I238)-4)),0)","v":0},{"$f":"IF(ISNUMBER($L238),VALUE(OFFSET(Banco!$A$1,Composições!$L238-1,COLUMN(Composições!J238)-4)),0)","v":0},{"$f":"COUNTA($A$1:$A238)-1","v":19},{"$f":"MATCH(Composições!CONCATENAR,Banco!$A:$A,0)","v":{"$error":"#N/A"}},{"$f":"IF(OR(ISERROR($L238),$H238=\"\",$H238=0),\"\",OFFSET(M$1,MATCH($K238,$K$1:$K238,0)-1,0))","v":""}]
[null,null,null,null,null,null,null,null,null,null,{"$f":"COUNTA($A$1:$A239)-1","v":19},null,{"$f":"IF(OFFSET($M$1,MATCH(OFFSET(K239,-1,0),$K$1:$K239,0)-1,0)=\"F\",\"F\",\"\")","v":""}]
[{"$f":"CONCATENAR","v":"Composição COMP-20"},"Composição","COMP-20","FORNECIMENTO DE SEIXO PENEIRADO - REF. SICRO COD. 4011279","M³",{"$f":"IF($L240>0,SUM(OFFSET(F240,1,0,$L240),0))","v":0},0,null,{"$f":"IF(ISERROR(F240),0,F240)","v":0},0,{"$f":"COUNTA($A$1:$A240)-1","v":20},{"$f":"IF(MAX(K:K)=K240,MATCH(9999999,$K:$K)+1,MATCH(K240+1,K:K,0))-ROW(L240)-2","v":10},{"$f":"IF(AND(OR(I240<>0,J240<>0),N240=\"Sim\"),\"F\",\"\")","v":""},"Não"]
[null,"Composição","COMP-20s",{"$f":"IF(ISNUMBER($L241),OFFSET(Banco!$A$1,Composições!$L241-1,COLUMN(Composições!D241)-1),\"\")","v":""},{"$f":"IF(ISNUMBER($L241),OFFSET(Banco!$A$1,Composições!$L241-1,COLUMN(Composições!E241)-1),\"\")","v":""},{"$f":"TRUNC($H241*ROUND(I241,2),2)","v":0},{"$f":"TRUNC($H241*ROUND(J241,2),2)","v":0},1,{"$f":"IF(ISNUMBER($L241),VALUE(OFFSET(Banco!$A$1,Composições!$L241-1,COLUMN(Composições!I241)-4)),0)","v":0},{"$f":"IF(ISNUMBER($L241),VALUE(OFFSET(Banco!$A$1,Composições!$L241-1,COLUMN(Composições!J241)-4)),0)","v":0},{"$f":"COUNTA($A$1:$A241)-1","v":20},{"$f":"MATCH(Composições!CONCATENAR,Banco!$A:$A,0)","v":{"$error":"#N/A"}},{"$f":"IF(OR(ISERROR($L241),$H241=\"\",$H241=0),\"\",OFFSET(M$1,MATCH($K241,$K$1:$K241,0)-1,0))","v":""}]
[null,null,null,{"$f":"IF(ISNUMBER($L242),OFFSET(Banco!$A$1,Composições!$L242-1,COLUMN(Composições!D242)-1),\"\")","v":""},{"$f":"IF(ISNUMBER($L242),OFFSET(Banco!$A$1,Composições!$L242-1,COLUMN(Composições!E242)-1),\"\")","v":""},0,0,null,{"$f":"IF(ISNUMBER($L242),VALUE(OFFSET(Banco!$A$1,Composições!$L242-1,COLUMN(Composições!I242)-4)),0)","v":0},{"$f":"IF(ISNUMBER($L242),VALUE(OFFSET(Banco!$A$1,Composições!$L242-1,COLUMN(Composições!J242)-4)),0)","v":0},{"$f":"COUNTA($A$1:$A242)-1","v":20},{"$f":"MATCH(Composições!CONCATENAR,Banco!$A:$A,0)","v":{"$error":"#N/A"}},{"$f":"IF(OR(ISERROR($L242),$H242=\"\",$H242=0),\"\",OFFSET(M$1,MATCH($K242,$K$1:$K242,0)-1,0))","v":""}]
[null,null,null,{"$f":"IF(ISNUMBER($L243),OFFSET(Banco!$A$1,Composições!$L243-1,COLUMN(Composições!D243)-1),\"\")","v":""},{"$f":"IF(ISNUMBER($L243),OFFSET(Banco!$A$1,Composições!$L243-1,COLUMN(Composições!E243)-1),\"\")","v":""},0,0,null,{"$f":"IF(ISNUMBER($L243),VALUE(OFFSET(Banco!$A$1,Composições!$L243-1,COLUMN(Composições!I243)-4)),0)","v":0},{"$f":"IF(ISNUMBER($L243),VALUE(OFFSET(Banco!$A$1,Composições!$L243-1,COLUMN(Composições!J243)-4)),0)","v":0},{"$f":"COUNTA($A$1:$A243)-1","v":20},{"$f":"MATCH(Composições!CONCATENAR,Banco!$A:$A,0)","v":{"$error":"#N/A"}},{"$f":"IF(OR(ISERROR($L243),$H243=\"\",$H243=0),\"\",OFFSET(M$1,MATCH($K243,$K$1:$K243,0)-1,0))","v":""}]
[null,null,null,{"$f":"IF(ISNUMBER($L244),OFFSET(Banco!$A$1,Composições!$L244-1,COLUMN(Composições!D244)-1),\"\")","v":""},{"$f":"IF(ISNUMBER($L244),OFFSET(Banco!$A$1,Composições!$L244-1,COLUMN(Composições!E244)-1),\"\")","v":""},0,0,null,{"$f":"IF(ISNUMBER($L244),VALUE(OFFSET(Banco!$A$1,Composições!$L244-1,COLUMN(Composições!I244)-4)),0)","v":0},{"$f":"IF(ISNUMBER($L244),VALUE(OFFSET(Banco!$A$1,Composições!$L244-1,COLUMN(Composições!J244)-4)),0)","v":0},{"$f":"COUNTA($A$1:$A244)-1","v":20},{"$f":"MATCH(Composições!CONCATENAR,Banco!$A:$A,0)","v":{"$error":"#N/A"}},{"$f":"IF(OR(ISERROR($L244),$H244=\"\",$H244=0),\"\",OFFSET(M$1,MATCH($K244,$K$1:$K244,0)-1,0))","v":""}]
[null,null,null,{"$f":"IF(ISNUMBER($L245),OFFSET(Banco!$A$1,Composições!$L245-1,COLUMN(Composições!D245)-1),\"\")","v":""},{"$f":"IF(ISNUMBER($L245),OFFSET(Banco!$A$1,Composições!$L245-1,COLUMN(Composições!E245)-1),\"\")","v":""},0,0,null,{"$f":"IF(ISNUMBER($L245),VALUE(OFFSET(Banco!$A$1,Composições!$L245-1,COLUMN(Composições!I245)-4)),0)","v":0},{"$f":"IF(ISNUMBER($L245),VALUE(OFFSET(Banco!$A$1,Composições!$L245-1,COLUMN(Composições!J245)-4)),0)","v":0},{"$f":"COUNTA($A$1:$A245)-1","v":20},{"$f":"MATCH(Composições!CONCATENAR,Banco!$A:$A,0)","v":{"$error":"#N/A"}},{"$f":"IF(OR(ISERROR($L245),$H245=\"\",$H245=0),\"\",OFFSET(M$1,MATCH($K245,$K$1:$K245,0)-1,0))","v":""}]
[null,null,null,{"$f":"IF(ISNUMBER($L246),OFFSET(Banco!$A$1,Composições!$L246-1,COLUMN(Composições!D246)-1),\"\")","v":""},{"$f":"IF(ISNUMBER($L246),OFFSET(Banco!$A$1,Composições!$L246-1,COLUMN(Composições!E246)-1),\"\")","v":""},0,0,null,{"$f":"IF(ISNUMBER($L246),VALUE(OFFSET(Banco!$A$1,Composições!$L246-1,COLUMN(Composições!I246)-4)),0)","v":0},{"$f":"IF(ISNUMBER($L246),VALUE(OFFSET(Banco!$A$1,Composições!$L246-1,COLUMN(Composições!J246)-4)),0)","v":0},{"$f":"COUNTA($A$1:$A246)-1","v":20},{"$f":"MATCH(Composições!CONCATENAR,Banco!$A:$A,0)","v":{"$error":"#N/A"}},{"$f":"IF(OR(ISERROR($L246),$H246=\"\",$H246=0),\"\",OFFSET(M$1,MATCH($K246,$K$1:$K246,0)-1,0))","v":""}]
[null,null,null,{"$f":"IF(ISNUMBER($L247),OFFSET(Banco!$A$1,Composições!$L247-1,COLUMN(Composições!D247)-1),\"\")","v":""},{"$f":"IF(ISNUMBER($L247),OFFSET(Banco!$A$1,Composições!$L247-1,COLUMN(Composições!E247)-1),\"\")","v":""},0,0,null,{"$f":"IF(ISNUMBER($L247),VALUE(OFFSET(Banco!$A$1,Composições!$L247-1,COLUMN(Composições!I247)-4)),0)","v":0},{"$f":"IF(ISNUMBER($L247),VALUE(OFFSET(Banco!$A$1,Composições!$L247-1,COLUMN(Composições!J247)-4)),0)","v":0},{"$f":"COUNTA($A$1:$A247)-1","v":20},{"$f":"MATCH(Composições!CONCATENAR,Banco!$A:$A,0)","v":{"$error":"#N/A"}},{"$f":"IF(OR(ISERROR($L247),$H247=\"\",$H247=0),\"\",OFFSET(M$1,MATCH($K247,$K$1:$K247,0)-1,0))","v":""}]
[null,null,null,{"$f":"IF(ISNUMBER($L248),OFFSET(Banco!$A$1,Composições!$L248-1,COLUMN(Composições!D248)-1),\"\")","v":""},{"$f":"IF(ISNUMBER($L248),OFFSET(Banco!$A$1,Composições!$L248-1,COLUMN(Composições!E248)-1),\"\")","v":""},0,0,null,{"$f":"IF(ISNUMBER($L248),VALUE(OFFSET(Banco!$A$1,Composições!$L248-1,COLUMN(Composições!I248)-4)),0)","v":0},{"$f":"IF(ISNUMBER($L248),VALUE(OFFSET(Banco!$A$1,Composições!$L248-1,COLUMN(Composições!J248)-4)),0)","v":0},{"$f":"COUNTA($A$1:$A248)-1","v":20},{"$f":"MATCH(Composições!CONCATENAR,Banco!$A:$A,0)","v":{"$error":"#N/A"}},{"$f":"IF(OR(ISERROR($L248),$H248=\"\",$H248=0),\"\",OFFSET(M$1,MATCH($K248,$K$1:$K248,0)-1,0))","v":""}]
[null,null,null,{"$f":"IF(ISNUMBER($L249),OFFSET(Banco!$A$1,Composições!$L249-1,COLUMN(Composições!D249)-1),\"\")","v":""},{"$f":"IF(ISNUMBER($L249),OFFSET(Banco!$A$1,Composições!$L249-1,COLUMN(Composições!E249)-1),\"\")","v":""},0,0,null,{"$f":"IF(ISNUMBER($L249),VALUE(OFFSET(Banco!$A$1,Composições!$L249-1,COLUMN(Composições!I249)-4)),0)","v":0},{"$f":"IF(ISNUMBER($L249),VALUE(OFFSET(Banco!$A$1,Composições!$L249-1,COLUMN(Composições!J249)-4)),0)","v":0},{"$f":"COUNTA($A$1:$A249)-1","v":20},{"$f":"MATCH(Composições!CONCATENAR,Banco!$A:$A,0)","v":{"$error":"#N/A"}},{"$f":"IF(OR(ISERROR($L249),$H249=\"\",$H249=0),\"\",OFFSET(M$1,MATCH($K249,$K$1:$K249,0)-1,0))","v":""}]
[null,null,null,{"$f":"IF(ISNUMBER($L250),OFFSET(Banco!$A$1,Composições!$L250-1,COLUMN(Composições!D250)-1),\"\")","v":""},{"$f":"IF(ISNUMBER($L250),OFFSET(Banco!$A$1,Composições!$L250-1,COLUMN(Composições!E250)-1),\"\")","v":""},0,0,null,{"$f":"IF(ISNUMBER($L250),VALUE(OFFSET(Banco!$A$1,Composições!$L250-1,COLUMN(Composições!I250)-4)),0)","v":0},{"$f":"IF(ISNUMBER($L250),VALUE(OFFSET(Banco!$A$1,Composições!$L250-1,COLUMN(Composições!J250)-4)),0)","v":0},{"$f":"COUNTA($A$1:$A250)-1","v":20},{"$f":"MATCH(Composições!CONCATENAR,Banco!$A:$A,0)","v":{"$error":"#N/A"}},{"$f":"IF(OR(ISERROR($L250),$H250=\"\",$H250=0),\"\",OFFSET(M$1,MATCH($K250,$K$1:$K250,0)-1,0))","v":""}]
[null,null,null,null,null,null,null,null,null,null,{"$f":"COUNTA($A$1:$A251)-1","v":20},null,{"$f":"IF(OFFSET($M$1,MATCH(OFFSET(K251,-1,0),$K$1:$K251,0)-1,0)=\"F\",\"F\",\"\")","v":""}]
[{"$f":"CONCATENAR","v":"Composição COMP-21"},"Composição","COMP-21","PILAR EM CONCRETO ARMADO REBOCADO, RESISTENCIA DE 25 MPA PARA MURO DE ALVENARIA CONFORME DETALHE, ALTURA 1,30M","UND",{"$f":"IF($L252>0,SUM(OFFSET(F252,1,0,$L252),0))","v":0},332.31,null,{"$f":"IF(ISERROR(F252),0,F252)","v":0},332.31,{"$f":"COUNTA($A$1:$A252)-1","v":21},{"$f":"IF(MAX(K:K)=K252,MATCH(9999999,$K:$K)+1,MATCH(K252+1,K:K,0))-ROW(L252)-2","v":10},{"$f":"IF(AND(OR(I252<>0,J252<>0),N252=\"Sim\"),\"F\",\"\")","v":""},"Não"]
[null,"SINAPI","92760",{"$f":"IF(ISNUMBER($L253),OFFSET(Banco!$A$1,Composições!$L253-1,COLUMN(Composições!D253)-1),\"\")","v":"ARMAÇÃO DE PILAR OU VIGA DE ESTRUTURA CONVENCIONAL DE CONCRETO ARMADO UTILIZANDO AÇO CA-50 DE 6,3 MM - MONTAGEM. AF_06/2022"},{"$f":"IF(ISNUMBER($L253),OFFSET(Banco!$A$1,Composições!$L253-1,COLUMN(Composições!E253)-1),\"\")","v":"KG"},{"$f":"TRUNC($H253*ROUND(I253,2),2)","v":0},{"$f":"TRUNC($H253*ROUND(J253,2),2)","v":23.47},1.764,{"$f":"IF(ISNUMBER($L253),VALUE(OFFSET(Banco!$A$1,Composições!$L253-1,COLUMN(Composições!I253)-4)),0)","v":0},{"$f":"IF(ISNUMBER($L253),VALUE(OFFSET(Banco!$A$1,Composições!$L253-1,COLUMN(Composições!J253)-4)),0)","v":13.31},{"$f":"COUNTA($A$1:$A253)-1","v":21},{"$f":"MATCH(Composições!CONCATENAR,Banco!$A:$A,0)","v":2619},{"$f":"IF(OR(ISERROR($L253),$H253=\"\",$H253=0),\"\",OFFSET(M$1,MATCH($K253,$K$1:$K253,0)-1,0))","v":""}]
[null,"SINAPI","92759",{"$f":"IF(ISNUMBER($L254),OFFSET(Banco!$A$1,Composições!$L254-1,COLUMN(Composições!D254)-1),\"\")","v":"ARMAÇÃO DE PILAR OU VIGA DE ESTRUTURA CONVENCIONAL DE CONCRETO ARMADO UTILIZANDO AÇO CA-60 DE 5,0 MM - MONTAGEM. AF_06/2022"},{"$f":"IF(ISNUMBER($L254),OFFSET(Banco!$A$1,Composições!$L254-1,COLUMN(Composições!E254)-1),\"\")","v":"KG"},0,10.9,0.76,{"$f":"IF(ISNUMBER($L254),VALUE(OFFSET(Banco!$A$1,Composições!$L254-1,COLUMN(Composições!I254)-4)),0)","v":0},{"$f":"IF(ISNUMBER($L254),VALUE(OFFSET(Banco!$A$1,Composições!$L254-1,COLUMN(Composições!J254)-4)),0)","v":14.35},{"$f":"COUNTA($A$1:$A254)-1","v":21},{"$f":"MATCH(Composições!CONCATENAR,Banco!$A:$A,0)","v":2618},{"$f":"IF(OR(ISERROR($L254),$H254=\"\",$H254=0),\"\",OFFSET(M$1,MATCH($K254,$K$1:$K254,0)-1,0))","v":""}]
[null,"SINAPI","103669",{"$f":"IF(ISNUMBER($L255),OFFSET(Banco!$A$1,Composições!$L255-1,COLUMN(Composições!D255)-1),\"\")","v":"CONCRETAGEM DE PILARES, FCK = 25 MPA,  COM USO DE BALDES - LANÇAMENTO, ADENSAMENTO E ACABAMENTO. AF_02/2022"},{"$f":"IF(ISNUMBER($L255),OFFSET(Banco!$A$1,Composições!$L255-1,COLUMN(Composições!E255)-1),\"\")","v":"M3"},0,130.83000000000001,0.13200000000000001,{"$f":"IF(ISNUMBER($L255),VALUE(OFFSET(Banco!$A$1,Composições!$L255-1,COLUMN(Composições!I255)-4)),0)","v":0},{"$f":"IF(ISNUMBER($L255),VALUE(OFFSET(Banco!$A$1,Composições!$L255-1,COLUMN(Composições!J255)-4)),0)","v":991.15},{"$f":"COUNTA($A$1:$A255)-1","v":21},{"$f":"MATCH(Composições!CONCATENAR,Banco!$A:$A,0)","v":2763},{"$f":"IF(OR(ISERROR($L255),$H255=\"\",$H255=0),\"\",OFFSET(M$1,MATCH($K255,$K$1:$K255,0)-1,0))","v":""}]
[null,"SINAPI","92269",{"$f":"IF(ISNUMBER($L256),OFFSET(Banco!$A$1,Composições!$L256-1,COLUMN(Composições!D256)-1),\"\")","v":"FABRICAÇÃO DE FÔRMA PARA PILARES E ESTRUTURAS SIMILARES, EM MADEIRA SERRADA, E=25 MM. AF_09/2020"},{"$f":"IF(ISNUMBER($L256),OFFSET(Banco!$A$1,Composições!$L256-1,COLUMN(Composições!E256)-1),\"\")","v":"M2"},0,143.22999999999999,1.04,{"$f":"IF(ISNUMBER($L256),VALUE(OFFSET(Banco!$A$1,Composições!$L256-1,COLUMN(Composições!I256)-4)),0)","v":0},{"$f":"IF(ISNUMBER($L256),VALUE(OFFSET(Banco!$A$1,Composições!$L256-1,COLUMN(Composições!J256)-4)),0)","v":137.72999999999999},{"$f":"COUNTA($A$1:$A256)-1","v":21},{"$f":"MATCH(Composições!CONCATENAR,Banco!$A:$A,0)","v":2399},{"$f":"IF(OR(ISERROR($L256),$H256=\"\",$H256=0),\"\",OFFSET(M$1,MATCH($K256,$K$1:$K256,0)-1,0))","v":""}]
[null,"SINAPI","87794",{"$f":"IF(ISNUMBER($L257),OFFSET(Banco!$A$1,Composições!$L257-1,COLUMN(Composições!D257)-1),\"\")","v":"EMBOÇO OU MASSA ÚNICA EM ARGAMASSA TRAÇO 1:2:8, PREPARO MANUAL, APLICADA MANUALMENTE EM PANOS CEGOS DE FACHADA (SEM PRESENÇA DE VÃOS), ESPESSURA DE 25 MM. AF_09/2022"},{"$f":"IF(ISNUMBER($L257),OFFSET(Banco!$A$1,Composições!$L257-1,COLUMN(Composições!E257)-1),\"\")","v":"M2"},0,23.88,0.52,{"$f":"IF(ISNUMBER($L257),VALUE(OFFSET(Banco!$A$1,Composições!$L257-1,COLUMN(Composições!I257)-4)),0)","v":0},{"$f":"IF(ISNUMBER($L257),VALUE(OFFSET(Banco!$A$1,Composições!$L257-1,COLUMN(Composições!J257)-4)),0)","v":45.94},{"$f":"COUNTA($A$1:$A257)-1","v":21},{"$f":"MATCH(Composições!CONCATENAR,Banco!$A:$A,0)","v":6553},{"$f":"IF(OR(ISERROR($L257),$H257=\"\",$H257=0),\"\",OFFSET(M$1,MATCH($K257,$K$1:$K257,0)-1,0))","v":""}]
[null,null,null,{"$f":"IF(ISNUMBER($L258),OFFSET(Banco!$A$1,Composições!$L258-1,COLUMN(Composições!D258)-1),\"\")","v":""},{"$f":"IF(ISNUMBER($L258),OFFSET(Banco!$A$1,Composições!$L258-1,COLUMN(Composições!E258)-1),\"\")","v":""},0,0,null,{"$f":"IF(ISNUMBER($L258),VALUE(OFFSET(Banco!$A$1,Composições!$L258-1,COLUMN(Composições!I258)-4)),0)","v":0},{"$f":"IF(ISNUMBER($L258),VALUE(OFFSET(Banco!$A$1,Composições!$L258-1,COLUMN(Composições!J258)-4)),0)","v":0},{"$f":"COUNTA($A$1:$A258)-1","v":21},{"$f":"MATCH(Composições!CONCATENAR,Banco!$A:$A,0)","v":{"$error":"#N/A"}},{"$f":"IF(OR(ISERROR($L258),$H258=\"\",$H258=0),\"\",OFFSET(M$1,MATCH($K258,$K$1:$K258,0)-1,0))","v":""}]
[null,null,null,{"$f":"IF(ISNUMBER($L259),OFFSET(Banco!$A$1,Composições!$L259-1,COLUMN(Composições!D259)-1),\"\")","v":""},{"$f":"IF(ISNUMBER($L259),OFFSET(Banco!$A$1,Composições!$L259-1,COLUMN(Composições!E259)-1),\"\")","v":""},0,0,null,{"$f":"IF(ISNUMBER($L259),VALUE(OFFSET(Banco!$A$1,Composições!$L259-1,COLUMN(Composições!I259)-4)),0)","v":0},{"$f":"IF(ISNUMBER($L259),VALUE(OFFSET(Banco!$A$1,Composições!$L259-1,COLUMN(Composições!J259)-4)),0)","v":0},{"$f":"COUNTA($A$1:$A259)-1","v":21},{"$f":"MATCH(Composições!CONCATENAR,Banco!$A:$A,0)","v":{"$error":"#N/A"}},{"$f":"IF(OR(ISERROR($L259),$H259=\"\",$H259=0),\"\",OFFSET(M$1,MATCH($K259,$K$1:$K259,0)-1,0))","v":""}]
[null,null,null,{"$f":"IF(ISNUMBER($L260),OFFSET(Banco!$A$1,Composições!$L260-1,COLUMN(Composições!D260)-1),\"\")","v":""},{"$f":"IF(ISNUMBER($L260),OFFSET(Banco!$A$1,Composições!$L260-1,COLUMN(Composições!E260)-1),\"\")","v":""},0,0,null,{"$f":"IF(ISNUMBER($L260),VALUE(OFFSET(Banco!$A$1,Composições!$L260-1,COLUMN(Composições!I260)-4)),0)","v":0},{"$f":"IF(ISNUMBER($L260),VALUE(OFFSET(Banco!$A$1,Composições!$L260-1,COLUMN(Composições!J260)-4)),0)","v":0},{"$f":"COUNTA($A$1:$A260)-1","v":21},{"$f":"MATCH(Composições!CONCATENAR,Banco!$A:$A,0)","v":{"$error":"#N/A"}},{"$f":"IF(OR(ISERROR($L260),$H260=\"\",$H260=0),\"\",OFFSET(M$1,MATCH($K260,$K$1:$K260,0)-1,0))","v":""}]
[null,null,null,{"$f":"IF(ISNUMBER($L261),OFFSET(Banco!$A$1,Composições!$L261-1,COLUMN(Composições!D261)-1),\"\")","v":""},{"$f":"IF(ISNUMBER($L261),OFFSET(Banco!$A$1,Composições!$L261-1,COLUMN(Composições!E261)-1),\"\")","v":""},0,0,null,{"$f":"IF(ISNUMBER($L261),VALUE(OFFSET(Banco!$A$1,Composições!$L261-1,COLUMN(Composições!I261)-4)),0)","v":0},{"$f":"IF(ISNUMBER($L261),VALUE(OFFSET(Banco!$A$1,Composições!$L261-1,COLUMN(Composições!J261)-4)),0)","v":0},{"$f":"COUNTA($A$1:$A261)-1","v":21},{"$f":"MATCH(Composições!CONCATENAR,Banco!$A:$A,0)","v":{"$error":"#N/A"}},{"$f":"IF(OR(ISERROR($L261),$H261=\"\",$H261=0),\"\",OFFSET(M$1,MATCH($K261,$K$1:$K261,0)-1,0))","v":""}]
[null,null,null,{"$f":"IF(ISNUMBER($L262),OFFSET(Banco!$A$1,Composições!$L262-1,COLUMN(Composições!D262)-1),\"\")","v":""},{"$f":"IF(ISNUMBER($L262),OFFSET(Banco!$A$1,Composições!$L262-1,COLUMN(Composições!E262)-1),\"\")","v":""},0,0,null,{"$f":"IF(ISNUMBER($L262),VALUE(OFFSET(Banco!$A$1,Composições!$L262-1,COLUMN(Composições!I262)-4)),0)","v":0},{"$f":"IF(ISNUMBER($L262),VALUE(OFFSET(Banco!$A$1,Composições!$L262-1,COLUMN(Composições!J262)-4)),0)","v":0},{"$f":"COUNTA($A$1:$A262)-1","v":21},{"$f":"MATCH(Composições!CONCATENAR,Banco!$A:$A,0)","v":{"$error":"#N/A"}},{"$f":"IF(OR(ISERROR($L262),$H262=\"\",$H262=0),\"\",OFFSET(M$1,MATCH($K262,$K$1:$K262,0)-1,0))","v":""}]
[null,null,null,null,null,null,null,null,null,null,{"$f":"COUNTA($A$1:$A263)-1","v":21},null,{"$f":"IF(OFFSET($M$1,MATCH(OFFSET(K263,-1,0),$K$1:$K263,0)-1,0)=\"F\",\"F\",\"\")","v":""}]
[{"$f":"CONCATENAR","v":"Composição COMP-22"},"Composição","COMP-22","ALVENARIA EM BLOCOS DE CONCRETO REBOCADOS COM RESISTÊNCIA DE 14 MPA CONFORME DETALHE","M2",{"$f":"IF($L264>0,SUM(OFFSET(F264,1,0,$L264),0))","v":0},219.8,null,{"$f":"IF(ISERROR(F264),0,F264)","v":0},219.8,{"$f":"COUNTA($A$1:$A264)-1","v":22},{"$f":"IF(MAX(K:K)=K264,MATCH(9999999,$K:$K)+1,MATCH(K264+1,K:K,0))-ROW(L264)-2","v":10},{"$f":"IF(AND(OR(I264<>0,J264<>0),N264=\"Sim\"),\"F\",\"\")","v":""},"Não"]
[null,"SINAPI","89472",{"$f":"IF(ISNUMBER($L265),OFFSET(Banco!$A$1,Composições!$L265-1,COLUMN(Composições!D265)-1),\"\")","v":"ALVENARIA DE BLOCOS DE CONCRETO ESTRUTURAL 14X19X39 CM (ESPESSURA 14 CM), FBK = 14 MPA, UTILIZANDO COLHER DE PEDREIRO. AF_10/2022"},{"$f":"IF(ISNUMBER($L265),OFFSET(Banco!$A$1,Composições!$L265-1,COLUMN(Composições!E265)-1),\"\")","v":"M2"},{"$f":"TRUNC($H265*ROUND(I265,2),2)","v":0},{"$f":"TRUNC($H265*ROUND(J265,2),2)","v":127.92},1,{"$f":"IF(ISNUMBER($L265),VALUE(OFFSET(Banco!$A$1,Composições!$L265-1,COLUMN(Composições!I265)-4)),0)","v":0},{"$f":"IF(ISNUMBER($L265),VALUE(OFFSET(Banco!$A$1,Composições!$L265-1,COLUMN(Composições!J265)-4)),0)","v":127.92},{"$f":"COUNTA($A$1:$A265)-1","v":22},{"$f":"MATCH(Composições!CONCATENAR,Banco!$A:$A,0)","v":6001},{"$f":"IF(OR(ISERROR($L265),$H265=\"\",$H265=0),\"\",OFFSET(M$1,MATCH($K265,$K$1:$K265,0)-1,0))","v":""}]
[null,"SINAPI","87794",{"$f":"IF(ISNUMBER($L266),OFFSET(Banco!$A$1,Composições!$L266-1,COLUMN(Composições!D266)-1),\"\")","v":"EMBOÇO OU MASSA ÚNICA EM ARGAMASSA TRAÇO 1:2:8, PREPARO MANUAL, APLICADA MANUALMENTE EM PANOS CEGOS DE FACHADA (SEM PRESENÇA DE VÃOS), ESPESSURA DE 25 MM. AF_09/2022"},{"$f":"IF(ISNUMBER($L266),OFFSET(Banco!$A$1,Composições!$L266-1,COLUMN(Composições!E266)-1),\"\")","v":"M2"},0,91.88,2,{"$f":"IF(ISNUMBER($L266),VALUE(OFFSET(Banco!$A$1,Composições!$L266-1,COLUMN(Composições!I266)-4)),0)","v":0},{"$f":"IF(ISNUMBER($L266),VALUE(OFFSET(Banco!$A$1,Composições!$L266-1,COLUMN(Composições!J266)-4)),0)","v":45.94},{"$f":"COUNTA($A$1:$A266)-1","v":22},{"$f":"MATCH(Composições!CONCATENAR,Banco!$A:$A,0)","v":6553},{"$f":"IF(OR(ISERROR($L266),$H266=\"\",$H266=0),\"\",OFFSET(M$1,MATCH($K266,$K$1:$K266,0)-1,0))","v":""}]
[null,null,null,{"$f":"IF(ISNUMBER($L267),OFFSET(Banco!$A$1,Composições!$L267-1,COLUMN(Composições!D267)-1),\"\")","v":""},{"$f":"IF(ISNUMBER($L267),OFFSET(Banco!$A$1,Composições!$L267-1,COLUMN(Composições!E267)-1),\"\")","v":""},0,0,null,{"$f":"IF(ISNUMBER($L267),VALUE(OFFSET(Banco!$A$1,Composições!$L267-1,COLUMN(Composições!I267)-4)),0)","v":0},{"$f":"IF(ISNUMBER($L267),VALUE(OFFSET(Banco!$A$1,Composições!$L267-1,COLUMN(Composições!J267)-4)),0)","v":0},{"$f":"COUNTA($A$1:$A267)-1","v":22},{"$f":"MATCH(Composições!CONCATENAR,Banco!$A:$A,0)","v":{"$error":"#N/A"}},{"$f":"IF(OR(ISERROR($L267),$H267=\"\",$H267=0),\"\",OFFSET(M$1,MATCH($K267,$K$1:$K267,0)-1,0))","v":""}]
[null,null,null,{"$f":"IF(ISNUMBER($L268),OFFSET(Banco!$A$1,Composições!$L268-1,COLUMN(Composições!D268)-1),\"\")","v":""},{"$f":"IF(ISNUMBER($L268),OFFSET(Banco!$A$1,Composições!$L268-1,COLUMN(Composições!E268)-1),\"\")","v":""},0,0,null,{"$f":"IF(ISNUMBER($L268),VALUE(OFFSET(Banco!$A$1,Composições!$L268-1,COLUMN(Composições!I268)-4)),0)","v":0},{"$f":"IF(ISNUMBER($L268),VALUE(OFFSET(Banco!$A$1,Composições!$L268-1,COLUMN(Composições!J268)-4)),0)","v":0},{"$f":"COUNTA($A$1:$A268)-1","v":22},{"$f":"MATCH(Composições!CONCATENAR,Banco!$A:$A,0)","v":{"$error":"#N/A"}},{"$f":"IF(OR(ISERROR($L268),$H268=\"\",$H268=0),\"\",OFFSET(M$1,MATCH($K268,$K$1:$K268,0)-1,0))","v":""}]
[null,null,null,{"$f":"IF(ISNUMBER($L269),OFFSET(Banco!$A$1,Composições!$L269-1,COLUMN(Composições!D269)-1),\"\")","v":""},{"$f":"IF(ISNUMBER($L269),OFFSET(Banco!$A$1,Composições!$L269-1,COLUMN(Composições!E269)-1),\"\")","v":""},0,0,null,{"$f":"IF(ISNUMBER($L269),VALUE(OFFSET(Banco!$A$1,Composições!$L269-1,COLUMN(Composições!I269)-4)),0)","v":0},{"$f":"IF(ISNUMBER($L269),VALUE(OFFSET(Banco!$A$1,Composições!$L269-1,COLUMN(Composições!J269)-4)),0)","v":0},{"$f":"COUNTA($A$1:$A269)-1","v":22},{"$f":"MATCH(Composições!CONCATENAR,Banco!$A:$A,0)","v":{"$error":"#N/A"}},{"$f":"IF(OR(ISERROR($L269),$H269=\"\",$H269=0),\"\",OFFSET(M$1,MATCH($K269,$K$1:$K269,0)-1,0))","v":""}]
[null,null,null,{"$f":"IF(ISNUMBER($L270),OFFSET(Banco!$A$1,Composições!$L270-1,COLUMN(Composições!D270)-1),\"\")","v":""},{"$f":"IF(ISNUMBER($L270),OFFSET(Banco!$A$1,Composições!$L270-1,COLUMN(Composições!E270)-1),\"\")","v":""},0,0,null,{"$f":"IF(ISNUMBER($L270),VALUE(OFFSET(Banco!$A$1,Composições!$L270-1,COLUMN(Composições!I270)-4)),0)","v":0},{"$f":"IF(ISNUMBER($L270),VALUE(OFFSET(Banco!$A$1,Composições!$L270-1,COLUMN(Composições!J270)-4)),0)","v":0},{"$f":"COUNTA($A$1:$A270)-1","v":22},{"$f":"MATCH(Composições!CONCATENAR,Banco!$A:$A,0)","v":{"$error":"#N/A"}},{"$f":"IF(OR(ISERROR($L270),$H270=\"\",$H270=0),\"\",OFFSET(M$1,MATCH($K270,$K$1:$K270,0)-1,0))","v":""}]
[null,null,null,{"$f":"IF(ISNUMBER($L271),OFFSET(Banco!$A$1,Composições!$L271-1,COLUMN(Composições!D271)-1),\"\")","v":""},{"$f":"IF(ISNUMBER($L271),OFFSET(Banco!$A$1,Composições!$L271-1,COLUMN(Composições!E271)-1),\"\")","v":""},0,0,null,{"$f":"IF(ISNUMBER($L271),VALUE(OFFSET(Banco!$A$1,Composições!$L271-1,COLUMN(Composições!I271)-4)),0)","v":0},{"$f":"IF(ISNUMBER($L271),VALUE(OFFSET(Banco!$A$1,Composições!$L271-1,COLUMN(Composições!J271)-4)),0)","v":0},{"$f":"COUNTA($A$1:$A271)-1","v":22},{"$f":"MATCH(Composições!CONCATENAR,Banco!$A:$A,0)","v":{"$error":"#N/A"}},{"$f":"IF(OR(ISERROR($L271),$H271=\"\",$H271=0),\"\",OFFSET(M$1,MATCH($K271,$K$1:$K271,0)-1,0))","v":""}]
[null,null,null,{"$f":"IF(ISNUMBER($L272),OFFSET(Banco!$A$1,Composições!$L272-1,COLUMN(Composições!D272)-1),\"\")","v":""},{"$f":"IF(ISNUMBER($L272),OFFSET(Banco!$A$1,Composições!$L272-1,COLUMN(Composições!E272)-1),\"\")","v":""},0,0,null,{"$f":"IF(ISNUMBER($L272),VALUE(OFFSET(Banco!$A$1,Composições!$L272-1,COLUMN(Composições!I272)-4)),0)","v":0},{"$f":"IF(ISNUMBER($L272),VALUE(OFFSET(Banco!$A$1,Composições!$L272-1,COLUMN(Composições!J272)-4)),0)","v":0},{"$f":"COUNTA($A$1:$A272)-1","v":22},{"$f":"MATCH(Composições!CONCATENAR,Banco!$A:$A,0)","v":{"$error":"#N/A"}},{"$f":"IF(OR(ISERROR($L272),$H272=\"\",$H272=0),\"\",OFFSET(M$1,MATCH($K272,$K$1:$K272,0)-1,0))","v":""}]
[null,null,null,{"$f":"IF(ISNUMBER($L273),OFFSET(Banco!$A$1,Composições!$L273-1,COLUMN(Composições!D273)-1),\"\")","v":""},{"$f":"IF(ISNUMBER($L273),OFFSET(Banco!$A$1,Composições!$L273-1,COLUMN(Composições!E273)-1),\"\")","v":""},0,0,null,{"$f":"IF(ISNUMBER($L273),VALUE(OFFSET(Banco!$A$1,Composições!$L273-1,COLUMN(Composições!I273)-4)),0)","v":0},{"$f":"IF(ISNUMBER($L273),VALUE(OFFSET(Banco!$A$1,Composições!$L273-1,COLUMN(Composições!J273)-4)),0)","v":0},{"$f":"COUNTA($A$1:$A273)-1","v":22},{"$f":"MATCH(Composições!CONCATENAR,Banco!$A:$A,0)","v":{"$error":"#N/A"}},{"$f":"IF(OR(ISERROR($L273),$H273=\"\",$H273=0),\"\",OFFSET(M$1,MATCH($K273,$K$1:$K273,0)-1,0))","v":""}]
[null,null,null,{"$f":"IF(ISNUMBER($L274),OFFSET(Banco!$A$1,Composições!$L274-1,COLUMN(Composições!D274)-1),\"\")","v":""},{"$f":"IF(ISNUMBER($L274),OFFSET(Banco!$A$1,Composições!$L274-1,COLUMN(Composições!E274)-1),\"\")","v":""},0,0,null,{"$f":"IF(ISNUMBER($L274),VALUE(OFFSET(Banco!$A$1,Composições!$L274-1,COLUMN(Composições!I274)-4)),0)","v":0},{"$f":"IF(ISNUMBER($L274),VALUE(OFFSET(Banco!$A$1,Composições!$L274-1,COLUMN(Composições!J274)-4)),0)","v":0},{"$f":"COUNTA($A$1:$A274)-1","v":22},{"$f":"MATCH(Composições!CONCATENAR,Banco!$A:$A,0)","v":{"$error":"#N/A"}},{"$f":"IF(OR(ISERROR($L274),$H274=\"\",$H274=0),\"\",OFFSET(M$1,MATCH($K274,$K$1:$K274,0)-1,0))","v":""}]
[null,null,null,null,null,null,null,null,null,null,{"$f":"COUNTA($A$1:$A275)-1","v":22},null,{"$f":"IF(OFFSET($M$1,MATCH(OFFSET(K275,-1,0),$K$1:$K275,0)-1,0)=\"F\",\"F\",\"\")","v":""}]
[{"$f":"CONCATENAR","v":"Composição COMP-23"},"Composição","COMP-23","PLACA DE LOGRADOURO COM SUPORTE DE FIXAÇÃO CONFORME DETALHE EM PROJETO ‐ H=3,15m ‐ REF. SICRO CÓD. 5213863","UND",{"$f":"IF($L276>0,SUM(OFFSET(F276,1,0,$L276),0))","v":180},621.72,null,{"$f":"IF(ISERROR(F276),0,F276)","v":180},621.72,{"$f":"COUNTA($A$1:$A276)-1","v":23},{"$f":"IF(MAX(K:K)=K276,MATCH(9999999,$K:$K)+1,MATCH(K276+1,K:K,0))-ROW(L276)-2","v":11},{"$f":"IF(AND(OR(I276<>0,J276<>0),N276=\"Sim\"),\"F\",\"\")","v":""},"Não"]
[null,"SINAPI","88315",{"$f":"IF(ISNUMBER($L277),OFFSET(Banco!$A$1,Composições!$L277-1,COLUMN(Composições!D277)-1),\"\")","v":"SERRALHEIRO COM ENCARGOS COMPLEMENTARES"},{"$f":"IF(ISNUMBER($L277),OFFSET(Banco!$A$1,Composições!$L277-1,COLUMN(Composições!E277)-1),\"\")","v":"H"},{"$f":"TRUNC($H277*ROUND(I277,2),2)","v":0},{"$f":"TRUNC($H277*ROUND(J277,2),2)","v":7.64},0.25,{"$f":"IF(ISNUMBER($L277),VALUE(OFFSET(Banco!$A$1,Composições!$L277-1,COLUMN(Composições!I277)-4)),0)","v":0},{"$f":"IF(ISNUMBER($L277),VALUE(OFFSET(Banco!$A$1,Composições!$L277-1,COLUMN(Composições!J277)-4)),0)","v":30.58},{"$f":"COUNTA($A$1:$A277)-1","v":23},{"$f":"MATCH(Composições!CONCATENAR,Banco!$A:$A,0)","v":7374},{"$f":"IF(OR(ISERROR($L277),$H277=\"\",$H277=0),\"\",OFFSET(M$1,MATCH($K277,$K$1:$K277,0)-1,0))","v":""}]
[null,"SINAPI","88316",{"$f":"IF(ISNUMBER($L278),OFFSET(Banco!$A$1,Composições!$L278-1,COLUMN(Composições!D278)-1),\"\")","v":"SERVENTE COM ENCARGOS COMPLEMENTARES"},{"$f":"IF(ISNUMBER($L278),OFFSET(Banco!$A$1,Composições!$L278-1,COLUMN(Composições!E278)-1),\"\")","v":"H"},0,14.72,0.65,{"$f":"IF(ISNUMBER($L278),VALUE(OFFSET(Banco!$A$1,Composições!$L278-1,COLUMN(Composições!I278)-4)),0)","v":0},{"$f":"IF(ISNUMBER($L278),VALUE(OFFSET(Banco!$A$1,Composições!$L278-1,COLUMN(Composições!J278)-4)),0)","v":22.66},{"$f":"COUNTA($A$1:$A278)-1","v":23},{"$f":"MATCH(Composições!CONCATENAR,Banco!$A:$A,0)","v":7375},{"$f":"IF(OR(ISERROR($L278),$H278=\"\",$H278=0),\"\",OFFSET(M$1,MATCH($K278,$K$1:$K278,0)-1,0))","v":""}]
[null,"SINAPI","94963",{"$f":"IF(ISNUMBER($L279),OFFSET(Banco!$A$1,Composições!$L279-1,COLUMN(Composições!D279)-1),\"\")","v":"CONCRETO FCK = 15MPA, TRAÇO 1:3,4:3,5 (EM MASSA SECA DE CIMENTO/ AREIA MÉDIA/ BRITA 1) - PREPARO MECÂNICO COM BETONEIRA 400 L. AF_05/2021"},{"$f":"IF(ISNUMBER($L279),OFFSET(Banco!$A$1,Composições!$L279-1,COLUMN(Composições!E279)-1),\"\")","v":"M3"},0,17.489999999999998,3.5999999999999997E-2,{"$f":"IF(ISNUMBER($L279),VALUE(OFFSET(Banco!$A$1,Composições!$L279-1,COLUMN(Composições!I279)-4)),0)","v":0},{"$f":"IF(ISNUMBER($L279),VALUE(OFFSET(Banco!$A$1,Composições!$L279-1,COLUMN(Composições!J279)-4)),0)","v":485.94},{"$f":"COUNTA($A$1:$A279)-1","v":23},{"$f":"MATCH(Composições!CONCATENAR,Banco!$A:$A,0)","v":2719},{"$f":"IF(OR(ISERROR($L279),$H279=\"\",$H279=0),\"\",OFFSET(M$1,MATCH($K279,$K$1:$K279,0)-1,0))","v":""}]
[null,"SINAPI-I","7701",{"$f":"IF(ISNUMBER($L280),OFFSET(Banco!$A$1,Composições!$L280-1,COLUMN(Composições!D280)-1),\"\")","v":"TUBO ACO GALVANIZADO COM COSTURA, CLASSE MEDIA, DN 2.1/2\", E = *3,65* MM, PESO *6,51* KG/M (NBR 5580)                                                                                                                                                                                                                                                                                                                                                                                                     "},{"$f":"IF(ISNUMBER($L280),OFFSET(Banco!$A$1,Composições!$L280-1,COLUMN(Composições!E280)-1),\"\")","v":"M     "},0,255.27,3.15,{"$f":"IF(ISNUMBER($L280),VALUE(OFFSET(Banco!$A$1,Composições!$L280-1,COLUMN(Composições!I280)-4)),0)","v":0},{"$f":"IF(ISNUMBER($L280),VALUE(OFFSET(Banco!$A$1,Composições!$L280-1,COLUMN(Composições!J280)-4)),0)","v":81.040000000000006},{"$f":"COUNTA($A$1:$A280)-1","v":23},{"$f":"MATCH(Composições!CONCATENAR,Banco!$A:$A,0)","v":12172},{"$f":"IF(OR(ISERROR($L280),$H280=\"\",$H280=0),\"\",OFFSET(M$1,MATCH($K280,$K$1:$K280,0)-1,0))","v":""}]
[null,"SINAPI","5826",{"$f":"IF(ISNUMBER($L281),OFFSET(Banco!$A$1,Composições!$L281-1,COLUMN(Composições!D281)-1),\"\")","v":"CAMINHÃO TOCO, PBT 16.000 KG, CARGA ÚTIL MÁX. 10.685 KG, DIST. ENTRE EIXOS 4,8 M, POTÊNCIA 189 CV, INCLUSIVE CARROCERIA FIXA ABERTA DE MADEIRA P/ TRANSPORTE GERAL DE CARGA SECA, DIMEN. APROX. 2,5 X 7,00 X 0,50 M - CHI DIURNO. AF_06/2014"},{"$f":"IF(ISNUMBER($L281),OFFSET(Banco!$A$1,Composições!$L281-1,COLUMN(Composições!E281)-1),\"\")","v":"CHI"},0,10.8,0.17,{"$f":"IF(ISNUMBER($L281),VALUE(OFFSET(Banco!$A$1,Composições!$L281-1,COLUMN(Composições!I281)-4)),0)","v":0},{"$f":"IF(ISNUMBER($L281),VALUE(OFFSET(Banco!$A$1,Composições!$L281-1,COLUMN(Composições!J281)-4)),0)","v":63.55},{"$f":"COUNTA($A$1:$A281)-1","v":23},{"$f":"MATCH(Composições!CONCATENAR,Banco!$A:$A,0)","v":669},{"$f":"IF(OR(ISERROR($L281),$H281=\"\",$H281=0),\"\",OFFSET(M$1,MATCH($K281,$K$1:$K281,0)-1,0))","v":""}]
[null,"SINAPI","5824",{"$f":"IF(ISNUMBER($L282),OFFSET(Banco!$A$1,Composições!$L282-1,COLUMN(Composições!D282)-1),\"\")","v":"CAMINHÃO TOCO, PBT 16.000 KG, CARGA ÚTIL MÁX. 10.685 KG, DIST. ENTRE EIXOS 4,8 M, POTÊNCIA 189 CV, INCLUSIVE CARROCERIA FIXA ABERTA DE MADEIRA P/ TRANSPORTE GERAL DE CARGA SECA, DIMEN. APROX. 2,5 X 7,00 X 0,50 M - CHP DIURNO. AF_06/2014"},{"$f":"IF(ISNUMBER($L282),OFFSET(Banco!$A$1,Composições!$L282-1,COLUMN(Composições!E282)-1),\"\")","v":"CHP"},0,15.01,7.0000000000000007E-2,{"$f":"IF(ISNUMBER($L282),VALUE(OFFSET(Banco!$A$1,Composições!$L282-1,COLUMN(Composições!I282)-4)),0)","v":0},{"$f":"IF(ISNUMBER($L282),VALUE(OFFSET(Banco!$A$1,Composições!$L282-1,COLUMN(Composições!J282)-4)),0)","v":214.45},{"$f":"COUNTA($A$1:$A282)-1","v":23},{"$f":"MATCH(Composições!CONCATENAR,Banco!$A:$A,0)","v":526},{"$f":"IF(OR(ISERROR($L282),$H282=\"\",$H282=0),\"\",OFFSET(M$1,MATCH($K282,$K$1:$K282,0)-1,0))","v":""}]
[null,"SINAPI-I","574",{"$f":"IF(ISNUMBER($L283),OFFSET(Banco!$A$1,Composições!$L283-1,COLUMN(Composições!D283)-1),\"\")","v":"CANTONEIRA (ABAS IGUAIS) EM ACO CARBONO, 38,1 MM X 3,17 MM (L X E), 3,48 KG/M                                                                                                                                                                                                                                                                                                                                                                                                                             "},{"$f":"IF(ISNUMBER($L283),OFFSET(Banco!$A$1,Composições!$L283-1,COLUMN(Composições!E283)-1),\"\")","v":"M     "},0,18.920000000000002,0.6,{"$f":"IF(ISNUMBER($L283),VALUE(OFFSET(Banco!$A$1,Composições!$L283-1,COLUMN(Composições!I283)-4)),0)","v":0},{"$f":"IF(ISNUMBER($L283),VALUE(OFFSET(Banco!$A$1,Composições!$L283-1,COLUMN(Composições!J283)-4)),0)","v":31.54},{"$f":"COUNTA($A$1:$A283)-1","v":23},{"$f":"MATCH(Composições!CONCATENAR,Banco!$A:$A,0)","v":8682},{"$f":"IF(OR(ISERROR($L283),$H283=\"\",$H283=0),\"\",OFFSET(M$1,MATCH($K283,$K$1:$K283,0)-1,0))","v":""}]
[null,"SINAPI-I","4299",{"$f":"IF(ISNUMBER($L284),OFFSET(Banco!$A$1,Composições!$L284-1,COLUMN(Composições!D284)-1),\"\")","v":"PARAFUSO ZINCADO ROSCA SOBERBA, CABECA SEXTAVADA, 5/16 \" X 110 MM, PARA FIXACAO DE TELHA EM MADEIRA                                                                                                                                                                                                                                                                                                                                                                                                       "},{"$f":"IF(ISNUMBER($L284),OFFSET(Banco!$A$1,Composições!$L284-1,COLUMN(Composições!E284)-1),\"\")","v":"UN    "},0,5,4,{"$f":"IF(ISNUMBER($L284),VALUE(OFFSET(Banco!$A$1,Composições!$L284-1,COLUMN(Composições!I284)-4)),0)","v":0},{"$f":"IF(ISNUMBER($L284),VALUE(OFFSET(Banco!$A$1,Composições!$L284-1,COLUMN(Composições!J284)-4)),0)","v":1.25},{"$f":"COUNTA($A$1:$A284)-1","v":23},{"$f":"MATCH(Composições!CONCATENAR,Banco!$A:$A,0)","v":10944},{"$f":"IF(OR(ISERROR($L284),$H284=\"\",$H284=0),\"\",OFFSET(M$1,MATCH($K284,$K$1:$K284,0)-1,0))","v":""}]
[null,"SINAPI-I","40549",{"$f":"IF(ISNUMBER($L285),OFFSET(Banco!$A$1,Composições!$L285-1,COLUMN(Composições!D285)-1),\"\")","v":"PARAFUSO, COMUM, ASTM A307, SEXTAVADO, DIAMETRO 1/2\" (12,7 MM), COMPRIMENTO 1\" (25,4 MM)                                                                                                                                                                                                                                                                                                                                                                                                                  "},{"$f":"IF(ISNUMBER($L285),OFFSET(Banco!$A$1,Composições!$L285-1,COLUMN(Composições!E285)-1),\"\")","v":"CENTO "},0,95.27,0.4,{"$f":"IF(ISNUMBER($L285),VALUE(OFFSET(Banco!$A$1,Composições!$L285-1,COLUMN(Composições!I285)-4)),0)","v":0},{"$f":"IF(ISNUMBER($L285),VALUE(OFFSET(Banco!$A$1,Composições!$L285-1,COLUMN(Composições!J285)-4)),0)","v":238.18},{"$f":"COUNTA($A$1:$A285)-1","v":23},{"$f":"MATCH(Composições!CONCATENAR,Banco!$A:$A,0)","v":10965},{"$f":"IF(OR(ISERROR($L285),$H285=\"\",$H285=0),\"\",OFFSET(M$1,MATCH($K285,$K$1:$K285,0)-1,0))","v":""}]
[null,"COTAÇÃO","COT-01",{"$f":"IF(ISNUMBER($L286),OFFSET(Banco!$A$1,Composições!$L286-1,COLUMN(Composições!D286)-1),\"\")","v":"PLACA DE AÇO DIMENSÕES 25X45 COM ADESIVO RETRORREFLETIVO"},{"$f":"IF(ISNUMBER($L286),OFFSET(Banco!$A$1,Composições!$L286-1,COLUMN(Composições!E286)-1),\"\")","v":"UND"},180,180,2,{"$f":"IF(ISNUMBER($L286),VALUE(OFFSET(Banco!$A$1,Composições!$L286-1,COLUMN(Composições!I286)-4)),0)","v":90},{"$f":"IF(ISNUMBER($L286),VALUE(OFFSET(Banco!$A$1,Composições!$L286-1,COLUMN(Composições!J286)-4)),0)","v":90},{"$f":"COUNTA($A$1:$A286)-1","v":23},{"$f":"MATCH(Composições!CONCATENAR,Banco!$A:$A,0)","v":122},{"$f":"IF(OR(ISERROR($L286),$H286=\"\",$H286=0),\"\",OFFSET(M$1,MATCH($K286,$K$1:$K286,0)-1,0))","v":""}]
[null,"SINAPI-I","11950",{"$f":"IF(ISNUMBER($L287),OFFSET(Banco!$A$1,Composições!$L287-1,COLUMN(Composições!D287)-1),\"\")","v":"BUCHA DE NYLON SEM ABA S6, COM PARAFUSO DE 4,20 X 40 MM EM ACO ZINCADO COM ROSCA SOBERBA, CABECA CHATA E FENDA PHILLIPS                                                                                                                                                                                                                                                                                                                                                                                   "},{"$f":"IF(ISNUMBER($L287),OFFSET(Banco!$A$1,Composições!$L287-1,COLUMN(Composições!E287)-1),\"\")","v":"UN    "},{"$f":"TRUNC($H287*ROUND(I287,2),2)","v":0},1.6,8,{"$f":"IF(ISNUMBER($L287),VALUE(OFFSET(Banco!$A$1,Composições!$L287-1,COLUMN(Composições!I287)-4)),0)","v":0},{"$f":"IF(ISNUMBER($L287),VALUE(OFFSET(Banco!$A$1,Composições!$L287-1,COLUMN(Composições!J287)-4)),0)","v":0.2},{"$f":"COUNTA($A$1:$A287)-1","v":23},{"$f":"MATCH(Composições!CONCATENAR,Banco!$A:$A,0)","v":8284},{"$f":"IF(OR(ISERROR($L287),$H287=\"\",$H287=0),\"\",OFFSET(M$1,MATCH($K287,$K$1:$K287,0)-1,0))","v":""}]
[null,null,null,null,null,null,null,null,null,null,{"$f":"COUNTA($A$1:$A288)-1","v":23},null,{"$f":"IF(OFFSET($M$1,MATCH(OFFSET(K288,-1,0),$K$1:$K288,0)-1,0)=\"F\",\"F\",\"\")","v":""}]
[{"$f":"CONCATENAR","v":"Composição COMP-24"},"Composição","COMP-24","REMOÇÃO MECANIZADA DE PAVIMENTO INTERTRAVADO - REF DEINFRA COD. 82100","M2",{"$f":"IF($L289>0,SUM(OFFSET(F289,1,0,$L289),0))","v":0},0.94,null,{"$f":"IF(ISERROR(F289),0,F289)","v":0},0.94,{"$f":"COUNTA($A$1:$A289)-1","v":24},{"$f":"IF(MAX(K:K)=K289,MATCH(9999999,$K:$K)+1,MATCH(K289+1,K:K,0))-ROW(L289)-2","v":10},{"$f":"IF(AND(OR(I289<>0,J289<>0),N289=\"Sim\"),\"F\",\"\")","v":""},"Não"]
[null,"SINAPI","5940",{"$f":"IF(ISNUMBER($L290),OFFSET(Banco!$A$1,Composições!$L290-1,COLUMN(Composições!D290)-1),\"\")","v":"PÁ CARREGADEIRA SOBRE RODAS, POTÊNCIA LÍQUIDA 128 HP, CAPACIDADE DA CAÇAMBA 1,7 A 2,8 M3, PESO OPERACIONAL 11632 KG - CHP DIURNO. AF_06/2014"},{"$f":"IF(ISNUMBER($L290),OFFSET(Banco!$A$1,Composições!$L290-1,COLUMN(Composições!E290)-1),\"\")","v":"CHP"},{"$f":"TRUNC($H290*ROUND(I290,2),2)","v":0},{"$f":"TRUNC($H290*ROUND(J290,2),2)","v":0.72},3.3E-3,{"$f":"IF(ISNUMBER($L290),VALUE(OFFSET(Banco!$A$1,Composições!$L290-1,COLUMN(Composições!I290)-4)),0)","v":0},{"$f":"IF(ISNUMBER($L290),VALUE(OFFSET(Banco!$A$1,Composições!$L290-1,COLUMN(Composições!J290)-4)),0)","v":218.57},{"$f":"COUNTA($A$1:$A290)-1","v":24},{"$f":"MATCH(Composições!CONCATENAR,Banco!$A:$A,0)","v":545},{"$f":"IF(OR(ISERROR($L290),$H290=\"\",$H290=0),\"\",OFFSET(M$1,MATCH($K290,$K$1:$K290,0)-1,0))","v":""}]
[null,"SINAPI","88316",{"$f":"IF(ISNUMBER($L291),OFFSET(Banco!$A$1,Composições!$L291-1,COLUMN(Composições!D291)-1),\"\")","v":"SERVENTE COM ENCARGOS COMPLEMENTARES"},{"$f":"IF(ISNUMBER($L291),OFFSET(Banco!$A$1,Composições!$L291-1,COLUMN(Composições!E291)-1),\"\")","v":"H"},0,0.22,0.01,{"$f":"IF(ISNUMBER($L291),VALUE(OFFSET(Banco!$A$1,Composições!$L291-1,COLUMN(Composições!I291)-4)),0)","v":0},{"$f":"IF(ISNUMBER($L291),VALUE(OFFSET(Banco!$A$1,Composições!$L291-1,COLUMN(Composições!J291)-4)),0)","v":22.66},{"$f":"COUNTA($A$1:$A291)-1","v":24},{"$f":"MATCH(Composições!CONCATENAR,Banco!$A:$A,0)","v":7375},{"$f":"IF(OR(ISERROR($L291),$H291=\"\",$H291=0),\"\",OFFSET(M$1,MATCH($K291,$K$1:$K291,0)-1,0))","v":""}]
[null,null,null,{"$f":"IF(ISNUMBER($L292),OFFSET(Banco!$A$1,Composições!$L292-1,COLUMN(Composições!D292)-1),\"\")","v":""},{"$f":"IF(ISNUMBER($L292),OFFSET(Banco!$A$1,Composições!$L292-1,COLUMN(Composições!E292)-1),\"\")","v":""},0,0,null,{"$f":"IF(ISNUMBER($L292),VALUE(OFFSET(Banco!$A$1,Composições!$L292-1,COLUMN(Composições!I292)-4)),0)","v":0},{"$f":"IF(ISNUMBER($L292),VALUE(OFFSET(Banco!$A$1,Composições!$L292-1,COLUMN(Composições!J292)-4)),0)","v":0},{"$f":"COUNTA($A$1:$A292)-1","v":24},{"$f":"MATCH(Composições!CONCATENAR,Banco!$A:$A,0)","v":{"$error":"#N/A"}},{"$f":"IF(OR(ISERROR($L292),$H292=\"\",$H292=0),\"\",OFFSET(M$1,MATCH($K292,$K$1:$K292,0)-1,0))","v":""}]
[null,null,null,{"$f":"IF(ISNUMBER($L293),OFFSET(Banco!$A$1,Composições!$L293-1,COLUMN(Composições!D293)-1),\"\")","v":""},{"$f":"IF(ISNUMBER($L293),OFFSET(Banco!$A$1,Composições!$L293-1,COLUMN(Composições!E293)-1),\"\")","v":""},0,0,null,{"$f":"IF(ISNUMBER($L293),VALUE(OFFSET(Banco!$A$1,Composições!$L293-1,COLUMN(Composições!I293)-4)),0)","v":0},{"$f":"IF(ISNUMBER($L293),VALUE(OFFSET(Banco!$A$1,Composições!$L293-1,COLUMN(Composições!J293)-4)),0)","v":0},{"$f":"COUNTA($A$1:$A293)-1","v":24},{"$f":"MATCH(Composições!CONCATENAR,Banco!$A:$A,0)","v":{"$error":"#N/A"}},{"$f":"IF(OR(ISERROR($L293),$H293=\"\",$H293=0),\"\",OFFSET(M$1,MATCH($K293,$K$1:$K293,0)-1,0))","v":""}]
[null,null,null,{"$f":"IF(ISNUMBER($L294),OFFSET(Banco!$A$1,Composições!$L294-1,COLUMN(Composições!D294)-1),\"\")","v":""},{"$f":"IF(ISNUMBER($L294),OFFSET(Banco!$A$1,Composições!$L294-1,COLUMN(Composições!E294)-1),\"\")","v":""},0,0,null,{"$f":"IF(ISNUMBER($L294),VALUE(OFFSET(Banco!$A$1,Composições!$L294-1,COLUMN(Composições!I294)-4)),0)","v":0},{"$f":"IF(ISNUMBER($L294),VALUE(OFFSET(Banco!$A$1,Composições!$L294-1,COLUMN(Composições!J294)-4)),0)","v":0},{"$f":"COUNTA($A$1:$A294)-1","v":24},{"$f":"MATCH(Composições!CONCATENAR,Banco!$A:$A,0)","v":{"$error":"#N/A"}},{"$f":"IF(OR(ISERROR($L294),$H294=\"\",$H294=0),\"\",OFFSET(M$1,MATCH($K294,$K$1:$K294,0)-1,0))","v":""}]
[null,null,null,{"$f":"IF(ISNUMBER($L295),OFFSET(Banco!$A$1,Composições!$L295-1,COLUMN(Composições!D295)-1),\"\")","v":""},{"$f":"IF(ISNUMBER($L295),OFFSET(Banco!$A$1,Composições!$L295-1,COLUMN(Composições!E295)-1),\"\")","v":""},0,0,null,{"$f":"IF(ISNUMBER($L295),VALUE(OFFSET(Banco!$A$1,Composições!$L295-1,COLUMN(Composições!I295)-4)),0)","v":0},{"$f":"IF(ISNUMBER($L295),VALUE(OFFSET(Banco!$A$1,Composições!$L295-1,COLUMN(Composições!J295)-4)),0)","v":0},{"$f":"COUNTA($A$1:$A295)-1","v":24},{"$f":"MATCH(Composições!CONCATENAR,Banco!$A:$A,0)","v":{"$error":"#N/A"}},{"$f":"IF(OR(ISERROR($L295),$H295=\"\",$H295=0),\"\",OFFSET(M$1,MATCH($K295,$K$1:$K295,0)-1,0))","v":""}]
[null,null,null,{"$f":"IF(ISNUMBER($L296),OFFSET(Banco!$A$1,Composições!$L296-1,COLUMN(Composições!D296)-1),\"\")","v":""},{"$f":"IF(ISNUMBER($L296),OFFSET(Banco!$A$1,Composições!$L296-1,COLUMN(Composições!E296)-1),\"\")","v":""},0,0,null,{"$f":"IF(ISNUMBER($L296),VALUE(OFFSET(Banco!$A$1,Composições!$L296-1,COLUMN(Composições!I296)-4)),0)","v":0},{"$f":"IF(ISNUMBER($L296),VALUE(OFFSET(Banco!$A$1,Composições!$L296-1,COLUMN(Composições!J296)-4)),0)","v":0},{"$f":"COUNTA($A$1:$A296)-1","v":24},{"$f":"MATCH(Composições!CONCATENAR,Banco!$A:$A,0)","v":{"$error":"#N/A"}},{"$f":"IF(OR(ISERROR($L296),$H296=\"\",$H296=0),\"\",OFFSET(M$1,MATCH($K296,$K$1:$K296,0)-1,0))","v":""}]
[null,null,null,{"$f":"IF(ISNUMBER($L297),OFFSET(Banco!$A$1,Composições!$L297-1,COLUMN(Composições!D297)-1),\"\")","v":""},{"$f":"IF(ISNUMBER($L297),OFFSET(Banco!$A$1,Composições!$L297-1,COLUMN(Composições!E297)-1),\"\")","v":""},0,0,null,{"$f":"IF(ISNUMBER($L297),VALUE(OFFSET(Banco!$A$1,Composições!$L297-1,COLUMN(Composições!I297)-4)),0)","v":0},{"$f":"IF(ISNUMBER($L297),VALUE(OFFSET(Banco!$A$1,Composições!$L297-1,COLUMN(Composições!J297)-4)),0)","v":0},{"$f":"COUNTA($A$1:$A297)-1","v":24},{"$f":"MATCH(Composições!CONCATENAR,Banco!$A:$A,0)","v":{"$error":"#N/A"}},{"$f":"IF(OR(ISERROR($L297),$H297=\"\",$H297=0),\"\",OFFSET(M$1,MATCH($K297,$K$1:$K297,0)-1,0))","v":""}]
[null,null,null,{"$f":"IF(ISNUMBER($L298),OFFSET(Banco!$A$1,Composições!$L298-1,COLUMN(Composições!D298)-1),\"\")","v":""},{"$f":"IF(ISNUMBER($L298),OFFSET(Banco!$A$1,Composições!$L298-1,COLUMN(Composições!E298)-1),\"\")","v":""},0,0,null,{"$f":"IF(ISNUMBER($L298),VALUE(OFFSET(Banco!$A$1,Composições!$L298-1,COLUMN(Composições!I298)-4)),0)","v":0},{"$f":"IF(ISNUMBER($L298),VALUE(OFFSET(Banco!$A$1,Composições!$L298-1,COLUMN(Composições!J298)-4)),0)","v":0},{"$f":"COUNTA($A$1:$A298)-1","v":24},{"$f":"MATCH(Composições!CONCATENAR,Banco!$A:$A,0)","v":{"$error":"#N/A"}},{"$f":"IF(OR(ISERROR($L298),$H298=\"\",$H298=0),\"\",OFFSET(M$1,MATCH($K298,$K$1:$K298,0)-1,0))","v":""}]
[null,null,null,{"$f":"IF(ISNUMBER($L299),OFFSET(Banco!$A$1,Composições!$L299-1,COLUMN(Composições!D299)-1),\"\")","v":""},{"$f":"IF(ISNUMBER($L299),OFFSET(Banco!$A$1,Composições!$L299-1,COLUMN(Composições!E299)-1),\"\")","v":""},0,0,null,{"$f":"IF(ISNUMBER($L299),VALUE(OFFSET(Banco!$A$1,Composições!$L299-1,COLUMN(Composições!I299)-4)),0)","v":0},{"$f":"IF(ISNUMBER($L299),VALUE(OFFSET(Banco!$A$1,Composições!$L299-1,COLUMN(Composições!J299)-4)),0)","v":0},{"$f":"COUNTA($A$1:$A299)-1","v":24},{"$f":"MATCH(Composições!CONCATENAR,Banco!$A:$A,0)","v":{"$error":"#N/A"}},{"$f":"IF(OR(ISERROR($L299),$H299=\"\",$H299=0),\"\",OFFSET(M$1,MATCH($K299,$K$1:$K299,0)-1,0))","v":""}]
[null,null,null,null,null,null,null,null,null,null,{"$f":"COUNTA($A$1:$A300)-1","v":24},null,{"$f":"IF(OFFSET($M$1,MATCH(OFFSET(K300,-1,0),$K$1:$K300,0)-1,0)=\"F\",\"F\",\"\")","v":""}]
[{"$f":"CONCATENAR","v":"Composição COMP-25"},"Composição","COMP-25","EXECUÇÃO DE PAVIMENTO COM APLICAÇÃO DE CONCRETO ASFÁLTICO, CAMADA DE ROLAMENTO - EXCLUSIVE CARGA, TRANSPORTE E CAP 50/70","M3",{"$f":"IF($L301>0,SUM(OFFSET(F301,1,0,$L301),0))","v":0},638.29000000000008,null,{"$f":"IF(ISERROR(F301),0,F301)","v":0},638.29000000000008,{"$f":"COUNTA($A$1:$A301)-1","v":25},{"$f":"IF(MAX(K:K)=K301,MATCH(9999999,$K:$K)+1,MATCH(K301+1,K:K,0))-ROW(L301)-2","v":11},{"$f":"IF(AND(OR(I301<>0,J301<>0),N301=\"Sim\"),\"F\",\"\")","v":""},"Não"]
[null,"SINAPI","5835",{"$f":"IF(ISNUMBER($L302),OFFSET(Banco!$A$1,Composições!$L302-1,COLUMN(Composições!D302)-1),\"\")","v":"VIBROACABADORA DE ASFALTO SOBRE ESTEIRAS, LARGURA DE PAVIMENTAÇÃO 1,90 M A 5,30 M, POTÊNCIA 105 HP CAPACIDADE 450 T/H - CHP DIURNO. AF_11/2014"},{"$f":"IF(ISNUMBER($L302),OFFSET(Banco!$A$1,Composições!$L302-1,COLUMN(Composições!E302)-1),\"\")","v":"CHP"},{"$f":"TRUNC($H302*ROUND(I302,2),2)","v":0},{"$f":"TRUNC($H302*ROUND(J302,2),2)","v":16.07},4.6399999999999997E-2,{"$f":"IF(ISNUMBER($L302),VALUE(OFFSET(Banco!$A$1,Composições!$L302-1,COLUMN(Composições!I302)-4)),0)","v":0},{"$f":"IF(ISNUMBER($L302),VALUE(OFFSET(Banco!$A$1,Composições!$L302-1,COLUMN(Composições!J302)-4)),0)","v":346.35},{"$f":"COUNTA($A$1:$A302)-1","v":25},{"$f":"MATCH(Composições!CONCATENAR,Banco!$A:$A,0)","v":527},{"$f":"IF(OR(ISERROR($L302),$H302=\"\",$H302=0),\"\",OFFSET(M$1,MATCH($K302,$K$1:$K302,0)-1,0))","v":""}]
[null,"SINAPI","5837",{"$f":"IF(ISNUMBER($L303),OFFSET(Banco!$A$1,Composições!$L303-1,COLUMN(Composições!D303)-1),\"\")","v":"VIBROACABADORA DE ASFALTO SOBRE ESTEIRAS, LARGURA DE PAVIMENTAÇÃO 1,90 M A 5,30 M, POTÊNCIA 105 HP CAPACIDADE 450 T/H - CHI DIURNO. AF_11/2014"},{"$f":"IF(ISNUMBER($L303),OFFSET(Banco!$A$1,Composições!$L303-1,COLUMN(Composições!E303)-1),\"\")","v":"CHI"},0,12.9,9.4899999999999998E-2,{"$f":"IF(ISNUMBER($L303),VALUE(OFFSET(Banco!$A$1,Composições!$L303-1,COLUMN(Composições!I303)-4)),0)","v":0},{"$f":"IF(ISNUMBER($L303),VALUE(OFFSET(Banco!$A$1,Composições!$L303-1,COLUMN(Composições!J303)-4)),0)","v":135.94},{"$f":"COUNTA($A$1:$A303)-1","v":25},{"$f":"MATCH(Composições!CONCATENAR,Banco!$A:$A,0)","v":671},{"$f":"IF(OR(ISERROR($L303),$H303=\"\",$H303=0),\"\",OFFSET(M$1,MATCH($K303,$K$1:$K303,0)-1,0))","v":""}]
[null,"SINAPI","88314",{"$f":"IF(ISNUMBER($L304),OFFSET(Banco!$A$1,Composições!$L304-1,COLUMN(Composições!D304)-1),\"\")","v":"RASTELEIRO COM ENCARGOS COMPLEMENTARES"},{"$f":"IF(ISNUMBER($L304),OFFSET(Banco!$A$1,Composições!$L304-1,COLUMN(Composições!E304)-1),\"\")","v":"H"},0,32.99,1.1301000000000001,{"$f":"IF(ISNUMBER($L304),VALUE(OFFSET(Banco!$A$1,Composições!$L304-1,COLUMN(Composições!I304)-4)),0)","v":0},{"$f":"IF(ISNUMBER($L304),VALUE(OFFSET(Banco!$A$1,Composições!$L304-1,COLUMN(Composições!J304)-4)),0)","v":29.2},{"$f":"COUNTA($A$1:$A304)-1","v":25},{"$f":"MATCH(Composições!CONCATENAR,Banco!$A:$A,0)","v":7373},{"$f":"IF(OR(ISERROR($L304),$H304=\"\",$H304=0),\"\",OFFSET(M$1,MATCH($K304,$K$1:$K304,0)-1,0))","v":""}]
[null,"SINAPI","91386",{"$f":"IF(ISNUMBER($L305),OFFSET(Banco!$A$1,Composições!$L305-1,COLUMN(Composições!D305)-1),\"\")","v":"CAMINHÃO BASCULANTE 10 M3, TRUCADO CABINE SIMPLES, PESO BRUTO TOTAL 23.000 KG, CARGA ÚTIL MÁXIMA 15.935 KG, DISTÂNCIA ENTRE EIXOS 4,80 M, POTÊNCIA 230 CV INCLUSIVE CAÇAMBA METÁLICA - CHP DIURNO. AF_06/2014"},{"$f":"IF(ISNUMBER($L305),OFFSET(Banco!$A$1,Composições!$L305-1,COLUMN(Composições!E305)-1),\"\")","v":"CHP"},0,12.28,4.6399999999999997E-2,{"$f":"IF(ISNUMBER($L305),VALUE(OFFSET(Banco!$A$1,Composições!$L305-1,COLUMN(Composições!I305)-4)),0)","v":0},{"$f":"IF(ISNUMBER($L305),VALUE(OFFSET(Banco!$A$1,Composições!$L305-1,COLUMN(Composições!J305)-4)),0)","v":264.75},{"$f":"COUNTA($A$1:$A305)-1","v":25},{"$f":"MATCH(Composições!CONCATENAR,Banco!$A:$A,0)","v":604},{"$f":"IF(OR(ISERROR($L305),$H305=\"\",$H305=0),\"\",OFFSET(M$1,MATCH($K305,$K$1:$K305,0)-1,0))","v":""}]
[null,"SINAPI","95631",{"$f":"IF(ISNUMBER($L306),OFFSET(Banco!$A$1,Composições!$L306-1,COLUMN(Composições!D306)-1),\"\")","v":"ROLO COMPACTADOR VIBRATORIO TANDEM, ACO LISO, POTENCIA 125 HP, PESO SEM/COM LASTRO 10,20/11,65 T, LARGURA DE TRABALHO 1,73 M - CHP DIURNO. AF_11/2016"},{"$f":"IF(ISNUMBER($L306),OFFSET(Banco!$A$1,Composições!$L306-1,COLUMN(Composições!E306)-1),\"\")","v":"CHP"},0,17.64,8.0500000000000002E-2,{"$f":"IF(ISNUMBER($L306),VALUE(OFFSET(Banco!$A$1,Composições!$L306-1,COLUMN(Composições!I306)-4)),0)","v":0},{"$f":"IF(ISNUMBER($L306),VALUE(OFFSET(Banco!$A$1,Composições!$L306-1,COLUMN(Composições!J306)-4)),0)","v":219.16},{"$f":"COUNTA($A$1:$A306)-1","v":25},{"$f":"MATCH(Composições!CONCATENAR,Banco!$A:$A,0)","v":642},{"$f":"IF(OR(ISERROR($L306),$H306=\"\",$H306=0),\"\",OFFSET(M$1,MATCH($K306,$K$1:$K306,0)-1,0))","v":""}]
[null,"SINAPI","95632",{"$f":"IF(ISNUMBER($L307),OFFSET(Banco!$A$1,Composições!$L307-1,COLUMN(Composições!D307)-1),\"\")","v":"ROLO COMPACTADOR VIBRATORIO TANDEM, ACO LISO, POTENCIA 125 HP, PESO SEM/COM LASTRO 10,20/11,65 T, LARGURA DE TRABALHO 1,73 M - CHI DIURNO. AF_11/2016"},{"$f":"IF(ISNUMBER($L307),OFFSET(Banco!$A$1,Composições!$L307-1,COLUMN(Composições!E307)-1),\"\")","v":"CHI"},0,4.95,6.0699999999999997E-2,{"$f":"IF(ISNUMBER($L307),VALUE(OFFSET(Banco!$A$1,Composições!$L307-1,COLUMN(Composições!I307)-4)),0)","v":0},{"$f":"IF(ISNUMBER($L307),VALUE(OFFSET(Banco!$A$1,Composições!$L307-1,COLUMN(Composições!J307)-4)),0)","v":81.55},{"$f":"COUNTA($A$1:$A307)-1","v":25},{"$f":"MATCH(Composições!CONCATENAR,Banco!$A:$A,0)","v":786},{"$f":"IF(OR(ISERROR($L307),$H307=\"\",$H307=0),\"\",OFFSET(M$1,MATCH($K307,$K$1:$K307,0)-1,0))","v":""}]
[null,"SINAPI","96155",{"$f":"IF(ISNUMBER($L308),OFFSET(Banco!$A$1,Composições!$L308-1,COLUMN(Composições!D308)-1),\"\")","v":"TRATOR DE PNEUS COM POTÊNCIA DE 85 CV, TRAÇÃO 4X4, COM VASSOURA MECÂNICA ACOPLADA - CHI DIURNO. AF_02/2017"},{"$f":"IF(ISNUMBER($L308),OFFSET(Banco!$A$1,Composições!$L308-1,COLUMN(Composições!E308)-1),\"\")","v":"CHI"},0,5.72,0.1071,{"$f":"IF(ISNUMBER($L308),VALUE(OFFSET(Banco!$A$1,Composições!$L308-1,COLUMN(Composições!I308)-4)),0)","v":0},{"$f":"IF(ISNUMBER($L308),VALUE(OFFSET(Banco!$A$1,Composições!$L308-1,COLUMN(Composições!J308)-4)),0)","v":53.45},{"$f":"COUNTA($A$1:$A308)-1","v":25},{"$f":"MATCH(Composições!CONCATENAR,Banco!$A:$A,0)","v":796},{"$f":"IF(OR(ISERROR($L308),$H308=\"\",$H308=0),\"\",OFFSET(M$1,MATCH($K308,$K$1:$K308,0)-1,0))","v":""}]
[null,"SINAPI","96157",{"$f":"IF(ISNUMBER($L309),OFFSET(Banco!$A$1,Composições!$L309-1,COLUMN(Composições!D309)-1),\"\")","v":"TRATOR DE PNEUS COM POTÊNCIA DE 85 CV, TRAÇÃO 4X4, COM VASSOURA MECÂNICA ACOPLADA - CHP DIURNO. AF_03/2017"},{"$f":"IF(ISNUMBER($L309),OFFSET(Banco!$A$1,Composições!$L309-1,COLUMN(Composições!E309)-1),\"\")","v":"CHP"},0,4.7300000000000004,3.4099999999999998E-2,{"$f":"IF(ISNUMBER($L309),VALUE(OFFSET(Banco!$A$1,Composições!$L309-1,COLUMN(Composições!I309)-4)),0)","v":0},{"$f":"IF(ISNUMBER($L309),VALUE(OFFSET(Banco!$A$1,Composições!$L309-1,COLUMN(Composições!J309)-4)),0)","v":138.91999999999999},{"$f":"COUNTA($A$1:$A309)-1","v":25},{"$f":"MATCH(Composições!CONCATENAR,Banco!$A:$A,0)","v":652},{"$f":"IF(OR(ISERROR($L309),$H309=\"\",$H309=0),\"\",OFFSET(M$1,MATCH($K309,$K$1:$K309,0)-1,0))","v":""}]
[null,"SINAPI","96463",{"$f":"IF(ISNUMBER($L310),OFFSET(Banco!$A$1,Composições!$L310-1,COLUMN(Composições!D310)-1),\"\")","v":"ROLO COMPACTADOR DE PNEUS, ESTATICO, PRESSAO VARIAVEL, POTENCIA 110 HP, PESO SEM/COM LASTRO 10,8/27 T, LARGURA DE ROLAGEM 2,30 M - CHP DIURNO. AF_06/2017"},{"$f":"IF(ISNUMBER($L310),OFFSET(Banco!$A$1,Composições!$L310-1,COLUMN(Composições!E310)-1),\"\")","v":"CHP"},0,8.58,4.19E-2,{"$f":"IF(ISNUMBER($L310),VALUE(OFFSET(Banco!$A$1,Composições!$L310-1,COLUMN(Composições!I310)-4)),0)","v":0},{"$f":"IF(ISNUMBER($L310),VALUE(OFFSET(Banco!$A$1,Composições!$L310-1,COLUMN(Composições!J310)-4)),0)","v":204.98},{"$f":"COUNTA($A$1:$A310)-1","v":25},{"$f":"MATCH(Composições!CONCATENAR,Banco!$A:$A,0)","v":655},{"$f":"IF(OR(ISERROR($L310),$H310=\"\",$H310=0),\"\",OFFSET(M$1,MATCH($K310,$K$1:$K310,0)-1,0))","v":""}]
[null,"SINAPI","96464",{"$f":"IF(ISNUMBER($L311),OFFSET(Banco!$A$1,Composições!$L311-1,COLUMN(Composições!D311)-1),\"\")","v":"ROLO COMPACTADOR DE PNEUS, ESTATICO, PRESSAO VARIAVEL, POTENCIA 110 HP, PESO SEM/COM LASTRO 10,8/27 T, LARGURA DE ROLAGEM 2,30 M - CHI DIURNO. AF_06/2017"},{"$f":"IF(ISNUMBER($L311),OFFSET(Banco!$A$1,Composições!$L311-1,COLUMN(Composições!E311)-1),\"\")","v":"CHI"},0,8.61,9.9000000000000005E-2,{"$f":"IF(ISNUMBER($L311),VALUE(OFFSET(Banco!$A$1,Composições!$L311-1,COLUMN(Composições!I311)-4)),0)","v":0},{"$f":"IF(ISNUMBER($L311),VALUE(OFFSET(Banco!$A$1,Composições!$L311-1,COLUMN(Composições!J311)-4)),0)","v":87.03},{"$f":"COUNTA($A$1:$A311)-1","v":25},{"$f":"MATCH(Composições!CONCATENAR,Banco!$A:$A,0)","v":800},{"$f":"IF(OR(ISERROR($L311),$H311=\"\",$H311=0),\"\",OFFSET(M$1,MATCH($K311,$K$1:$K311,0)-1,0))","v":""}]
[null,"COMPOSIÇÃO","COMP-25A",{"$f":"IF(ISNUMBER($L312),OFFSET(Banco!$A$1,Composições!$L312-1,COLUMN(Composições!D312)-1),\"\")","v":"USINAGEM DE CONCRETO ASFÁLTICO EXCLUSIVE CAP 50/70, PARA CAMADA DE ROLAMENTO, PADRÃO DNIT FAIXA C, EM USINA DE ASFALTO CONTÍNUA DE 80 TON/H"},{"$f":"IF(ISNUMBER($L312),OFFSET(Banco!$A$1,Composições!$L312-1,COLUMN(Composições!E312)-1),\"\")","v":"T"},{"$f":"TRUNC($H312*ROUND(I312,2),2)","v":0},513.82000000000005,2.5548000000000002,{"$f":"IF(ISNUMBER($L312),VALUE(OFFSET(Banco!$A$1,Composições!$L312-1,COLUMN(Composições!I312)-4)),0)","v":0},{"$f":"IF(ISNUMBER($L312),VALUE(OFFSET(Banco!$A$1,Composições!$L312-1,COLUMN(Composições!J312)-4)),0)","v":201.11999999999998},{"$f":"COUNTA($A$1:$A312)-1","v":25},{"$f":"MATCH(Composições!CONCATENAR,Banco!$A:$A,0)","v":32},{"$f":"IF(OR(ISERROR($L312),$H312=\"\",$H312=0),\"\",OFFSET(M$1,MATCH($K312,$K$1:$K312,0)-1,0))","v":""}]
[null,null,null,null,null,null,null,null,null,null,{"$f":"COUNTA($A$1:$A313)-1","v":25},null,{"$f":"IF(OFFSET($M$1,MATCH(OFFSET(K313,-1,0),$K$1:$K313,0)-1,0)=\"F\",\"F\",\"\")","v":""}]
[{"$f":"CONCATENAR","v":"Composição COMP-25A"},"Composição","COMP-25A","USINAGEM DE CONCRETO ASFÁLTICO EXCLUSIVE CAP 50/70, PARA CAMADA DE ROLAMENTO, PADRÃO DNIT FAIXA C, EM USINA DE ASFALTO CONTÍNUA DE 80 TON/H","T",{"$f":"IF($L314>0,SUM(OFFSET(F314,1,0,$L314),0))","v":0},201.11999999999998,null,{"$f":"IF(ISERROR(F314),0,F314)","v":0},201.11999999999998,{"$f":"COUNTA($A$1:$A314)-1","v":26},{"$f":"IF(MAX(K:K)=K314,MATCH(9999999,$K:$K)+1,MATCH(K314+1,K:K,0))-ROW(L314)-2","v":13},{"$f":"IF(AND(OR(I314<>0,J314<>0),N314=\"Sim\"),\"F\",\"\")","v":""},"Não"]
[null,"SINAPI-I","370",{"$f":"IF(ISNUMBER($L315),OFFSET(Banco!$A$1,Composições!$L315-1,COLUMN(Composições!D315)-1),\"\")","v":"AREIA MEDIA - POSTO JAZIDA/FORNECEDOR (RETIRADO NA JAZIDA, SEM TRANSPORTE)                                                                                                                                                                                                                                                                                                                                                                                                                                "},{"$f":"IF(ISNUMBER($L315),OFFSET(Banco!$A$1,Composições!$L315-1,COLUMN(Composições!E315)-1),\"\")","v":"M3    "},{"$f":"TRUNC($H315*ROUND(I315,2),2)","v":0},{"$f":"TRUNC($H315*ROUND(J315,2),2)","v":43.84},0.32479999999999998,{"$f":"IF(ISNUMBER($L315),VALUE(OFFSET(Banco!$A$1,Composições!$L315-1,COLUMN(Composições!I315)-4)),0)","v":0},{"$f":"IF(ISNUMBER($L315),VALUE(OFFSET(Banco!$A$1,Composições!$L315-1,COLUMN(Composições!J315)-4)),0)","v":135},{"$f":"COUNTA($A$1:$A315)-1","v":26},{"$f":"MATCH(Composições!CONCATENAR,Banco!$A:$A,0)","v":8015},{"$f":"IF(OR(ISERROR($L315),$H315=\"\",$H315=0),\"\",OFFSET(M$1,MATCH($K315,$K$1:$K315,0)-1,0))","v":""}]
[null,"SINAPI-I","1106",{"$f":"IF(ISNUMBER($L316),OFFSET(Banco!$A$1,Composições!$L316-1,COLUMN(Composições!D316)-1),\"\")","v":"CAL HIDRATADA CH-I PARA ARGAMASSAS                                                                                                                                                                                                                                                                                                                                                                                                                                                                        "},{"$f":"IF(ISNUMBER($L316),OFFSET(Banco!$A$1,Composições!$L316-1,COLUMN(Composições!E316)-1),\"\")","v":"KG    "},0,57.88,56.2,{"$f":"IF(ISNUMBER($L316),VALUE(OFFSET(Banco!$A$1,Composições!$L316-1,COLUMN(Composições!I316)-4)),0)","v":0},{"$f":"IF(ISNUMBER($L316),VALUE(OFFSET(Banco!$A$1,Composições!$L316-1,COLUMN(Composições!J316)-4)),0)","v":1.03},{"$f":"COUNTA($A$1:$A316)-1","v":26},{"$f":"MATCH(Composições!CONCATENAR,Banco!$A:$A,0)","v":8631},{"$f":"IF(OR(ISERROR($L316),$H316=\"\",$H316=0),\"\",OFFSET(M$1,MATCH($K316,$K$1:$K316,0)-1,0))","v":""}]
[null,"SINAPI-I","4720",{"$f":"IF(ISNUMBER($L317),OFFSET(Banco!$A$1,Composições!$L317-1,COLUMN(Composições!D317)-1),\"\")","v":"PEDRA BRITADA N. 0, OU PEDRISCO (4,8 A 9,5 MM) POSTO PEDREIRA/FORNECEDOR, SEM FRETE                                                                                                                                                                                                                                                                                                                                                                                                                       "},{"$f":"IF(ISNUMBER($L317),OFFSET(Banco!$A$1,Composições!$L317-1,COLUMN(Composições!E317)-1),\"\")","v":"M3    "},0,24.66,0.19980000000000001,{"$f":"IF(ISNUMBER($L317),VALUE(OFFSET(Banco!$A$1,Composições!$L317-1,COLUMN(Composições!I317)-4)),0)","v":0},{"$f":"IF(ISNUMBER($L317),VALUE(OFFSET(Banco!$A$1,Composições!$L317-1,COLUMN(Composições!J317)-4)),0)","v":123.46},{"$f":"COUNTA($A$1:$A317)-1","v":26},{"$f":"MATCH(Composições!CONCATENAR,Banco!$A:$A,0)","v":10988},{"$f":"IF(OR(ISERROR($L317),$H317=\"\",$H317=0),\"\",OFFSET(M$1,MATCH($K317,$K$1:$K317,0)-1,0))","v":""}]
[null,"SINAPI-I","4721",{"$f":"IF(ISNUMBER($L318),OFFSET(Banco!$A$1,Composições!$L318-1,COLUMN(Composições!D318)-1),\"\")","v":"PEDRA BRITADA N. 1 (9,5 a 19 MM) POSTO PEDREIRA/FORNECEDOR, SEM FRETE                                                                                                                                                                                                                                                                                                                                                                                                                                     "},{"$f":"IF(ISNUMBER($L318),OFFSET(Banco!$A$1,Composições!$L318-1,COLUMN(Composições!E318)-1),\"\")","v":"M3    "},0,6.68,6.25E-2,{"$f":"IF(ISNUMBER($L318),VALUE(OFFSET(Banco!$A$1,Composições!$L318-1,COLUMN(Composições!I318)-4)),0)","v":0},{"$f":"IF(ISNUMBER($L318),VALUE(OFFSET(Banco!$A$1,Composições!$L318-1,COLUMN(Composições!J318)-4)),0)","v":106.93},{"$f":"COUNTA($A$1:$A318)-1","v":26},{"$f":"MATCH(Composições!CONCATENAR,Banco!$A:$A,0)","v":10989},{"$f":"IF(OR(ISERROR($L318),$H318=\"\",$H318=0),\"\",OFFSET(M$1,MATCH($K318,$K$1:$K318,0)-1,0))","v":""}]
[null,"SINAPI","5940",{"$f":"IF(ISNUMBER($L319),OFFSET(Banco!$A$1,Composições!$L319-1,COLUMN(Composições!D319)-1),\"\")","v":"PÁ CARREGADEIRA SOBRE RODAS, POTÊNCIA LÍQUIDA 128 HP, CAPACIDADE DA CAÇAMBA 1,7 A 2,8 M3, PESO OPERACIONAL 11632 KG - CHP DIURNO. AF_06/2014"},{"$f":"IF(ISNUMBER($L319),OFFSET(Banco!$A$1,Composições!$L319-1,COLUMN(Composições!E319)-1),\"\")","v":"CHP"},0,1.04,4.7999999999999996E-3,{"$f":"IF(ISNUMBER($L319),VALUE(OFFSET(Banco!$A$1,Composições!$L319-1,COLUMN(Composições!I319)-4)),0)","v":0},{"$f":"IF(ISNUMBER($L319),VALUE(OFFSET(Banco!$A$1,Composições!$L319-1,COLUMN(Composições!J319)-4)),0)","v":218.57},{"$f":"COUNTA($A$1:$A319)-1","v":26},{"$f":"MATCH(Composições!CONCATENAR,Banco!$A:$A,0)","v":545},{"$f":"IF(OR(ISERROR($L319),$H319=\"\",$H319=0),\"\",OFFSET(M$1,MATCH($K319,$K$1:$K319,0)-1,0))","v":""}]
[null,"SINAPI","5942",{"$f":"IF(ISNUMBER($L320),OFFSET(Banco!$A$1,Composições!$L320-1,COLUMN(Composições!D320)-1),\"\")","v":"PÁ CARREGADEIRA SOBRE RODAS, POTÊNCIA LÍQUIDA 128 HP, CAPACIDADE DA CAÇAMBA 1,7 A 2,8 M3, PESO OPERACIONAL 11632 KG - CHI DIURNO. AF_06/2014"},{"$f":"IF(ISNUMBER($L320),OFFSET(Banco!$A$1,Composições!$L320-1,COLUMN(Composições!E320)-1),\"\")","v":"CHI"},0,1.63,1.7899999999999999E-2,{"$f":"IF(ISNUMBER($L320),VALUE(OFFSET(Banco!$A$1,Composições!$L320-1,COLUMN(Composições!I320)-4)),0)","v":0},{"$f":"IF(ISNUMBER($L320),VALUE(OFFSET(Banco!$A$1,Composições!$L320-1,COLUMN(Composições!J320)-4)),0)","v":91.1},{"$f":"COUNTA($A$1:$A320)-1","v":26},{"$f":"MATCH(Composições!CONCATENAR,Banco!$A:$A,0)","v":689},{"$f":"IF(OR(ISERROR($L320),$H320=\"\",$H320=0),\"\",OFFSET(M$1,MATCH($K320,$K$1:$K320,0)-1,0))","v":""}]
[null,"SINAPI","7030",{"$f":"IF(ISNUMBER($L321),OFFSET(Banco!$A$1,Composições!$L321-1,COLUMN(Composições!D321)-1),\"\")","v":"TANQUE DE ASFALTO ESTACIONÁRIO COM SERPENTINA, CAPACIDADE 30.000 L - CHP DIURNO. AF_05/2023"},{"$f":"IF(ISNUMBER($L321),OFFSET(Banco!$A$1,Composições!$L321-1,COLUMN(Composições!E321)-1),\"\")","v":"CHP"},0,12.02,4.5499999999999999E-2,{"$f":"IF(ISNUMBER($L321),VALUE(OFFSET(Banco!$A$1,Composições!$L321-1,COLUMN(Composições!I321)-4)),0)","v":0},{"$f":"IF(ISNUMBER($L321),VALUE(OFFSET(Banco!$A$1,Composições!$L321-1,COLUMN(Composições!J321)-4)),0)","v":264.37},{"$f":"COUNTA($A$1:$A321)-1","v":26},{"$f":"MATCH(Composições!CONCATENAR,Banco!$A:$A,0)","v":550},{"$f":"IF(OR(ISERROR($L321),$H321=\"\",$H321=0),\"\",OFFSET(M$1,MATCH($K321,$K$1:$K321,0)-1,0))","v":""}]
[null,"SINAPI","88316",{"$f":"IF(ISNUMBER($L322),OFFSET(Banco!$A$1,Composições!$L322-1,COLUMN(Composições!D322)-1),\"\")","v":"SERVENTE COM ENCARGOS COMPLEMENTARES"},{"$f":"IF(ISNUMBER($L322),OFFSET(Banco!$A$1,Composições!$L322-1,COLUMN(Composições!E322)-1),\"\")","v":"H"},0,1.03,4.5499999999999999E-2,{"$f":"IF(ISNUMBER($L322),VALUE(OFFSET(Banco!$A$1,Composições!$L322-1,COLUMN(Composições!I322)-4)),0)","v":0},{"$f":"IF(ISNUMBER($L322),VALUE(OFFSET(Banco!$A$1,Composições!$L322-1,COLUMN(Composições!J322)-4)),0)","v":22.66},{"$f":"COUNTA($A$1:$A322)-1","v":26},{"$f":"MATCH(Composições!CONCATENAR,Banco!$A:$A,0)","v":7375},{"$f":"IF(OR(ISERROR($L322),$H322=\"\",$H322=0),\"\",OFFSET(M$1,MATCH($K322,$K$1:$K322,0)-1,0))","v":""}]
[null,"SINAPI","90776",{"$f":"IF(ISNUMBER($L323),OFFSET(Banco!$A$1,Composições!$L323-1,COLUMN(Composições!D323)-1),\"\")","v":"ENCARREGADO GERAL COM ENCARGOS COMPLEMENTARES"},{"$f":"IF(ISNUMBER($L323),OFFSET(Banco!$A$1,Composições!$L323-1,COLUMN(Composições!E323)-1),\"\")","v":"H"},0,0.87,2.2700000000000001E-2,{"$f":"IF(ISNUMBER($L323),VALUE(OFFSET(Banco!$A$1,Composições!$L323-1,COLUMN(Composições!I323)-4)),0)","v":0},{"$f":"IF(ISNUMBER($L323),VALUE(OFFSET(Banco!$A$1,Composições!$L323-1,COLUMN(Composições!J323)-4)),0)","v":38.700000000000003},{"$f":"COUNTA($A$1:$A323)-1","v":26},{"$f":"MATCH(Composições!CONCATENAR,Banco!$A:$A,0)","v":7396},{"$f":"IF(OR(ISERROR($L323),$H323=\"\",$H323=0),\"\",OFFSET(M$1,MATCH($K323,$K$1:$K323,0)-1,0))","v":""}]
[null,"SINAPI","93433",{"$f":"IF(ISNUMBER($L324),OFFSET(Banco!$A$1,Composições!$L324-1,COLUMN(Composições!D324)-1),\"\")","v":"USINA DE MISTURA ASFÁLTICA À QUENTE, TIPO CONTRA FLUXO, PROD 40 A 80 TON/HORA - CHP DIURNO. AF_05/2023"},{"$f":"IF(ISNUMBER($L324),OFFSET(Banco!$A$1,Composições!$L324-1,COLUMN(Composições!E324)-1),\"\")","v":"CHP"},0,44.81,1.7600000000000001E-2,{"$f":"IF(ISNUMBER($L324),VALUE(OFFSET(Banco!$A$1,Composições!$L324-1,COLUMN(Composições!I324)-4)),0)","v":0},{"$f":"IF(ISNUMBER($L324),VALUE(OFFSET(Banco!$A$1,Composições!$L324-1,COLUMN(Composições!J324)-4)),0)","v":2546.5},{"$f":"COUNTA($A$1:$A324)-1","v":26},{"$f":"MATCH(Composições!CONCATENAR,Banco!$A:$A,0)","v":629},{"$f":"IF(OR(ISERROR($L324),$H324=\"\",$H324=0),\"\",OFFSET(M$1,MATCH($K324,$K$1:$K324,0)-1,0))","v":""}]
[null,"SINAPI","93434",{"$f":"IF(ISNUMBER($L325),OFFSET(Banco!$A$1,Composições!$L325-1,COLUMN(Composições!D325)-1),\"\")","v":"USINA DE MISTURA ASFÁLTICA À QUENTE, TIPO CONTRA FLUXO, PROD 40 A 80 TON/HORA - CHI DIURNO. AF_05/2023"},{"$f":"IF(ISNUMBER($L325),OFFSET(Banco!$A$1,Composições!$L325-1,COLUMN(Composições!E325)-1),\"\")","v":"CHI"},{"$f":"TRUNC($H325*ROUND(I325,2),2)","v":0},1.45,5.1000000000000004E-3,{"$f":"IF(ISNUMBER($L325),VALUE(OFFSET(Banco!$A$1,Composições!$L325-1,COLUMN(Composições!I325)-4)),0)","v":0},{"$f":"IF(ISNUMBER($L325),VALUE(OFFSET(Banco!$A$1,Composições!$L325-1,COLUMN(Composições!J325)-4)),0)","v":284.5},{"$f":"COUNTA($A$1:$A325)-1","v":26},{"$f":"MATCH(Composições!CONCATENAR,Banco!$A:$A,0)","v":774},{"$f":"IF(OR(ISERROR($L325),$H325=\"\",$H325=0),\"\",OFFSET(M$1,MATCH($K325,$K$1:$K325,0)-1,0))","v":""}]
[null,"SINAPI","95872",{"$f":"IF(ISNUMBER($L326),OFFSET(Banco!$A$1,Composições!$L326-1,COLUMN(Composições!D326)-1),\"\")","v":"GRUPO GERADOR COM CARENAGEM, MOTOR DIESEL POTÊNCIA STANDART ENTRE 250 E 260 KVA - CHP DIURNO. AF_12/2016"},{"$f":"IF(ISNUMBER($L326),OFFSET(Banco!$A$1,Composições!$L326-1,COLUMN(Composições!E326)-1),\"\")","v":"CHP"},0,5.14,1.7600000000000001E-2,{"$f":"IF(ISNUMBER($L326),VALUE(OFFSET(Banco!$A$1,Composições!$L326-1,COLUMN(Composições!I326)-4)),0)","v":0},{"$f":"IF(ISNUMBER($L326),VALUE(OFFSET(Banco!$A$1,Composições!$L326-1,COLUMN(Composições!J326)-4)),0)","v":292.10000000000002},{"$f":"COUNTA($A$1:$A326)-1","v":26},{"$f":"MATCH(Composições!CONCATENAR,Banco!$A:$A,0)","v":647},{"$f":"IF(OR(ISERROR($L326),$H326=\"\",$H326=0),\"\",OFFSET(M$1,MATCH($K326,$K$1:$K326,0)-1,0))","v":""}]
[null,"SINAPI","95873",{"$f":"IF(ISNUMBER($L327),OFFSET(Banco!$A$1,Composições!$L327-1,COLUMN(Composições!D327)-1),\"\")","v":"GRUPO GERADOR COM CARENAGEM, MOTOR DIESEL POTÊNCIA STANDART ENTRE 250 E 260 KVA - CHI DIURNO. AF_12/2016"},{"$f":"IF(ISNUMBER($L327),OFFSET(Banco!$A$1,Composições!$L327-1,COLUMN(Composições!E327)-1),\"\")","v":"CHI"},0,7.0000000000000007E-2,5.1000000000000004E-3,{"$f":"IF(ISNUMBER($L327),VALUE(OFFSET(Banco!$A$1,Composições!$L327-1,COLUMN(Composições!I327)-4)),0)","v":0},{"$f":"IF(ISNUMBER($L327),VALUE(OFFSET(Banco!$A$1,Composições!$L327-1,COLUMN(Composições!J327)-4)),0)","v":13.75},{"$f":"COUNTA($A$1:$A327)-1","v":26},{"$f":"MATCH(Composições!CONCATENAR,Banco!$A:$A,0)","v":791},{"$f":"IF(OR(ISERROR($L327),$H327=\"\",$H327=0),\"\",OFFSET(M$1,MATCH($K327,$K$1:$K327,0)-1,0))","v":""}]
[null,null,null,null,null,null,null,null,null,null,{"$f":"COUNTA($A$1:$A328)-1","v":26},null,{"$f":"IF(OFFSET($M$1,MATCH(OFFSET(K328,-1,0),$K$1:$K328,0)-1,0)=\"F\",\"F\",\"\")","v":""}]
[{"$f":"CONCATENAR","v":"Composição COMP-26"},"Composição","COMP-26","ARMAÇÃO DE TELA 15x15CM PARA CALÇADA EM ENTRADA DE VEICULOS LEVES","M2",{"$f":"IF($L329>0,SUM(OFFSET(F329,1,0,$L329),0))","v":0},38.96,null,{"$f":"IF(ISERROR(F329),0,F329)","v":0},38.96,{"$f":"COUNTA($A$1:$A329)-1","v":27},{"$f":"IF(MAX(K:K)=K329,MATCH(9999999,$K:$K)+1,MATCH(K329+1,K:K,0))-ROW(L329)-2","v":10},{"$f":"IF(AND(OR(I329<>0,J329<>0),N329=\"Sim\"),\"F\",\"\")","v":""},"Não"]
[null,"SINAPI-I","34449",{"$f":"IF(ISNUMBER($L330),OFFSET(Banco!$A$1,Composições!$L330-1,COLUMN(Composições!D330)-1),\"\")","v":"ACO CA-50, 6,3 MM, DOBRADO E CORTADO                                                                                                                                                                                                                                                                                                                                                                                                                                                                      "},{"$f":"IF(ISNUMBER($L330),OFFSET(Banco!$A$1,Composições!$L330-1,COLUMN(Composições!E330)-1),\"\")","v":"KG    "},{"$f":"TRUNC($H330*ROUND(I330,2),2)","v":0},{"$f":"TRUNC($H330*ROUND(J330,2),2)","v":30.93},3.43,{"$f":"IF(ISNUMBER($L330),VALUE(OFFSET(Banco!$A$1,Composições!$L330-1,COLUMN(Composições!I330)-4)),0)","v":0},{"$f":"IF(ISNUMBER($L330),VALUE(OFFSET(Banco!$A$1,Composições!$L330-1,COLUMN(Composições!J330)-4)),0)","v":9.02},{"$f":"COUNTA($A$1:$A330)-1","v":27},{"$f":"MATCH(Composições!CONCATENAR,Banco!$A:$A,0)","v":7769},{"$f":"IF(OR(ISERROR($L330),$H330=\"\",$H330=0),\"\",OFFSET(M$1,MATCH($K330,$K$1:$K330,0)-1,0))","v":""}]
[null,"SINAPI-I","43132",{"$f":"IF(ISNUMBER($L331),OFFSET(Banco!$A$1,Composições!$L331-1,COLUMN(Composições!D331)-1),\"\")","v":"ARAME RECOZIDO 16 BWG, D = 1,65 MM (0,016 KG/M) OU 18 BWG, D = 1,25 MM (0,01 KG/M)                                                                                                                                                                                                                                                                                                                                                                                                                        "},{"$f":"IF(ISNUMBER($L331),OFFSET(Banco!$A$1,Composições!$L331-1,COLUMN(Composições!E331)-1),\"\")","v":"KG    "},0,1.92,7.0000000000000007E-2,{"$f":"IF(ISNUMBER($L331),VALUE(OFFSET(Banco!$A$1,Composições!$L331-1,COLUMN(Composições!I331)-4)),0)","v":0},{"$f":"IF(ISNUMBER($L331),VALUE(OFFSET(Banco!$A$1,Composições!$L331-1,COLUMN(Composições!J331)-4)),0)","v":27.45},{"$f":"COUNTA($A$1:$A331)-1","v":27},{"$f":"MATCH(Composições!CONCATENAR,Banco!$A:$A,0)","v":8012},{"$f":"IF(OR(ISERROR($L331),$H331=\"\",$H331=0),\"\",OFFSET(M$1,MATCH($K331,$K$1:$K331,0)-1,0))","v":""}]
[null,"SINAPI","88245",{"$f":"IF(ISNUMBER($L332),OFFSET(Banco!$A$1,Composições!$L332-1,COLUMN(Composições!D332)-1),\"\")","v":"ARMADOR COM ENCARGOS COMPLEMENTARES"},{"$f":"IF(ISNUMBER($L332),OFFSET(Banco!$A$1,Composições!$L332-1,COLUMN(Composições!E332)-1),\"\")","v":"H"},0,6.11,0.2,{"$f":"IF(ISNUMBER($L332),VALUE(OFFSET(Banco!$A$1,Composições!$L332-1,COLUMN(Composições!I332)-4)),0)","v":0},{"$f":"IF(ISNUMBER($L332),VALUE(OFFSET(Banco!$A$1,Composições!$L332-1,COLUMN(Composições!J332)-4)),0)","v":30.58},{"$f":"COUNTA($A$1:$A332)-1","v":27},{"$f":"MATCH(Composições!CONCATENAR,Banco!$A:$A,0)","v":7315},{"$f":"IF(OR(ISERROR($L332),$H332=\"\",$H332=0),\"\",OFFSET(M$1,MATCH($K332,$K$1:$K332,0)-1,0))","v":""}]
[null,null,null,{"$f":"IF(ISNUMBER($L333),OFFSET(Banco!$A$1,Composições!$L333-1,COLUMN(Composições!D333)-1),\"\")","v":""},{"$f":"IF(ISNUMBER($L333),OFFSET(Banco!$A$1,Composições!$L333-1,COLUMN(Composições!E333)-1),\"\")","v":""},0,0,null,{"$f":"IF(ISNUMBER($L333),VALUE(OFFSET(Banco!$A$1,Composições!$L333-1,COLUMN(Composições!I333)-4)),0)","v":0},{"$f":"IF(ISNUMBER($L333),VALUE(OFFSET(Banco!$A$1,Composições!$L333-1,COLUMN(Composições!J333)-4)),0)","v":0},{"$f":"COUNTA($A$1:$A333)-1","v":27},{"$f":"MATCH(Composições!CONCATENAR,Banco!$A:$A,0)","v":{"$error":"#N/A"}},{"$f":"IF(OR(ISERROR($L333),$H333=\"\",$H333=0),\"\",OFFSET(M$1,MATCH($K333,$K$1:$K333,0)-1,0))","v":""}]
[null,null,null,{"$f":"IF(ISNUMBER($L334),OFFSET(Banco!$A$1,Composições!$L334-1,COLUMN(Composições!D334)-1),\"\")","v":""},{"$f":"IF(ISNUMBER($L334),OFFSET(Banco!$A$1,Composições!$L334-1,COLUMN(Composições!E334)-1),\"\")","v":""},0,0,null,{"$f":"IF(ISNUMBER($L334),VALUE(OFFSET(Banco!$A$1,Composições!$L334-1,COLUMN(Composições!I334)-4)),0)","v":0},{"$f":"IF(ISNUMBER($L334),VALUE(OFFSET(Banco!$A$1,Composições!$L334-1,COLUMN(Composições!J334)-4)),0)","v":0},{"$f":"COUNTA($A$1:$A334)-1","v":27},{"$f":"MATCH(Composições!CONCATENAR,Banco!$A:$A,0)","v":{"$error":"#N/A"}},{"$f":"IF(OR(ISERROR($L334),$H334=\"\",$H334=0),\"\",OFFSET(M$1,MATCH($K334,$K$1:$K334,0)-1,0))","v":""}]
[null,null,null,{"$f":"IF(ISNUMBER($L335),OFFSET(Banco!$A$1,Composições!$L335-1,COLUMN(Composições!D335)-1),\"\")","v":""},{"$f":"IF(ISNUMBER($L335),OFFSET(Banco!$A$1,Composições!$L335-1,COLUMN(Composições!E335)-1),\"\")","v":""},0,0,null,{"$f":"IF(ISNUMBER($L335),VALUE(OFFSET(Banco!$A$1,Composições!$L335-1,COLUMN(Composições!I335)-4)),0)","v":0},{"$f":"IF(ISNUMBER($L335),VALUE(OFFSET(Banco!$A$1,Composições!$L335-1,COLUMN(Composições!J335)-4)),0)","v":0},{"$f":"COUNTA($A$1:$A335)-1","v":27},{"$f":"MATCH(Composições!CONCATENAR,Banco!$A:$A,0)","v":{"$error":"#N/A"}},{"$f":"IF(OR(ISERROR($L335),$H335=\"\",$H335=0),\"\",OFFSET(M$1,MATCH($K335,$K$1:$K335,0)-1,0))","v":""}]
[null,null,null,{"$f":"IF(ISNUMBER($L336),OFFSET(Banco!$A$1,Composições!$L336-1,COLUMN(Composições!D336)-1),\"\")","v":""},{"$f":"IF(ISNUMBER($L336),OFFSET(Banco!$A$1,Composições!$L336-1,COLUMN(Composições!E336)-1),\"\")","v":""},0,0,null,{"$f":"IF(ISNUMBER($L336),VALUE(OFFSET(Banco!$A$1,Composições!$L336-1,COLUMN(Composições!I336)-4)),0)","v":0},{"$f":"IF(ISNUMBER($L336),VALUE(OFFSET(Banco!$A$1,Composições!$L336-1,COLUMN(Composições!J336)-4)),0)","v":0},{"$f":"COUNTA($A$1:$A336)-1","v":27},{"$f":"MATCH(Composições!CONCATENAR,Banco!$A:$A,0)","v":{"$error":"#N/A"}},{"$f":"IF(OR(ISERROR($L336),$H336=\"\",$H336=0),\"\",OFFSET(M$1,MATCH($K336,$K$1:$K336,0)-1,0))","v":""}]
[null,null,null,{"$f":"IF(ISNUMBER($L337),OFFSET(Banco!$A$1,Composições!$L337-1,COLUMN(Composições!D337)-1),\"\")","v":""},{"$f":"IF(ISNUMBER($L337),OFFSET(Banco!$A$1,Composições!$L337-1,COLUMN(Composições!E337)-1),\"\")","v":""},0,0,null,{"$f":"IF(ISNUMBER($L337),VALUE(OFFSET(Banco!$A$1,Composições!$L337-1,COLUMN(Composições!I337)-4)),0)","v":0},{"$f":"IF(ISNUMBER($L337),VALUE(OFFSET(Banco!$A$1,Composições!$L337-1,COLUMN(Composições!J337)-4)),0)","v":0},{"$f":"COUNTA($A$1:$A337)-1","v":27},{"$f":"MATCH(Composições!CONCATENAR,Banco!$A:$A,0)","v":{"$error":"#N/A"}},{"$f":"IF(OR(ISERROR($L337),$H337=\"\",$H337=0),\"\",OFFSET(M$1,MATCH($K337,$K$1:$K337,0)-1,0))","v":""}]
[null,null,null,{"$f":"IF(ISNUMBER($L338),OFFSET(Banco!$A$1,Composições!$L338-1,COLUMN(Composições!D338)-1),\"\")","v":""},{"$f":"IF(ISNUMBER($L338),OFFSET(Banco!$A$1,Composições!$L338-1,COLUMN(Composições!E338)-1),\"\")","v":""},0,0,null,{"$f":"IF(ISNUMBER($L338),VALUE(OFFSET(Banco!$A$1,Composições!$L338-1,COLUMN(Composições!I338)-4)),0)","v":0},{"$f":"IF(ISNUMBER($L338),VALUE(OFFSET(Banco!$A$1,Composições!$L338-1,COLUMN(Composições!J338)-4)),0)","v":0},{"$f":"COUNTA($A$1:$A338)-1","v":27},{"$f":"MATCH(Composições!CONCATENAR,Banco!$A:$A,0)","v":{"$error":"#N/A"}},{"$f":"IF(OR(ISERROR($L338),$H338=\"\",$H338=0),\"\",OFFSET(M$1,MATCH($K338,$K$1:$K338,0)-1,0))","v":""}]
[null,null,null,{"$f":"IF(ISNUMBER($L339),OFFSET(Banco!$A$1,Composições!$L339-1,COLUMN(Composições!D339)-1),\"\")","v":""},{"$f":"IF(ISNUMBER($L339),OFFSET(Banco!$A$1,Composições!$L339-1,COLUMN(Composições!E339)-1),\"\")","v":""},0,0,null,{"$f":"IF(ISNUMBER($L339),VALUE(OFFSET(Banco!$A$1,Composições!$L339-1,COLUMN(Composições!I339)-4)),0)","v":0},{"$f":"IF(ISNUMBER($L339),VALUE(OFFSET(Banco!$A$1,Composições!$L339-1,COLUMN(Composições!J339)-4)),0)","v":0},{"$f":"COUNTA($A$1:$A339)-1","v":27},{"$f":"MATCH(Composições!CONCATENAR,Banco!$A:$A,0)","v":{"$error":"#N/A"}},{"$f":"IF(OR(ISERROR($L339),$H339=\"\",$H339=0),\"\",OFFSET(M$1,MATCH($K339,$K$1:$K339,0)-1,0))","v":""}]
[null,null,null,null,null,null,null,null,null,null,{"$f":"COUNTA($A$1:$A340)-1","v":27},null,{"$f":"IF(OFFSET($M$1,MATCH(OFFSET(K340,-1,0),$K$1:$K340,0)-1,0)=\"F\",\"F\",\"\")","v":""}]
[{"$f":"CONCATENAR","v":"Composição COMP-27"},"Composição","COMP-27","EXECUÇÃO DE SUB-BASE COM SEIXO BRUTO COM EQUIVALENTE DE AREIA SUPERIOR A 40%, EXCLUSIVE FORNECIMENTO DO INSUMO -  REF. SINAPI CÓD. 96400","M3    ",{"$f":"IF($L341>0,SUM(OFFSET(F341,1,0,$L341),0))","v":0},24.04,null,{"$f":"IF(ISERROR(F341),0,F341)","v":0},24.04,{"$f":"COUNTA($A$1:$A341)-1","v":28},{"$f":"IF(MAX(K:K)=K341,MATCH(9999999,$K:$K)+1,MATCH(K341+1,K:K,0))-ROW(L341)-2","v":10},{"$f":"IF(AND(OR(I341<>0,J341<>0),N341=\"Sim\"),\"F\",\"\")","v":""},"Não"]
[null,"SINAPI","5631",{"$f":"IF(ISNUMBER($L342),OFFSET(Banco!$A$1,Composições!$L342-1,COLUMN(Composições!D342)-1),\"\")","v":"ESCAVADEIRA HIDRÁULICA SOBRE ESTEIRAS, CAÇAMBA 0,80 M3, PESO OPERACIONAL 17 T, POTENCIA BRUTA 111 HP - CHP DIURNO. AF_06/2014"},{"$f":"IF(ISNUMBER($L342),OFFSET(Banco!$A$1,Composições!$L342-1,COLUMN(Composições!E342)-1),\"\")","v":"CHP"},{"$f":"TRUNC($H342*ROUND(I342,2),2)","v":0},{"$f":"TRUNC($H342*ROUND(J342,2),2)","v":4.2},1.9E-2,{"$f":"IF(ISNUMBER($L342),VALUE(OFFSET(Banco!$A$1,Composições!$L342-1,COLUMN(Composições!I342)-4)),0)","v":0},{"$f":"IF(ISNUMBER($L342),VALUE(OFFSET(Banco!$A$1,Composições!$L342-1,COLUMN(Composições!J342)-4)),0)","v":221.45},{"$f":"COUNTA($A$1:$A342)-1","v":28},{"$f":"MATCH(Composições!CONCATENAR,Banco!$A:$A,0)","v":518},{"$f":"IF(OR(ISERROR($L342),$H342=\"\",$H342=0),\"\",OFFSET(M$1,MATCH($K342,$K$1:$K342,0)-1,0))","v":""}]
[null,"SINAPI","5632",{"$f":"IF(ISNUMBER($L343),OFFSET(Banco!$A$1,Composições!$L343-1,COLUMN(Composições!D343)-1),\"\")","v":"ESCAVADEIRA HIDRÁULICA SOBRE ESTEIRAS, CAÇAMBA 0,80 M3, PESO OPERACIONAL 17 T, POTENCIA BRUTA 111 HP - CHI DIURNO. AF_06/2014"},{"$f":"IF(ISNUMBER($L343),OFFSET(Banco!$A$1,Composições!$L343-1,COLUMN(Composições!E343)-1),\"\")","v":"CHI"},0,4.2699999999999996,4.4999999999999998E-2,{"$f":"IF(ISNUMBER($L343),VALUE(OFFSET(Banco!$A$1,Composições!$L343-1,COLUMN(Composições!I343)-4)),0)","v":0},{"$f":"IF(ISNUMBER($L343),VALUE(OFFSET(Banco!$A$1,Composições!$L343-1,COLUMN(Composições!J343)-4)),0)","v":95.04},{"$f":"COUNTA($A$1:$A343)-1","v":28},{"$f":"MATCH(Composições!CONCATENAR,Banco!$A:$A,0)","v":663},{"$f":"IF(OR(ISERROR($L343),$H343=\"\",$H343=0),\"\",OFFSET(M$1,MATCH($K343,$K$1:$K343,0)-1,0))","v":""}]
[null,"SINAPI","5684",{"$f":"IF(ISNUMBER($L344),OFFSET(Banco!$A$1,Composições!$L344-1,COLUMN(Composições!D344)-1),\"\")","v":"ROLO COMPACTADOR VIBRATÓRIO DE UM CILINDRO AÇO LISO, POTÊNCIA 80 HP, PESO OPERACIONAL MÁXIMO 8,1 T, IMPACTO DINÂMICO 16,15 / 9,5 T, LARGURA DE TRABALHO 1,68 M - CHP DIURNO. AF_06/2014"},{"$f":"IF(ISNUMBER($L344),OFFSET(Banco!$A$1,Composições!$L344-1,COLUMN(Composições!E344)-1),\"\")","v":"CHP"},0,1.38,8.9999999999999993E-3,{"$f":"IF(ISNUMBER($L344),VALUE(OFFSET(Banco!$A$1,Composições!$L344-1,COLUMN(Composições!I344)-4)),0)","v":0},{"$f":"IF(ISNUMBER($L344),VALUE(OFFSET(Banco!$A$1,Composições!$L344-1,COLUMN(Composições!J344)-4)),0)","v":154.37},{"$f":"COUNTA($A$1:$A344)-1","v":28},{"$f":"MATCH(Composições!CONCATENAR,Banco!$A:$A,0)","v":521},{"$f":"IF(OR(ISERROR($L344),$H344=\"\",$H344=0),\"\",OFFSET(M$1,MATCH($K344,$K$1:$K344,0)-1,0))","v":""}]
[null,"SINAPI","5685",{"$f":"IF(ISNUMBER($L345),OFFSET(Banco!$A$1,Composições!$L345-1,COLUMN(Composições!D345)-1),\"\")","v":"ROLO COMPACTADOR VIBRATÓRIO DE UM CILINDRO AÇO LISO, POTÊNCIA 80 HP, PESO OPERACIONAL MÁXIMO 8,1 T, IMPACTO DINÂMICO 16,15 / 9,5 T, LARGURA DE TRABALHO 1,68 M - CHI DIURNO. AF_06/2014"},{"$f":"IF(ISNUMBER($L345),OFFSET(Banco!$A$1,Composições!$L345-1,COLUMN(Composições!E345)-1),\"\")","v":"CHI"},0,3.56,5.5E-2,{"$f":"IF(ISNUMBER($L345),VALUE(OFFSET(Banco!$A$1,Composições!$L345-1,COLUMN(Composições!I345)-4)),0)","v":0},{"$f":"IF(ISNUMBER($L345),VALUE(OFFSET(Banco!$A$1,Composições!$L345-1,COLUMN(Composições!J345)-4)),0)","v":64.88},{"$f":"COUNTA($A$1:$A345)-1","v":28},{"$f":"MATCH(Composições!CONCATENAR,Banco!$A:$A,0)","v":666},{"$f":"IF(OR(ISERROR($L345),$H345=\"\",$H345=0),\"\",OFFSET(M$1,MATCH($K345,$K$1:$K345,0)-1,0))","v":""}]
[null,"SINAPI","5932",{"$f":"IF(ISNUMBER($L346),OFFSET(Banco!$A$1,Composições!$L346-1,COLUMN(Composições!D346)-1),\"\")","v":"MOTONIVELADORA POTÊNCIA BÁSICA LÍQUIDA (PRIMEIRA MARCHA) 125 HP, PESO BRUTO 13032 KG, LARGURA DA LÂMINA DE 3,7 M - CHP DIURNO. AF_06/2014"},{"$f":"IF(ISNUMBER($L346),OFFSET(Banco!$A$1,Composições!$L346-1,COLUMN(Composições!E346)-1),\"\")","v":"CHP"},0,3.11,1.0999999999999999E-2,{"$f":"IF(ISNUMBER($L346),VALUE(OFFSET(Banco!$A$1,Composições!$L346-1,COLUMN(Composições!I346)-4)),0)","v":0},{"$f":"IF(ISNUMBER($L346),VALUE(OFFSET(Banco!$A$1,Composições!$L346-1,COLUMN(Composições!J346)-4)),0)","v":282.92},{"$f":"COUNTA($A$1:$A346)-1","v":28},{"$f":"MATCH(Composições!CONCATENAR,Banco!$A:$A,0)","v":544},{"$f":"IF(OR(ISERROR($L346),$H346=\"\",$H346=0),\"\",OFFSET(M$1,MATCH($K346,$K$1:$K346,0)-1,0))","v":""}]
[null,"SINAPI","5934",{"$f":"IF(ISNUMBER($L347),OFFSET(Banco!$A$1,Composições!$L347-1,COLUMN(Composições!D347)-1),\"\")","v":"MOTONIVELADORA POTÊNCIA BÁSICA LÍQUIDA (PRIMEIRA MARCHA) 125 HP, PESO BRUTO 13032 KG, LARGURA DA LÂMINA DE 3,7 M - CHI DIURNO. AF_06/2014"},{"$f":"IF(ISNUMBER($L347),OFFSET(Banco!$A$1,Composições!$L347-1,COLUMN(Composições!E347)-1),\"\")","v":"CHI"},0,6.07,5.2999999999999999E-2,{"$f":"IF(ISNUMBER($L347),VALUE(OFFSET(Banco!$A$1,Composições!$L347-1,COLUMN(Composições!I347)-4)),0)","v":0},{"$f":"IF(ISNUMBER($L347),VALUE(OFFSET(Banco!$A$1,Composições!$L347-1,COLUMN(Composições!J347)-4)),0)","v":114.65},{"$f":"COUNTA($A$1:$A347)-1","v":28},{"$f":"MATCH(Composições!CONCATENAR,Banco!$A:$A,0)","v":688},{"$f":"IF(OR(ISERROR($L347),$H347=\"\",$H347=0),\"\",OFFSET(M$1,MATCH($K347,$K$1:$K347,0)-1,0))","v":""}]
[null,"SINAPI","88316",{"$f":"IF(ISNUMBER($L348),OFFSET(Banco!$A$1,Composições!$L348-1,COLUMN(Composições!D348)-1),\"\")","v":"SERVENTE COM ENCARGOS COMPLEMENTARES"},{"$f":"IF(ISNUMBER($L348),OFFSET(Banco!$A$1,Composições!$L348-1,COLUMN(Composições!E348)-1),\"\")","v":"H"},0,1.45,6.4000000000000001E-2,{"$f":"IF(ISNUMBER($L348),VALUE(OFFSET(Banco!$A$1,Composições!$L348-1,COLUMN(Composições!I348)-4)),0)","v":0},{"$f":"IF(ISNUMBER($L348),VALUE(OFFSET(Banco!$A$1,Composições!$L348-1,COLUMN(Composições!J348)-4)),0)","v":22.66},{"$f":"COUNTA($A$1:$A348)-1","v":28},{"$f":"MATCH(Composições!CONCATENAR,Banco!$A:$A,0)","v":7375},{"$f":"IF(OR(ISERROR($L348),$H348=\"\",$H348=0),\"\",OFFSET(M$1,MATCH($K348,$K$1:$K348,0)-1,0))","v":""}]
[null,null,null,{"$f":"IF(ISNUMBER($L349),OFFSET(Banco!$A$1,Composições!$L349-1,COLUMN(Composições!D349)-1),\"\")","v":""},{"$f":"IF(ISNUMBER($L349),OFFSET(Banco!$A$1,Composições!$L349-1,COLUMN(Composições!E349)-1),\"\")","v":""},0,0,null,{"$f":"IF(ISNUMBER($L349),VALUE(OFFSET(Banco!$A$1,Composições!$L349-1,COLUMN(Composições!I349)-4)),0)","v":0},{"$f":"IF(ISNUMBER($L349),VALUE(OFFSET(Banco!$A$1,Composições!$L349-1,COLUMN(Composições!J349)-4)),0)","v":0},{"$f":"COUNTA($A$1:$A349)-1","v":28},{"$f":"MATCH(Composições!CONCATENAR,Banco!$A:$A,0)","v":{"$error":"#N/A"}},{"$f":"IF(OR(ISERROR($L349),$H349=\"\",$H349=0),\"\",OFFSET(M$1,MATCH($K349,$K$1:$K349,0)-1,0))","v":""}]
[null,null,null,{"$f":"IF(ISNUMBER($L350),OFFSET(Banco!$A$1,Composições!$L350-1,COLUMN(Composições!D350)-1),\"\")","v":""},{"$f":"IF(ISNUMBER($L350),OFFSET(Banco!$A$1,Composições!$L350-1,COLUMN(Composições!E350)-1),\"\")","v":""},0,0,null,{"$f":"IF(ISNUMBER($L350),VALUE(OFFSET(Banco!$A$1,Composições!$L350-1,COLUMN(Composições!I350)-4)),0)","v":0},{"$f":"IF(ISNUMBER($L350),VALUE(OFFSET(Banco!$A$1,Composições!$L350-1,COLUMN(Composições!J350)-4)),0)","v":0},{"$f":"COUNTA($A$1:$A350)-1","v":28},{"$f":"MATCH(Composições!CONCATENAR,Banco!$A:$A,0)","v":{"$error":"#N/A"}},{"$f":"IF(OR(ISERROR($L350),$H350=\"\",$H350=0),\"\",OFFSET(M$1,MATCH($K350,$K$1:$K350,0)-1,0))","v":""}]
[null,null,null,{"$f":"IF(ISNUMBER($L351),OFFSET(Banco!$A$1,Composições!$L351-1,COLUMN(Composições!D351)-1),\"\")","v":""},{"$f":"IF(ISNUMBER($L351),OFFSET(Banco!$A$1,Composições!$L351-1,COLUMN(Composições!E351)-1),\"\")","v":""},0,0,null,{"$f":"IF(ISNUMBER($L351),VALUE(OFFSET(Banco!$A$1,Composições!$L351-1,COLUMN(Composições!I351)-4)),0)","v":0},{"$f":"IF(ISNUMBER($L351),VALUE(OFFSET(Banco!$A$1,Composições!$L351-1,COLUMN(Composições!J351)-4)),0)","v":0},{"$f":"COUNTA($A$1:$A351)-1","v":28},{"$f":"MATCH(Composições!CONCATENAR,Banco!$A:$A,0)","v":{"$error":"#N/A"}},{"$f":"IF(OR(ISERROR($L351),$H351=\"\",$H351=0),\"\",OFFSET(M$1,MATCH($K351,$K$1:$K351,0)-1,0))","v":""}]
[null,null,null,null,null,null,null,null,null,null,{"$f":"COUNTA($A$1:$A352)-1","v":28},null,{"$f":"IF(OFFSET($M$1,MATCH(OFFSET(K352,-1,0),$K$1:$K352,0)-1,0)=\"F\",\"F\",\"\")","v":""}]
[{"$f":"CONCATENAR","v":"Composição COMP-28"},"Composição","COMP-28","EXECUÇÃO DE ATERRO COM SEIXO BRUTO COM EQUIVALENTE DE AREIA SUPERIOR A 40%, EXCLUSIVE FORNECIMENTO DO INSUMO - REF. SINAPI CÓD. 96400","M3    ",{"$f":"IF($L353>0,SUM(OFFSET(F353,1,0,$L353),0))","v":0},24.04,null,{"$f":"IF(ISERROR(F353),0,F353)","v":0},24.04,{"$f":"COUNTA($A$1:$A353)-1","v":29},{"$f":"IF(MAX(K:K)=K353,MATCH(9999999,$K:$K)+1,MATCH(K353+1,K:K,0))-ROW(L353)-2","v":10},{"$f":"IF(AND(OR(I353<>0,J353<>0),N353=\"Sim\"),\"F\",\"\")","v":""},"Não"]
[null,"SINAPI","5631",{"$f":"IF(ISNUMBER($L354),OFFSET(Banco!$A$1,Composições!$L354-1,COLUMN(Composições!D354)-1),\"\")","v":"ESCAVADEIRA HIDRÁULICA SOBRE ESTEIRAS, CAÇAMBA 0,80 M3, PESO OPERACIONAL 17 T, POTENCIA BRUTA 111 HP - CHP DIURNO. AF_06/2014"},{"$f":"IF(ISNUMBER($L354),OFFSET(Banco!$A$1,Composições!$L354-1,COLUMN(Composições!E354)-1),\"\")","v":"CHP"},{"$f":"TRUNC($H354*ROUND(I354,2),2)","v":0},{"$f":"TRUNC($H354*ROUND(J354,2),2)","v":4.2},1.9E-2,{"$f":"IF(ISNUMBER($L354),VALUE(OFFSET(Banco!$A$1,Composições!$L354-1,COLUMN(Composições!I354)-4)),0)","v":0},{"$f":"IF(ISNUMBER($L354),VALUE(OFFSET(Banco!$A$1,Composições!$L354-1,COLUMN(Composições!J354)-4)),0)","v":221.45},{"$f":"COUNTA($A$1:$A354)-1","v":29},{"$f":"MATCH(Composições!CONCATENAR,Banco!$A:$A,0)","v":518},{"$f":"IF(OR(ISERROR($L354),$H354=\"\",$H354=0),\"\",OFFSET(M$1,MATCH($K354,$K$1:$K354,0)-1,0))","v":""}]
[null,"SINAPI","5632",{"$f":"IF(ISNUMBER($L355),OFFSET(Banco!$A$1,Composições!$L355-1,COLUMN(Composições!D355)-1),\"\")","v":"ESCAVADEIRA HIDRÁULICA SOBRE ESTEIRAS, CAÇAMBA 0,80 M3, PESO OPERACIONAL 17 T, POTENCIA BRUTA 111 HP - CHI DIURNO. AF_06/2014"},{"$f":"IF(ISNUMBER($L355),OFFSET(Banco!$A$1,Composições!$L355-1,COLUMN(Composições!E355)-1),\"\")","v":"CHI"},0,4.2699999999999996,4.4999999999999998E-2,{"$f":"IF(ISNUMBER($L355),VALUE(OFFSET(Banco!$A$1,Composições!$L355-1,COLUMN(Composições!I355)-4)),0)","v":0},{"$f":"IF(ISNUMBER($L355),VALUE(OFFSET(Banco!$A$1,Composições!$L355-1,COLUMN(Composições!J355)-4)),0)","v":95.04},{"$f":"COUNTA($A$1:$A355)-1","v":29},{"$f":"MATCH(Composições!CONCATENAR,Banco!$A:$A,0)","v":663},{"$f":"IF(OR(ISERROR($L355),$H355=\"\",$H355=0),\"\",OFFSET(M$1,MATCH($K355,$K$1:$K355,0)-1,0))","v":""}]
[null,"SINAPI","5684",{"$f":"IF(ISNUMBER($L356),OFFSET(Banco!$A$1,Composições!$L356-1,COLUMN(Composições!D356)-1),\"\")","v":"ROLO COMPACTADOR VIBRATÓRIO DE UM CILINDRO AÇO LISO, POTÊNCIA 80 HP, PESO OPERACIONAL MÁXIMO 8,1 T, IMPACTO DINÂMICO 16,15 / 9,5 T, LARGURA DE TRABALHO 1,68 M - CHP DIURNO. AF_06/2014"},{"$f":"IF(ISNUMBER($L356),OFFSET(Banco!$A$1,Composições!$L356-1,COLUMN(Composições!E356)-1),\"\")","v":"CHP"},0,1.38,8.9999999999999993E-3,{"$f":"IF(ISNUMBER($L356),VALUE(OFFSET(Banco!$A$1,Composições!$L356-1,COLUMN(Composições!I356)-4)),0)","v":0},{"$f":"IF(ISNUMBER($L356),VALUE(OFFSET(Banco!$A$1,Composições!$L356-1,COLUMN(Composições!J356)-4)),0)","v":154.37},{"$f":"COUNTA($A$1:$A356)-1","v":29},{"$f":"MATCH(Composições!CONCATENAR,Banco!$A:$A,0)","v":521},{"$f":"IF(OR(ISERROR($L356),$H356=\"\",$H356=0),\"\",OFFSET(M$1,MATCH($K356,$K$1:$K356,0)-1,0))","v":""}]
[null,"SINAPI","5685",{"$f":"IF(ISNUMBER($L357),OFFSET(Banco!$A$1,Composições!$L357-1,COLUMN(Composições!D357)-1),\"\")","v":"ROLO COMPACTADOR VIBRATÓRIO DE UM CILINDRO AÇO LISO, POTÊNCIA 80 HP, PESO OPERACIONAL MÁXIMO 8,1 T, IMPACTO DINÂMICO 16,15 / 9,5 T, LARGURA DE TRABALHO 1,68 M - CHI DIURNO. AF_06/2014"},{"$f":"IF(ISNUMBER($L357),OFFSET(Banco!$A$1,Composições!$L357-1,COLUMN(Composições!E357)-1),\"\")","v":"CHI"},0,3.56,5.5E-2,{"$f":"IF(ISNUMBER($L357),VALUE(OFFSET(Banco!$A$1,Composições!$L357-1,COLUMN(Composições!I357)-4)),0)","v":0},{"$f":"IF(ISNUMBER($L357),VALUE(OFFSET(Banco!$A$1,Composições!$L357-1,COLUMN(Composições!J357)-4)),0)","v":64.88},{"$f":"COUNTA($A$1:$A357)-1","v":29},{"$f":"MATCH(Composições!CONCATENAR,Banco!$A:$A,0)","v":666},{"$f":"IF(OR(ISERROR($L357),$H357=\"\",$H357=0),\"\",OFFSET(M$1,MATCH($K357,$K$1:$K357,0)-1,0))","v":""}]
[null,"SINAPI","5932",{"$f":"IF(ISNUMBER($L358),OFFSET(Banco!$A$1,Composições!$L358-1,COLUMN(Composições!D358)-1),\"\")","v":"MOTONIVELADORA POTÊNCIA BÁSICA LÍQUIDA (PRIMEIRA MARCHA) 125 HP, PESO BRUTO 13032 KG, LARGURA DA LÂMINA DE 3,7 M - CHP DIURNO. AF_06/2014"},{"$f":"IF(ISNUMBER($L358),OFFSET(Banco!$A$1,Composições!$L358-1,COLUMN(Composições!E358)-1),\"\")","v":"CHP"},0,3.11,1.0999999999999999E-2,{"$f":"IF(ISNUMBER($L358),VALUE(OFFSET(Banco!$A$1,Composições!$L358-1,COLUMN(Composições!I358)-4)),0)","v":0},{"$f":"IF(ISNUMBER($L358),VALUE(OFFSET(Banco!$A$1,Composições!$L358-1,COLUMN(Composições!J358)-4)),0)","v":282.92},{"$f":"COUNTA($A$1:$A358)-1","v":29},{"$f":"MATCH(Composições!CONCATENAR,Banco!$A:$A,0)","v":544},{"$f":"IF(OR(ISERROR($L358),$H358=\"\",$H358=0),\"\",OFFSET(M$1,MATCH($K358,$K$1:$K358,0)-1,0))","v":""}]
[null,"SINAPI","5934",{"$f":"IF(ISNUMBER($L359),OFFSET(Banco!$A$1,Composições!$L359-1,COLUMN(Composições!D359)-1),\"\")","v":"MOTONIVELADORA POTÊNCIA BÁSICA LÍQUIDA (PRIMEIRA MARCHA) 125 HP, PESO BRUTO 13032 KG, LARGURA DA LÂMINA DE 3,7 M - CHI DIURNO. AF_06/2014"},{"$f":"IF(ISNUMBER($L359),OFFSET(Banco!$A$1,Composições!$L359-1,COLUMN(Composições!E359)-1),\"\")","v":"CHI"},0,6.07,5.2999999999999999E-2,{"$f":"IF(ISNUMBER($L359),VALUE(OFFSET(Banco!$A$1,Composições!$L359-1,COLUMN(Composições!I359)-4)),0)","v":0},{"$f":"IF(ISNUMBER($L359),VALUE(OFFSET(Banco!$A$1,Composições!$L359-1,COLUMN(Composições!J359)-4)),0)","v":114.65},{"$f":"COUNTA($A$1:$A359)-1","v":29},{"$f":"MATCH(Composições!CONCATENAR,Banco!$A:$A,0)","v":688},{"$f":"IF(OR(ISERROR($L359),$H359=\"\",$H359=0),\"\",OFFSET(M$1,MATCH($K359,$K$1:$K359,0)-1,0))","v":""}]
[null,"SINAPI","88316",{"$f":"IF(ISNUMBER($L360),OFFSET(Banco!$A$1,Composições!$L360-1,COLUMN(Composições!D360)-1),\"\")","v":"SERVENTE COM ENCARGOS COMPLEMENTARES"},{"$f":"IF(ISNUMBER($L360),OFFSET(Banco!$A$1,Composições!$L360-1,COLUMN(Composições!E360)-1),\"\")","v":"H"},0,1.45,6.4000000000000001E-2,{"$f":"IF(ISNUMBER($L360),VALUE(OFFSET(Banco!$A$1,Composições!$L360-1,COLUMN(Composições!I360)-4)),0)","v":0},{"$f":"IF(ISNUMBER($L360),VALUE(OFFSET(Banco!$A$1,Composições!$L360-1,COLUMN(Composições!J360)-4)),0)","v":22.66},{"$f":"COUNTA($A$1:$A360)-1","v":29},{"$f":"MATCH(Composições!CONCATENAR,Banco!$A:$A,0)","v":7375},{"$f":"IF(OR(ISERROR($L360),$H360=\"\",$H360=0),\"\",OFFSET(M$1,MATCH($K360,$K$1:$K360,0)-1,0))","v":""}]
[null,null,null,{"$f":"IF(ISNUMBER($L361),OFFSET(Banco!$A$1,Composições!$L361-1,COLUMN(Composições!D361)-1),\"\")","v":""},{"$f":"IF(ISNUMBER($L361),OFFSET(Banco!$A$1,Composições!$L361-1,COLUMN(Composições!E361)-1),\"\")","v":""},0,0,null,{"$f":"IF(ISNUMBER($L361),VALUE(OFFSET(Banco!$A$1,Composições!$L361-1,COLUMN(Composições!I361)-4)),0)","v":0},{"$f":"IF(ISNUMBER($L361),VALUE(OFFSET(Banco!$A$1,Composições!$L361-1,COLUMN(Composições!J361)-4)),0)","v":0},{"$f":"COUNTA($A$1:$A361)-1","v":29},{"$f":"MATCH(Composições!CONCATENAR,Banco!$A:$A,0)","v":{"$error":"#N/A"}},{"$f":"IF(OR(ISERROR($L361),$H361=\"\",$H361=0),\"\",OFFSET(M$1,MATCH($K361,$K$1:$K361,0)-1,0))","v":""}]
[null,null,null,{"$f":"IF(ISNUMBER($L362),OFFSET(Banco!$A$1,Composições!$L362-1,COLUMN(Composições!D362)-1),\"\")","v":""},{"$f":"IF(ISNUMBER($L362),OFFSET(Banco!$A$1,Composições!$L362-1,COLUMN(Composições!E362)-1),\"\")","v":""},0,0,null,{"$f":"IF(ISNUMBER($L362),VALUE(OFFSET(Banco!$A$1,Composições!$L362-1,COLUMN(Composições!I362)-4)),0)","v":0},{"$f":"IF(ISNUMBER($L362),VALUE(OFFSET(Banco!$A$1,Composições!$L362-1,COLUMN(Composições!J362)-4)),0)","v":0},{"$f":"COUNTA($A$1:$A362)-1","v":29},{"$f":"MATCH(Composições!CONCATENAR,Banco!$A:$A,0)","v":{"$error":"#N/A"}},{"$f":"IF(OR(ISERROR($L362),$H362=\"\",$H362=0),\"\",OFFSET(M$1,MATCH($K362,$K$1:$K362,0)-1,0))","v":""}]
[null,null,null,{"$f":"IF(ISNUMBER($L363),OFFSET(Banco!$A$1,Composições!$L363-1,COLUMN(Composições!D363)-1),\"\")","v":""},{"$f":"IF(ISNUMBER($L363),OFFSET(Banco!$A$1,Composições!$L363-1,COLUMN(Composições!E363)-1),\"\")","v":""},0,0,null,{"$f":"IF(ISNUMBER($L363),VALUE(OFFSET(Banco!$A$1,Composições!$L363-1,COLUMN(Composições!I363)-4)),0)","v":0},{"$f":"IF(ISNUMBER($L363),VALUE(OFFSET(Banco!$A$1,Composições!$L363-1,COLUMN(Composições!J363)-4)),0)","v":0},{"$f":"COUNTA($A$1:$A363)-1","v":29},{"$f":"MATCH(Composições!CONCATENAR,Banco!$A:$A,0)","v":{"$error":"#N/A"}},{"$f":"IF(OR(ISERROR($L363),$H363=\"\",$H363=0),\"\",OFFSET(M$1,MATCH($K363,$K$1:$K363,0)-1,0))","v":""}]
[null,null,null,null,null,null,null,null,null,null,{"$f":"COUNTA($A$1:$A364)-1","v":29},null,{"$f":"IF(OFFSET($M$1,MATCH(OFFSET(K364,-1,0),$K$1:$K364,0)-1,0)=\"F\",\"F\",\"\")","v":""}]
[{"$f":"CONCATENAR","v":"Composição COMP-29"},"Composição","COMP-29","EXECUÇÃO DE SUB-BASE COM SEIXO PENEIRADO COM EQUIVALENTE DE AREIA SUPERIOR A 40% -  REF. SINAPI CÓD. 96400","M3    ",{"$f":"IF($L365>0,SUM(OFFSET(F365,1,0,$L365),0))","v":71.5},95.539999999999992,null,{"$f":"IF(ISERROR(F365),0,F365)","v":71.5},95.539999999999992,{"$f":"COUNTA($A$1:$A365)-1","v":30},{"$f":"IF(MAX(K:K)=K365,MATCH(9999999,$K:$K)+1,MATCH(K365+1,K:K,0))-ROW(L365)-2","v":10},{"$f":"IF(AND(OR(I365<>0,J365<>0),N365=\"Sim\"),\"F\",\"\")","v":""},"Não"]
[null,"SINAPI","5631",{"$f":"IF(ISNUMBER($L366),OFFSET(Banco!$A$1,Composições!$L366-1,COLUMN(Composições!D366)-1),\"\")","v":"ESCAVADEIRA HIDRÁULICA SOBRE ESTEIRAS, CAÇAMBA 0,80 M3, PESO OPERACIONAL 17 T, POTENCIA BRUTA 111 HP - CHP DIURNO. AF_06/2014"},{"$f":"IF(ISNUMBER($L366),OFFSET(Banco!$A$1,Composições!$L366-1,COLUMN(Composições!E366)-1),\"\")","v":"CHP"},{"$f":"TRUNC($H366*ROUND(I366,2),2)","v":0},{"$f":"TRUNC($H366*ROUND(J366,2),2)","v":4.2},1.9E-2,{"$f":"IF(ISNUMBER($L366),VALUE(OFFSET(Banco!$A$1,Composições!$L366-1,COLUMN(Composições!I366)-4)),0)","v":0},{"$f":"IF(ISNUMBER($L366),VALUE(OFFSET(Banco!$A$1,Composições!$L366-1,COLUMN(Composições!J366)-4)),0)","v":221.45},{"$f":"COUNTA($A$1:$A366)-1","v":30},{"$f":"MATCH(Composições!CONCATENAR,Banco!$A:$A,0)","v":518},{"$f":"IF(OR(ISERROR($L366),$H366=\"\",$H366=0),\"\",OFFSET(M$1,MATCH($K366,$K$1:$K366,0)-1,0))","v":""}]
[null,"SINAPI","5632",{"$f":"IF(ISNUMBER($L367),OFFSET(Banco!$A$1,Composições!$L367-1,COLUMN(Composições!D367)-1),\"\")","v":"ESCAVADEIRA HIDRÁULICA SOBRE ESTEIRAS, CAÇAMBA 0,80 M3, PESO OPERACIONAL 17 T, POTENCIA BRUTA 111 HP - CHI DIURNO. AF_06/2014"},{"$f":"IF(ISNUMBER($L367),OFFSET(Banco!$A$1,Composições!$L367-1,COLUMN(Composições!E367)-1),\"\")","v":"CHI"},0,4.2699999999999996,4.4999999999999998E-2,{"$f":"IF(ISNUMBER($L367),VALUE(OFFSET(Banco!$A$1,Composições!$L367-1,COLUMN(Composições!I367)-4)),0)","v":0},{"$f":"IF(ISNUMBER($L367),VALUE(OFFSET(Banco!$A$1,Composições!$L367-1,COLUMN(Composições!J367)-4)),0)","v":95.04},{"$f":"COUNTA($A$1:$A367)-1","v":30},{"$f":"MATCH(Composições!CONCATENAR,Banco!$A:$A,0)","v":663},{"$f":"IF(OR(ISERROR($L367),$H367=\"\",$H367=0),\"\",OFFSET(M$1,MATCH($K367,$K$1:$K367,0)-1,0))","v":""}]
[null,"SINAPI","5684",{"$f":"IF(ISNUMBER($L368),OFFSET(Banco!$A$1,Composições!$L368-1,COLUMN(Composições!D368)-1),\"\")","v":"ROLO COMPACTADOR VIBRATÓRIO DE UM CILINDRO AÇO LISO, POTÊNCIA 80 HP, PESO OPERACIONAL MÁXIMO 8,1 T, IMPACTO DINÂMICO 16,15 / 9,5 T, LARGURA DE TRABALHO 1,68 M - CHP DIURNO. AF_06/2014"},{"$f":"IF(ISNUMBER($L368),OFFSET(Banco!$A$1,Composições!$L368-1,COLUMN(Composições!E368)-1),\"\")","v":"CHP"},0,1.38,8.9999999999999993E-3,{"$f":"IF(ISNUMBER($L368),VALUE(OFFSET(Banco!$A$1,Composições!$L368-1,COLUMN(Composições!I368)-4)),0)","v":0},{"$f":"IF(ISNUMBER($L368),VALUE(OFFSET(Banco!$A$1,Composições!$L368-1,COLUMN(Composições!J368)-4)),0)","v":154.37},{"$f":"COUNTA($A$1:$A368)-1","v":30},{"$f":"MATCH(Composições!CONCATENAR,Banco!$A:$A,0)","v":521},{"$f":"IF(OR(ISERROR($L368),$H368=\"\",$H368=0),\"\",OFFSET(M$1,MATCH($K368,$K$1:$K368,0)-1,0))","v":""}]
[null,"SINAPI","5685",{"$f":"IF(ISNUMBER($L369),OFFSET(Banco!$A$1,Composições!$L369-1,COLUMN(Composições!D369)-1),\"\")","v":"ROLO COMPACTADOR VIBRATÓRIO DE UM CILINDRO AÇO LISO, POTÊNCIA 80 HP, PESO OPERACIONAL MÁXIMO 8,1 T, IMPACTO DINÂMICO 16,15 / 9,5 T, LARGURA DE TRABALHO 1,68 M - CHI DIURNO. AF_06/2014"},{"$f":"IF(ISNUMBER($L369),OFFSET(Banco!$A$1,Composições!$L369-1,COLUMN(Composições!E369)-1),\"\")","v":"CHI"},0,3.56,5.5E-2,{"$f":"IF(ISNUMBER($L369),VALUE(OFFSET(Banco!$A$1,Composições!$L369-1,COLUMN(Composições!I369)-4)),0)","v":0},{"$f":"IF(ISNUMBER($L369),VALUE(OFFSET(Banco!$A$1,Composições!$L369-1,COLUMN(Composições!J369)-4)),0)","v":64.88},{"$f":"COUNTA($A$1:$A369)-1","v":30},{"$f":"MATCH(Composições!CONCATENAR,Banco!$A:$A,0)","v":666},{"$f":"IF(OR(ISERROR($L369),$H369=\"\",$H369=0),\"\",OFFSET(M$1,MATCH($K369,$K$1:$K369,0)-1,0))","v":""}]
[null,"SINAPI","5932",{"$f":"IF(ISNUMBER($L370),OFFSET(Banco!$A$1,Composições!$L370-1,COLUMN(Composições!D370)-1),\"\")","v":"MOTONIVELADORA POTÊNCIA BÁSICA LÍQUIDA (PRIMEIRA MARCHA) 125 HP, PESO BRUTO 13032 KG, LARGURA DA LÂMINA DE 3,7 M - CHP DIURNO. AF_06/2014"},{"$f":"IF(ISNUMBER($L370),OFFSET(Banco!$A$1,Composições!$L370-1,COLUMN(Composições!E370)-1),\"\")","v":"CHP"},0,3.11,1.0999999999999999E-2,{"$f":"IF(ISNUMBER($L370),VALUE(OFFSET(Banco!$A$1,Composições!$L370-1,COLUMN(Composições!I370)-4)),0)","v":0},{"$f":"IF(ISNUMBER($L370),VALUE(OFFSET(Banco!$A$1,Composições!$L370-1,COLUMN(Composições!J370)-4)),0)","v":282.92},{"$f":"COUNTA($A$1:$A370)-1","v":30},{"$f":"MATCH(Composições!CONCATENAR,Banco!$A:$A,0)","v":544},{"$f":"IF(OR(ISERROR($L370),$H370=\"\",$H370=0),\"\",OFFSET(M$1,MATCH($K370,$K$1:$K370,0)-1,0))","v":""}]
[null,"SINAPI","5934",{"$f":"IF(ISNUMBER($L371),OFFSET(Banco!$A$1,Composições!$L371-1,COLUMN(Composições!D371)-1),\"\")","v":"MOTONIVELADORA POTÊNCIA BÁSICA LÍQUIDA (PRIMEIRA MARCHA) 125 HP, PESO BRUTO 13032 KG, LARGURA DA LÂMINA DE 3,7 M - CHI DIURNO. AF_06/2014"},{"$f":"IF(ISNUMBER($L371),OFFSET(Banco!$A$1,Composições!$L371-1,COLUMN(Composições!E371)-1),\"\")","v":"CHI"},0,6.07,5.2999999999999999E-2,{"$f":"IF(ISNUMBER($L371),VALUE(OFFSET(Banco!$A$1,Composições!$L371-1,COLUMN(Composições!I371)-4)),0)","v":0},{"$f":"IF(ISNUMBER($L371),VALUE(OFFSET(Banco!$A$1,Composições!$L371-1,COLUMN(Composições!J371)-4)),0)","v":114.65},{"$f":"COUNTA($A$1:$A371)-1","v":30},{"$f":"MATCH(Composições!CONCATENAR,Banco!$A:$A,0)","v":688},{"$f":"IF(OR(ISERROR($L371),$H371=\"\",$H371=0),\"\",OFFSET(M$1,MATCH($K371,$K$1:$K371,0)-1,0))","v":""}]
[null,"SINAPI","88316",{"$f":"IF(ISNUMBER($L372),OFFSET(Banco!$A$1,Composições!$L372-1,COLUMN(Composições!D372)-1),\"\")","v":"SERVENTE COM ENCARGOS COMPLEMENTARES"},{"$f":"IF(ISNUMBER($L372),OFFSET(Banco!$A$1,Composições!$L372-1,COLUMN(Composições!E372)-1),\"\")","v":"H"},0,1.45,6.4000000000000001E-2,{"$f":"IF(ISNUMBER($L372),VALUE(OFFSET(Banco!$A$1,Composições!$L372-1,COLUMN(Composições!I372)-4)),0)","v":0},{"$f":"IF(ISNUMBER($L372),VALUE(OFFSET(Banco!$A$1,Composições!$L372-1,COLUMN(Composições!J372)-4)),0)","v":22.66},{"$f":"COUNTA($A$1:$A372)-1","v":30},{"$f":"MATCH(Composições!CONCATENAR,Banco!$A:$A,0)","v":7375},{"$f":"IF(OR(ISERROR($L372),$H372=\"\",$H372=0),\"\",OFFSET(M$1,MATCH($K372,$K$1:$K372,0)-1,0))","v":""}]
[null,"COTAÇÃO","COT-03",{"$f":"IF(ISNUMBER($L373),OFFSET(Banco!$A$1,Composições!$L373-1,COLUMN(Composições!D373)-1),\"\")","v":"FORNECIMENTO DE SEIXO PENEIRADO, INCLUSIVE CARREGAMENTO"},{"$f":"IF(ISNUMBER($L373),OFFSET(Banco!$A$1,Composições!$L373-1,COLUMN(Composições!E373)-1),\"\")","v":"M3"},71.5,71.5,1.3,{"$f":"IF(ISNUMBER($L373),VALUE(OFFSET(Banco!$A$1,Composições!$L373-1,COLUMN(Composições!I373)-4)),0)","v":55},{"$f":"IF(ISNUMBER($L373),VALUE(OFFSET(Banco!$A$1,Composições!$L373-1,COLUMN(Composições!J373)-4)),0)","v":55},{"$f":"COUNTA($A$1:$A373)-1","v":30},{"$f":"MATCH(Composições!CONCATENAR,Banco!$A:$A,0)","v":124},{"$f":"IF(OR(ISERROR($L373),$H373=\"\",$H373=0),\"\",OFFSET(M$1,MATCH($K373,$K$1:$K373,0)-1,0))","v":""}]
[null,null,null,{"$f":"IF(ISNUMBER($L374),OFFSET(Banco!$A$1,Composições!$L374-1,COLUMN(Composições!D374)-1),\"\")","v":""},{"$f":"IF(ISNUMBER($L374),OFFSET(Banco!$A$1,Composições!$L374-1,COLUMN(Composições!E374)-1),\"\")","v":""},0,0,null,{"$f":"IF(ISNUMBER($L374),VALUE(OFFSET(Banco!$A$1,Composições!$L374-1,COLUMN(Composições!I374)-4)),0)","v":0},{"$f":"IF(ISNUMBER($L374),VALUE(OFFSET(Banco!$A$1,Composições!$L374-1,COLUMN(Composições!J374)-4)),0)","v":0},{"$f":"COUNTA($A$1:$A374)-1","v":30},{"$f":"MATCH(Composições!CONCATENAR,Banco!$A:$A,0)","v":{"$error":"#N/A"}},{"$f":"IF(OR(ISERROR($L374),$H374=\"\",$H374=0),\"\",OFFSET(M$1,MATCH($K374,$K$1:$K374,0)-1,0))","v":""}]
[null,null,null,{"$f":"IF(ISNUMBER($L375),OFFSET(Banco!$A$1,Composições!$L375-1,COLUMN(Composições!D375)-1),\"\")","v":""},{"$f":"IF(ISNUMBER($L375),OFFSET(Banco!$A$1,Composições!$L375-1,COLUMN(Composições!E375)-1),\"\")","v":""},0,0,null,{"$f":"IF(ISNUMBER($L375),VALUE(OFFSET(Banco!$A$1,Composições!$L375-1,COLUMN(Composições!I375)-4)),0)","v":0},{"$f":"IF(ISNUMBER($L375),VALUE(OFFSET(Banco!$A$1,Composições!$L375-1,COLUMN(Composições!J375)-4)),0)","v":0},{"$f":"COUNTA($A$1:$A375)-1","v":30},{"$f":"MATCH(Composições!CONCATENAR,Banco!$A:$A,0)","v":{"$error":"#N/A"}},{"$f":"IF(OR(ISERROR($L375),$H375=\"\",$H375=0),\"\",OFFSET(M$1,MATCH($K375,$K$1:$K375,0)-1,0))","v":""}]
[null,null,null,null,null,null,null,null,null,null,{"$f":"COUNTA($A$1:$A376)-1","v":30},null,{"$f":"IF(OFFSET($M$1,MATCH(OFFSET(K376,-1,0),$K$1:$K376,0)-1,0)=\"F\",\"F\",\"\")","v":""}]
[{"$f":"CONCATENAR","v":"Composição COMP-30"},"Composição","COMP-30","EXECUÇÃO DE ATERRO COM SEIXO PENEIRADO COM EQUIVALENTE DE AREIA SUPERIOR A 40%  - REF. SINAPI CÓD. 96400","M3    ",{"$f":"IF($L377>0,SUM(OFFSET(F377,1,0,$L377),0))","v":71.5},95.539999999999992,null,{"$f":"IF(ISERROR(F377),0,F377)","v":71.5},95.539999999999992,{"$f":"COUNTA($A$1:$A377)-1","v":31},{"$f":"IF(MAX(K:K)=K377,MATCH(9999999,$K:$K)+1,MATCH(K377+1,K:K,0))-ROW(L377)-2","v":10},{"$f":"IF(AND(OR(I377<>0,J377<>0),N377=\"Sim\"),\"F\",\"\")","v":""},"Não"]
[null,"SINAPI","5631",{"$f":"IF(ISNUMBER($L378),OFFSET(Banco!$A$1,Composições!$L378-1,COLUMN(Composições!D378)-1),\"\")","v":"ESCAVADEIRA HIDRÁULICA SOBRE ESTEIRAS, CAÇAMBA 0,80 M3, PESO OPERACIONAL 17 T, POTENCIA BRUTA 111 HP - CHP DIURNO. AF_06/2014"},{"$f":"IF(ISNUMBER($L378),OFFSET(Banco!$A$1,Composições!$L378-1,COLUMN(Composições!E378)-1),\"\")","v":"CHP"},{"$f":"TRUNC($H378*ROUND(I378,2),2)","v":0},{"$f":"TRUNC($H378*ROUND(J378,2),2)","v":4.2},1.9E-2,{"$f":"IF(ISNUMBER($L378),VALUE(OFFSET(Banco!$A$1,Composições!$L378-1,COLUMN(Composições!I378)-4)),0)","v":0},{"$f":"IF(ISNUMBER($L378),VALUE(OFFSET(Banco!$A$1,Composições!$L378-1,COLUMN(Composições!J378)-4)),0)","v":221.45},{"$f":"COUNTA($A$1:$A378)-1","v":31},{"$f":"MATCH(Composições!CONCATENAR,Banco!$A:$A,0)","v":518},{"$f":"IF(OR(ISERROR($L378),$H378=\"\",$H378=0),\"\",OFFSET(M$1,MATCH($K378,$K$1:$K378,0)-1,0))","v":""}]
[null,"SINAPI","5632",{"$f":"IF(ISNUMBER($L379),OFFSET(Banco!$A$1,Composições!$L379-1,COLUMN(Composições!D379)-1),\"\")","v":"ESCAVADEIRA HIDRÁULICA SOBRE ESTEIRAS, CAÇAMBA 0,80 M3, PESO OPERACIONAL 17 T, POTENCIA BRUTA 111 HP - CHI DIURNO. AF_06/2014"},{"$f":"IF(ISNUMBER($L379),OFFSET(Banco!$A$1,Composições!$L379-1,COLUMN(Composições!E379)-1),\"\")","v":"CHI"},0,4.2699999999999996,4.4999999999999998E-2,{"$f":"IF(ISNUMBER($L379),VALUE(OFFSET(Banco!$A$1,Composições!$L379-1,COLUMN(Composições!I379)-4)),0)","v":0},{"$f":"IF(ISNUMBER($L379),VALUE(OFFSET(Banco!$A$1,Composições!$L379-1,COLUMN(Composições!J379)-4)),0)","v":95.04},{"$f":"COUNTA($A$1:$A379)-1","v":31},{"$f":"MATCH(Composições!CONCATENAR,Banco!$A:$A,0)","v":663},{"$f":"IF(OR(ISERROR($L379),$H379=\"\",$H379=0),\"\",OFFSET(M$1,MATCH($K379,$K$1:$K379,0)-1,0))","v":""}]
[null,"SINAPI","5684",{"$f":"IF(ISNUMBER($L380),OFFSET(Banco!$A$1,Composições!$L380-1,COLUMN(Composições!D380)-1),\"\")","v":"ROLO COMPACTADOR VIBRATÓRIO DE UM CILINDRO AÇO LISO, POTÊNCIA 80 HP, PESO OPERACIONAL MÁXIMO 8,1 T, IMPACTO DINÂMICO 16,15 / 9,5 T, LARGURA DE TRABALHO 1,68 M - CHP DIURNO. AF_06/2014"},{"$f":"IF(ISNUMBER($L380),OFFSET(Banco!$A$1,Composições!$L380-1,COLUMN(Composições!E380)-1),\"\")","v":"CHP"},0,1.38,8.9999999999999993E-3,{"$f":"IF(ISNUMBER($L380),VALUE(OFFSET(Banco!$A$1,Composições!$L380-1,COLUMN(Composições!I380)-4)),0)","v":0},{"$f":"IF(ISNUMBER($L380),VALUE(OFFSET(Banco!$A$1,Composições!$L380-1,COLUMN(Composições!J380)-4)),0)","v":154.37},{"$f":"COUNTA($A$1:$A380)-1","v":31},{"$f":"MATCH(Composições!CONCATENAR,Banco!$A:$A,0)","v":521},{"$f":"IF(OR(ISERROR($L380),$H380=\"\",$H380=0),\"\",OFFSET(M$1,MATCH($K380,$K$1:$K380,0)-1,0))","v":""}]
[null,"SINAPI","5685",{"$f":"IF(ISNUMBER($L381),OFFSET(Banco!$A$1,Composições!$L381-1,COLUMN(Composições!D381)-1),\"\")","v":"ROLO COMPACTADOR VIBRATÓRIO DE UM CILINDRO AÇO LISO, POTÊNCIA 80 HP, PESO OPERACIONAL MÁXIMO 8,1 T, IMPACTO DINÂMICO 16,15 / 9,5 T, LARGURA DE TRABALHO 1,68 M - CHI DIURNO. AF_06/2014"},{"$f":"IF(ISNUMBER($L381),OFFSET(Banco!$A$1,Composições!$L381-1,COLUMN(Composições!E381)-1),\"\")","v":"CHI"},0,3.56,5.5E-2,{"$f":"IF(ISNUMBER($L381),VALUE(OFFSET(Banco!$A$1,Composições!$L381-1,COLUMN(Composições!I381)-4)),0)","v":0},{"$f":"IF(ISNUMBER($L381),VALUE(OFFSET(Banco!$A$1,Composições!$L381-1,COLUMN(Composições!J381)-4)),0)","v":64.88},{"$f":"COUNTA($A$1:$A381)-1","v":31},{"$f":"MATCH(Composições!CONCATENAR,Banco!$A:$A,0)","v":666},{"$f":"IF(OR(ISERROR($L381),$H381=\"\",$H381=0),\"\",OFFSET(M$1,MATCH($K381,$K$1:$K381,0)-1,0))","v":""}]
[null,"SINAPI","5932",{"$f":"IF(ISNUMBER($L382),OFFSET(Banco!$A$1,Composições!$L382-1,COLUMN(Composições!D382)-1),\"\")","v":"MOTONIVELADORA POTÊNCIA BÁSICA LÍQUIDA (PRIMEIRA MARCHA) 125 HP, PESO BRUTO 13032 KG, LARGURA DA LÂMINA DE 3,7 M - CHP DIURNO. AF_06/2014"},{"$f":"IF(ISNUMBER($L382),OFFSET(Banco!$A$1,Composições!$L382-1,COLUMN(Composições!E382)-1),\"\")","v":"CHP"},0,3.11,1.0999999999999999E-2,{"$f":"IF(ISNUMBER($L382),VALUE(OFFSET(Banco!$A$1,Composições!$L382-1,COLUMN(Composições!I382)-4)),0)","v":0},{"$f":"IF(ISNUMBER($L382),VALUE(OFFSET(Banco!$A$1,Composições!$L382-1,COLUMN(Composições!J382)-4)),0)","v":282.92},{"$f":"COUNTA($A$1:$A382)-1","v":31},{"$f":"MATCH(Composições!CONCATENAR,Banco!$A:$A,0)","v":544},{"$f":"IF(OR(ISERROR($L382),$H382=\"\",$H382=0),\"\",OFFSET(M$1,MATCH($K382,$K$1:$K382,0)-1,0))","v":""}]
[null,"SINAPI","5934",{"$f":"IF(ISNUMBER($L383),OFFSET(Banco!$A$1,Composições!$L383-1,COLUMN(Composições!D383)-1),\"\")","v":"MOTONIVELADORA POTÊNCIA BÁSICA LÍQUIDA (PRIMEIRA MARCHA) 125 HP, PESO BRUTO 13032 KG, LARGURA DA LÂMINA DE 3,7 M - CHI DIURNO. AF_06/2014"},{"$f":"IF(ISNUMBER($L383),OFFSET(Banco!$A$1,Composições!$L383-1,COLUMN(Composições!E383)-1),\"\")","v":"CHI"},0,6.07,5.2999999999999999E-2,{"$f":"IF(ISNUMBER($L383),VALUE(OFFSET(Banco!$A$1,Composições!$L383-1,COLUMN(Composições!I383)-4)),0)","v":0},{"$f":"IF(ISNUMBER($L383),VALUE(OFFSET(Banco!$A$1,Composições!$L383-1,COLUMN(Composições!J383)-4)),0)","v":114.65},{"$f":"COUNTA($A$1:$A383)-1","v":31},{"$f":"MATCH(Composições!CONCATENAR,Banco!$A:$A,0)","v":688},{"$f":"IF(OR(ISERROR($L383),$H383=\"\",$H383=0),\"\",OFFSET(M$1,MATCH($K383,$K$1:$K383,0)-1,0))","v":""}]
[null,"SINAPI","88316",{"$f":"IF(ISNUMBER($L384),OFFSET(Banco!$A$1,Composições!$L384-1,COLUMN(Composições!D384)-1),\"\")","v":"SERVENTE COM ENCARGOS COMPLEMENTARES"},{"$f":"IF(ISNUMBER($L384),OFFSET(Banco!$A$1,Composições!$L384-1,COLUMN(Composições!E384)-1),\"\")","v":"H"},0,1.45,6.4000000000000001E-2,{"$f":"IF(ISNUMBER($L384),VALUE(OFFSET(Banco!$A$1,Composições!$L384-1,COLUMN(Composições!I384)-4)),0)","v":0},{"$f":"IF(ISNUMBER($L384),VALUE(OFFSET(Banco!$A$1,Composições!$L384-1,COLUMN(Composições!J384)-4)),0)","v":22.66},{"$f":"COUNTA($A$1:$A384)-1","v":31},{"$f":"MATCH(Composições!CONCATENAR,Banco!$A:$A,0)","v":7375},{"$f":"IF(OR(ISERROR($L384),$H384=\"\",$H384=0),\"\",OFFSET(M$1,MATCH($K384,$K$1:$K384,0)-1,0))","v":""}]
[null,"COTAÇÃO","COT-03",{"$f":"IF(ISNUMBER($L385),OFFSET(Banco!$A$1,Composições!$L385-1,COLUMN(Composições!D385)-1),\"\")","v":"FORNECIMENTO DE SEIXO PENEIRADO, INCLUSIVE CARREGAMENTO"},{"$f":"IF(ISNUMBER($L385),OFFSET(Banco!$A$1,Composições!$L385-1,COLUMN(Composições!E385)-1),\"\")","v":"M3"},71.5,71.5,1.3,{"$f":"IF(ISNUMBER($L385),VALUE(OFFSET(Banco!$A$1,Composições!$L385-1,COLUMN(Composições!I385)-4)),0)","v":55},{"$f":"IF(ISNUMBER($L385),VALUE(OFFSET(Banco!$A$1,Composições!$L385-1,COLUMN(Composições!J385)-4)),0)","v":55},{"$f":"COUNTA($A$1:$A385)-1","v":31},{"$f":"MATCH(Composições!CONCATENAR,Banco!$A:$A,0)","v":124},{"$f":"IF(OR(ISERROR($L385),$H385=\"\",$H385=0),\"\",OFFSET(M$1,MATCH($K385,$K$1:$K385,0)-1,0))","v":""}]
[null,null,null,{"$f":"IF(ISNUMBER($L386),OFFSET(Banco!$A$1,Composições!$L386-1,COLUMN(Composições!D386)-1),\"\")","v":""},{"$f":"IF(ISNUMBER($L386),OFFSET(Banco!$A$1,Composições!$L386-1,COLUMN(Composições!E386)-1),\"\")","v":""},0,0,null,{"$f":"IF(ISNUMBER($L386),VALUE(OFFSET(Banco!$A$1,Composições!$L386-1,COLUMN(Composições!I386)-4)),0)","v":0},{"$f":"IF(ISNUMBER($L386),VALUE(OFFSET(Banco!$A$1,Composições!$L386-1,COLUMN(Composições!J386)-4)),0)","v":0},{"$f":"COUNTA($A$1:$A386)-1","v":31},{"$f":"MATCH(Composições!CONCATENAR,Banco!$A:$A,0)","v":{"$error":"#N/A"}},{"$f":"IF(OR(ISERROR($L386),$H386=\"\",$H386=0),\"\",OFFSET(M$1,MATCH($K386,$K$1:$K386,0)-1,0))","v":""}]
[null,null,null,{"$f":"IF(ISNUMBER($L387),OFFSET(Banco!$A$1,Composições!$L387-1,COLUMN(Composições!D387)-1),\"\")","v":""},{"$f":"IF(ISNUMBER($L387),OFFSET(Banco!$A$1,Composições!$L387-1,COLUMN(Composições!E387)-1),\"\")","v":""},0,0,null,{"$f":"IF(ISNUMBER($L387),VALUE(OFFSET(Banco!$A$1,Composições!$L387-1,COLUMN(Composições!I387)-4)),0)","v":0},{"$f":"IF(ISNUMBER($L387),VALUE(OFFSET(Banco!$A$1,Composições!$L387-1,COLUMN(Composições!J387)-4)),0)","v":0},{"$f":"COUNTA($A$1:$A387)-1","v":31},{"$f":"MATCH(Composições!CONCATENAR,Banco!$A:$A,0)","v":{"$error":"#N/A"}},{"$f":"IF(OR(ISERROR($L387),$H387=\"\",$H387=0),\"\",OFFSET(M$1,MATCH($K387,$K$1:$K387,0)-1,0))","v":""}]
[null,null,null,null,null,null,null,null,null,null,{"$f":"COUNTA($A$1:$A388)-1","v":31},null,{"$f":"IF(OFFSET($M$1,MATCH(OFFSET(K388,-1,0),$K$1:$K388,0)-1,0)=\"F\",\"F\",\"\")","v":""}]
[{"$f":"CONCATENAR","v":"Composição COMP-31"},"Composição","COMP-31","EXECUÇÃO DE SUB-BASE COM SEIXO PENEIRADO  COM EQUIVALENTE DE AREIA SUPERIOR A 40% - EXCLUSIVE TRANSPORTE - REF. SINAPI CÓD. 96400","M3",{"$f":"IF($L389>0,SUM(OFFSET(F389,1,0,$L389),0))","v":71.5},95.539999999999992,null,{"$f":"IF(ISERROR(F389),0,F389)","v":71.5},95.539999999999992,{"$f":"COUNTA($A$1:$A389)-1","v":32},{"$f":"IF(MAX(K:K)=K389,MATCH(9999999,$K:$K)+1,MATCH(K389+1,K:K,0))-ROW(L389)-2","v":10},{"$f":"IF(AND(OR(I389<>0,J389<>0),N389=\"Sim\"),\"F\",\"\")","v":""},"Não"]
[null,"SINAPI","5631",{"$f":"IF(ISNUMBER($L390),OFFSET(Banco!$A$1,Composições!$L390-1,COLUMN(Composições!D390)-1),\"\")","v":"ESCAVADEIRA HIDRÁULICA SOBRE ESTEIRAS, CAÇAMBA 0,80 M3, PESO OPERACIONAL 17 T, POTENCIA BRUTA 111 HP - CHP DIURNO. AF_06/2014"},{"$f":"IF(ISNUMBER($L390),OFFSET(Banco!$A$1,Composições!$L390-1,COLUMN(Composições!E390)-1),\"\")","v":"CHP"},{"$f":"TRUNC($H390*ROUND(I390,2),2)","v":0},{"$f":"TRUNC($H390*ROUND(J390,2),2)","v":4.2},1.9E-2,{"$f":"IF(ISNUMBER($L390),VALUE(OFFSET(Banco!$A$1,Composições!$L390-1,COLUMN(Composições!I390)-4)),0)","v":0},{"$f":"IF(ISNUMBER($L390),VALUE(OFFSET(Banco!$A$1,Composições!$L390-1,COLUMN(Composições!J390)-4)),0)","v":221.45},{"$f":"COUNTA($A$1:$A390)-1","v":32},{"$f":"MATCH(Composições!CONCATENAR,Banco!$A:$A,0)","v":518},{"$f":"IF(OR(ISERROR($L390),$H390=\"\",$H390=0),\"\",OFFSET(M$1,MATCH($K390,$K$1:$K390,0)-1,0))","v":""}]
[null,"SINAPI","5632",{"$f":"IF(ISNUMBER($L391),OFFSET(Banco!$A$1,Composições!$L391-1,COLUMN(Composições!D391)-1),\"\")","v":"ESCAVADEIRA HIDRÁULICA SOBRE ESTEIRAS, CAÇAMBA 0,80 M3, PESO OPERACIONAL 17 T, POTENCIA BRUTA 111 HP - CHI DIURNO. AF_06/2014"},{"$f":"IF(ISNUMBER($L391),OFFSET(Banco!$A$1,Composições!$L391-1,COLUMN(Composições!E391)-1),\"\")","v":"CHI"},0,4.2699999999999996,4.4999999999999998E-2,{"$f":"IF(ISNUMBER($L391),VALUE(OFFSET(Banco!$A$1,Composições!$L391-1,COLUMN(Composições!I391)-4)),0)","v":0},{"$f":"IF(ISNUMBER($L391),VALUE(OFFSET(Banco!$A$1,Composições!$L391-1,COLUMN(Composições!J391)-4)),0)","v":95.04},{"$f":"COUNTA($A$1:$A391)-1","v":32},{"$f":"MATCH(Composições!CONCATENAR,Banco!$A:$A,0)","v":663},{"$f":"IF(OR(ISERROR($L391),$H391=\"\",$H391=0),\"\",OFFSET(M$1,MATCH($K391,$K$1:$K391,0)-1,0))","v":""}]
[null,"SINAPI","5684",{"$f":"IF(ISNUMBER($L392),OFFSET(Banco!$A$1,Composições!$L392-1,COLUMN(Composições!D392)-1),\"\")","v":"ROLO COMPACTADOR VIBRATÓRIO DE UM CILINDRO AÇO LISO, POTÊNCIA 80 HP, PESO OPERACIONAL MÁXIMO 8,1 T, IMPACTO DINÂMICO 16,15 / 9,5 T, LARGURA DE TRABALHO 1,68 M - CHP DIURNO. AF_06/2014"},{"$f":"IF(ISNUMBER($L392),OFFSET(Banco!$A$1,Composições!$L392-1,COLUMN(Composições!E392)-1),\"\")","v":"CHP"},0,1.38,8.9999999999999993E-3,{"$f":"IF(ISNUMBER($L392),VALUE(OFFSET(Banco!$A$1,Composições!$L392-1,COLUMN(Composições!I392)-4)),0)","v":0},{"$f":"IF(ISNUMBER($L392),VALUE(OFFSET(Banco!$A$1,Composições!$L392-1,COLUMN(Composições!J392)-4)),0)","v":154.37},{"$f":"COUNTA($A$1:$A392)-1","v":32},{"$f":"MATCH(Composições!CONCATENAR,Banco!$A:$A,0)","v":521},{"$f":"IF(OR(ISERROR($L392),$H392=\"\",$H392=0),\"\",OFFSET(M$1,MATCH($K392,$K$1:$K392,0)-1,0))","v":""}]
[null,"SINAPI","5685",{"$f":"IF(ISNUMBER($L393),OFFSET(Banco!$A$1,Composições!$L393-1,COLUMN(Composições!D393)-1),\"\")","v":"ROLO COMPACTADOR VIBRATÓRIO DE UM CILINDRO AÇO LISO, POTÊNCIA 80 HP, PESO OPERACIONAL MÁXIMO 8,1 T, IMPACTO DINÂMICO 16,15 / 9,5 T, LARGURA DE TRABALHO 1,68 M - CHI DIURNO. AF_06/2014"},{"$f":"IF(ISNUMBER($L393),OFFSET(Banco!$A$1,Composições!$L393-1,COLUMN(Composições!E393)-1),\"\")","v":"CHI"},0,3.56,5.5E-2,{"$f":"IF(ISNUMBER($L393),VALUE(OFFSET(Banco!$A$1,Composições!$L393-1,COLUMN(Composições!I393)-4)),0)","v":0},{"$f":"IF(ISNUMBER($L393),VALUE(OFFSET(Banco!$A$1,Composições!$L393-1,COLUMN(Composições!J393)-4)),0)","v":64.88},{"$f":"COUNTA($A$1:$A393)-1","v":32},{"$f":"MATCH(Composições!CONCATENAR,Banco!$A:$A,0)","v":666},{"$f":"IF(OR(ISERROR($L393),$H393=\"\",$H393=0),\"\",OFFSET(M$1,MATCH($K393,$K$1:$K393,0)-1,0))","v":""}]
[null,"SINAPI","5932",{"$f":"IF(ISNUMBER($L394),OFFSET(Banco!$A$1,Composições!$L394-1,COLUMN(Composições!D394)-1),\"\")","v":"MOTONIVELADORA POTÊNCIA BÁSICA LÍQUIDA (PRIMEIRA MARCHA) 125 HP, PESO BRUTO 13032 KG, LARGURA DA LÂMINA DE 3,7 M - CHP DIURNO. AF_06/2014"},{"$f":"IF(ISNUMBER($L394),OFFSET(Banco!$A$1,Composições!$L394-1,COLUMN(Composições!E394)-1),\"\")","v":"CHP"},0,3.11,1.0999999999999999E-2,{"$f":"IF(ISNUMBER($L394),VALUE(OFFSET(Banco!$A$1,Composições!$L394-1,COLUMN(Composições!I394)-4)),0)","v":0},{"$f":"IF(ISNUMBER($L394),VALUE(OFFSET(Banco!$A$1,Composições!$L394-1,COLUMN(Composições!J394)-4)),0)","v":282.92},{"$f":"COUNTA($A$1:$A394)-1","v":32},{"$f":"MATCH(Composições!CONCATENAR,Banco!$A:$A,0)","v":544},{"$f":"IF(OR(ISERROR($L394),$H394=\"\",$H394=0),\"\",OFFSET(M$1,MATCH($K394,$K$1:$K394,0)-1,0))","v":""}]
[null,"SINAPI","5934",{"$f":"IF(ISNUMBER($L395),OFFSET(Banco!$A$1,Composições!$L395-1,COLUMN(Composições!D395)-1),\"\")","v":"MOTONIVELADORA POTÊNCIA BÁSICA LÍQUIDA (PRIMEIRA MARCHA) 125 HP, PESO BRUTO 13032 KG, LARGURA DA LÂMINA DE 3,7 M - CHI DIURNO. AF_06/2014"},{"$f":"IF(ISNUMBER($L395),OFFSET(Banco!$A$1,Composições!$L395-1,COLUMN(Composições!E395)-1),\"\")","v":"CHI"},0,6.07,5.2999999999999999E-2,{"$f":"IF(ISNUMBER($L395),VALUE(OFFSET(Banco!$A$1,Composições!$L395-1,COLUMN(Composições!I395)-4)),0)","v":0},{"$f":"IF(ISNUMBER($L395),VALUE(OFFSET(Banco!$A$1,Composições!$L395-1,COLUMN(Composições!J395)-4)),0)","v":114.65},{"$f":"COUNTA($A$1:$A395)-1","v":32},{"$f":"MATCH(Composições!CONCATENAR,Banco!$A:$A,0)","v":688},{"$f":"IF(OR(ISERROR($L395),$H395=\"\",$H395=0),\"\",OFFSET(M$1,MATCH($K395,$K$1:$K395,0)-1,0))","v":""}]
[null,"SINAPI","88316",{"$f":"IF(ISNUMBER($L396),OFFSET(Banco!$A$1,Composições!$L396-1,COLUMN(Composições!D396)-1),\"\")","v":"SERVENTE COM ENCARGOS COMPLEMENTARES"},{"$f":"IF(ISNUMBER($L396),OFFSET(Banco!$A$1,Composições!$L396-1,COLUMN(Composições!E396)-1),\"\")","v":"H"},0,1.45,6.4000000000000001E-2,{"$f":"IF(ISNUMBER($L396),VALUE(OFFSET(Banco!$A$1,Composições!$L396-1,COLUMN(Composições!I396)-4)),0)","v":0},{"$f":"IF(ISNUMBER($L396),VALUE(OFFSET(Banco!$A$1,Composições!$L396-1,COLUMN(Composições!J396)-4)),0)","v":22.66},{"$f":"COUNTA($A$1:$A396)-1","v":32},{"$f":"MATCH(Composições!CONCATENAR,Banco!$A:$A,0)","v":7375},{"$f":"IF(OR(ISERROR($L396),$H396=\"\",$H396=0),\"\",OFFSET(M$1,MATCH($K396,$K$1:$K396,0)-1,0))","v":""}]
[null,"COTAÇÃO","COT-03",{"$f":"IF(ISNUMBER($L397),OFFSET(Banco!$A$1,Composições!$L397-1,COLUMN(Composições!D397)-1),\"\")","v":"FORNECIMENTO DE SEIXO PENEIRADO, INCLUSIVE CARREGAMENTO"},{"$f":"IF(ISNUMBER($L397),OFFSET(Banco!$A$1,Composições!$L397-1,COLUMN(Composições!E397)-1),\"\")","v":"M3"},71.5,71.5,1.3,{"$f":"IF(ISNUMBER($L397),VALUE(OFFSET(Banco!$A$1,Composições!$L397-1,COLUMN(Composições!I397)-4)),0)","v":55},{"$f":"IF(ISNUMBER($L397),VALUE(OFFSET(Banco!$A$1,Composições!$L397-1,COLUMN(Composições!J397)-4)),0)","v":55},{"$f":"COUNTA($A$1:$A397)-1","v":32},{"$f":"MATCH(Composições!CONCATENAR,Banco!$A:$A,0)","v":124},{"$f":"IF(OR(ISERROR($L397),$H397=\"\",$H397=0),\"\",OFFSET(M$1,MATCH($K397,$K$1:$K397,0)-1,0))","v":""}]
[null,null,null,{"$f":"IF(ISNUMBER($L398),OFFSET(Banco!$A$1,Composições!$L398-1,COLUMN(Composições!D398)-1),\"\")","v":""},{"$f":"IF(ISNUMBER($L398),OFFSET(Banco!$A$1,Composições!$L398-1,COLUMN(Composições!E398)-1),\"\")","v":""},0,0,null,{"$f":"IF(ISNUMBER($L398),VALUE(OFFSET(Banco!$A$1,Composições!$L398-1,COLUMN(Composições!I398)-4)),0)","v":0},{"$f":"IF(ISNUMBER($L398),VALUE(OFFSET(Banco!$A$1,Composições!$L398-1,COLUMN(Composições!J398)-4)),0)","v":0},{"$f":"COUNTA($A$1:$A398)-1","v":32},{"$f":"MATCH(Composições!CONCATENAR,Banco!$A:$A,0)","v":{"$error":"#N/A"}},{"$f":"IF(OR(ISERROR($L398),$H398=\"\",$H398=0),\"\",OFFSET(M$1,MATCH($K398,$K$1:$K398,0)-1,0))","v":""}]
[null,null,null,{"$f":"IF(ISNUMBER($L399),OFFSET(Banco!$A$1,Composições!$L399-1,COLUMN(Composições!D399)-1),\"\")","v":""},{"$f":"IF(ISNUMBER($L399),OFFSET(Banco!$A$1,Composições!$L399-1,COLUMN(Composições!E399)-1),\"\")","v":""},0,0,null,{"$f":"IF(ISNUMBER($L399),VALUE(OFFSET(Banco!$A$1,Composições!$L399-1,COLUMN(Composições!I399)-4)),0)","v":0},{"$f":"IF(ISNUMBER($L399),VALUE(OFFSET(Banco!$A$1,Composições!$L399-1,COLUMN(Composições!J399)-4)),0)","v":0},{"$f":"COUNTA($A$1:$A399)-1","v":32},{"$f":"MATCH(Composições!CONCATENAR,Banco!$A:$A,0)","v":{"$error":"#N/A"}},{"$f":"IF(OR(ISERROR($L399),$H399=\"\",$H399=0),\"\",OFFSET(M$1,MATCH($K399,$K$1:$K399,0)-1,0))","v":""}]
[null,null,null,null,null,null,null,null,null,null,{"$f":"COUNTA($A$1:$A400)-1","v":32},null,{"$f":"IF(OFFSET($M$1,MATCH(OFFSET(K400,-1,0),$K$1:$K400,0)-1,0)=\"F\",\"F\",\"\")","v":""}]
[{"$f":"CONCATENAR","v":"Composição COMP-32"},"Composição","COMP-32","EXECUÇÃO E COMPACTAÇÃO DE ATERRO COM SAIBRO - EXCLUSIVE CARGA, TRANSPORTE E FORNECIMENTO  - REF. SINAPI CÓD. 96386","M3",{"$f":"IF($L401>0,SUM(OFFSET(F401,1,0,$L401),0))","v":0},8.93,null,{"$f":"IF(ISERROR(F401),0,F401)","v":0},8.93,{"$f":"COUNTA($A$1:$A401)-1","v":33},{"$f":"IF(MAX(K:K)=K401,MATCH(9999999,$K:$K)+1,MATCH(K401+1,K:K,0))-ROW(L401)-2","v":10},{"$f":"IF(AND(OR(I401<>0,J401<>0),N401=\"Sim\"),\"F\",\"\")","v":""},"Não"]
[null,"SINAPI","5901",{"$f":"IF(ISNUMBER($L402),OFFSET(Banco!$A$1,Composições!$L402-1,COLUMN(Composições!D402)-1),\"\")","v":"CAMINHÃO PIPA 10.000 L TRUCADO, PESO BRUTO TOTAL 23.000 KG, CARGA ÚTIL MÁXIMA 15.935 KG, DISTÂNCIA ENTRE EIXOS 4,8 M, POTÊNCIA 230 CV, INCLUSIVE TANQUE DE AÇO PARA TRANSPORTE DE ÁGUA - CHP DIURNO. AF_06/2014"},{"$f":"IF(ISNUMBER($L402),OFFSET(Banco!$A$1,Composições!$L402-1,COLUMN(Composições!E402)-1),\"\")","v":"CHP"},{"$f":"TRUNC($H402*ROUND(I402,2),2)","v":0},{"$f":"TRUNC($H402*ROUND(J402,2),2)","v":1.25},4.0000000000000001E-3,{"$f":"IF(ISNUMBER($L402),VALUE(OFFSET(Banco!$A$1,Composições!$L402-1,COLUMN(Composições!I402)-4)),0)","v":0},{"$f":"IF(ISNUMBER($L402),VALUE(OFFSET(Banco!$A$1,Composições!$L402-1,COLUMN(Composições!J402)-4)),0)","v":313.45999999999998},{"$f":"COUNTA($A$1:$A402)-1","v":33},{"$f":"MATCH(Composições!CONCATENAR,Banco!$A:$A,0)","v":540},{"$f":"IF(OR(ISERROR($L402),$H402=\"\",$H402=0),\"\",OFFSET(M$1,MATCH($K402,$K$1:$K402,0)-1,0))","v":""}]
[null,"SINAPI","5903",{"$f":"IF(ISNUMBER($L403),OFFSET(Banco!$A$1,Composições!$L403-1,COLUMN(Composições!D403)-1),\"\")","v":"CAMINHÃO PIPA 10.000 L TRUCADO, PESO BRUTO TOTAL 23.000 KG, CARGA ÚTIL MÁXIMA 15.935 KG, DISTÂNCIA ENTRE EIXOS 4,8 M, POTÊNCIA 230 CV, INCLUSIVE TANQUE DE AÇO PARA TRANSPORTE DE ÁGUA - CHI DIURNO. AF_06/2014"},{"$f":"IF(ISNUMBER($L403),OFFSET(Banco!$A$1,Composições!$L403-1,COLUMN(Composições!E403)-1),\"\")","v":"CHI"},0,1.2,1.6E-2,{"$f":"IF(ISNUMBER($L403),VALUE(OFFSET(Banco!$A$1,Composições!$L403-1,COLUMN(Composições!I403)-4)),0)","v":0},{"$f":"IF(ISNUMBER($L403),VALUE(OFFSET(Banco!$A$1,Composições!$L403-1,COLUMN(Composições!J403)-4)),0)","v":75.099999999999994},{"$f":"COUNTA($A$1:$A403)-1","v":33},{"$f":"MATCH(Composições!CONCATENAR,Banco!$A:$A,0)","v":684},{"$f":"IF(OR(ISERROR($L403),$H403=\"\",$H403=0),\"\",OFFSET(M$1,MATCH($K403,$K$1:$K403,0)-1,0))","v":""}]
[null,"SINAPI","5932",{"$f":"IF(ISNUMBER($L404),OFFSET(Banco!$A$1,Composições!$L404-1,COLUMN(Composições!D404)-1),\"\")","v":"MOTONIVELADORA POTÊNCIA BÁSICA LÍQUIDA (PRIMEIRA MARCHA) 125 HP, PESO BRUTO 13032 KG, LARGURA DA LÂMINA DE 3,7 M - CHP DIURNO. AF_06/2014"},{"$f":"IF(ISNUMBER($L404),OFFSET(Banco!$A$1,Composições!$L404-1,COLUMN(Composições!E404)-1),\"\")","v":"CHP"},0,1.69,6.0000000000000001E-3,{"$f":"IF(ISNUMBER($L404),VALUE(OFFSET(Banco!$A$1,Composições!$L404-1,COLUMN(Composições!I404)-4)),0)","v":0},{"$f":"IF(ISNUMBER($L404),VALUE(OFFSET(Banco!$A$1,Composições!$L404-1,COLUMN(Composições!J404)-4)),0)","v":282.92},{"$f":"COUNTA($A$1:$A404)-1","v":33},{"$f":"MATCH(Composições!CONCATENAR,Banco!$A:$A,0)","v":544},{"$f":"IF(OR(ISERROR($L404),$H404=\"\",$H404=0),\"\",OFFSET(M$1,MATCH($K404,$K$1:$K404,0)-1,0))","v":""}]
[null,"SINAPI","5934",{"$f":"IF(ISNUMBER($L405),OFFSET(Banco!$A$1,Composições!$L405-1,COLUMN(Composições!D405)-1),\"\")","v":"MOTONIVELADORA POTÊNCIA BÁSICA LÍQUIDA (PRIMEIRA MARCHA) 125 HP, PESO BRUTO 13032 KG, LARGURA DA LÂMINA DE 3,7 M - CHI DIURNO. AF_06/2014"},{"$f":"IF(ISNUMBER($L405),OFFSET(Banco!$A$1,Composições!$L405-1,COLUMN(Composições!E405)-1),\"\")","v":"CHI"},0,1.71,1.4999999999999999E-2,{"$f":"IF(ISNUMBER($L405),VALUE(OFFSET(Banco!$A$1,Composições!$L405-1,COLUMN(Composições!I405)-4)),0)","v":0},{"$f":"IF(ISNUMBER($L405),VALUE(OFFSET(Banco!$A$1,Composições!$L405-1,COLUMN(Composições!J405)-4)),0)","v":114.65},{"$f":"COUNTA($A$1:$A405)-1","v":33},{"$f":"MATCH(Composições!CONCATENAR,Banco!$A:$A,0)","v":688},{"$f":"IF(OR(ISERROR($L405),$H405=\"\",$H405=0),\"\",OFFSET(M$1,MATCH($K405,$K$1:$K405,0)-1,0))","v":""}]
[null,"SINAPI","88316",{"$f":"IF(ISNUMBER($L406),OFFSET(Banco!$A$1,Composições!$L406-1,COLUMN(Composições!D406)-1),\"\")","v":"SERVENTE COM ENCARGOS COMPLEMENTARES"},{"$f":"IF(ISNUMBER($L406),OFFSET(Banco!$A$1,Composições!$L406-1,COLUMN(Composições!E406)-1),\"\")","v":"H"},0,0.47,2.1000000000000001E-2,{"$f":"IF(ISNUMBER($L406),VALUE(OFFSET(Banco!$A$1,Composições!$L406-1,COLUMN(Composições!I406)-4)),0)","v":0},{"$f":"IF(ISNUMBER($L406),VALUE(OFFSET(Banco!$A$1,Composições!$L406-1,COLUMN(Composições!J406)-4)),0)","v":22.66},{"$f":"COUNTA($A$1:$A406)-1","v":33},{"$f":"MATCH(Composições!CONCATENAR,Banco!$A:$A,0)","v":7375},{"$f":"IF(OR(ISERROR($L406),$H406=\"\",$H406=0),\"\",OFFSET(M$1,MATCH($K406,$K$1:$K406,0)-1,0))","v":""}]
[null,"SINAPI","96463",{"$f":"IF(ISNUMBER($L407),OFFSET(Banco!$A$1,Composições!$L407-1,COLUMN(Composições!D407)-1),\"\")","v":"ROLO COMPACTADOR DE PNEUS, ESTATICO, PRESSAO VARIAVEL, POTENCIA 110 HP, PESO SEM/COM LASTRO 10,8/27 T, LARGURA DE ROLAGEM 2,30 M - CHP DIURNO. AF_06/2017"},{"$f":"IF(ISNUMBER($L407),OFFSET(Banco!$A$1,Composições!$L407-1,COLUMN(Composições!E407)-1),\"\")","v":"CHP"},0,0.61,3.0000000000000001E-3,{"$f":"IF(ISNUMBER($L407),VALUE(OFFSET(Banco!$A$1,Composições!$L407-1,COLUMN(Composições!I407)-4)),0)","v":0},{"$f":"IF(ISNUMBER($L407),VALUE(OFFSET(Banco!$A$1,Composições!$L407-1,COLUMN(Composições!J407)-4)),0)","v":204.98},{"$f":"COUNTA($A$1:$A407)-1","v":33},{"$f":"MATCH(Composições!CONCATENAR,Banco!$A:$A,0)","v":655},{"$f":"IF(OR(ISERROR($L407),$H407=\"\",$H407=0),\"\",OFFSET(M$1,MATCH($K407,$K$1:$K407,0)-1,0))","v":""}]
[null,"SINAPI","96464",{"$f":"IF(ISNUMBER($L408),OFFSET(Banco!$A$1,Composições!$L408-1,COLUMN(Composições!D408)-1),\"\")","v":"ROLO COMPACTADOR DE PNEUS, ESTATICO, PRESSAO VARIAVEL, POTENCIA 110 HP, PESO SEM/COM LASTRO 10,8/27 T, LARGURA DE ROLAGEM 2,30 M - CHI DIURNO. AF_06/2017"},{"$f":"IF(ISNUMBER($L408),OFFSET(Banco!$A$1,Composições!$L408-1,COLUMN(Composições!E408)-1),\"\")","v":"CHI"},0,2,2.3E-2,{"$f":"IF(ISNUMBER($L408),VALUE(OFFSET(Banco!$A$1,Composições!$L408-1,COLUMN(Composições!I408)-4)),0)","v":0},{"$f":"IF(ISNUMBER($L408),VALUE(OFFSET(Banco!$A$1,Composições!$L408-1,COLUMN(Composições!J408)-4)),0)","v":87.03},{"$f":"COUNTA($A$1:$A408)-1","v":33},{"$f":"MATCH(Composições!CONCATENAR,Banco!$A:$A,0)","v":800},{"$f":"IF(OR(ISERROR($L408),$H408=\"\",$H408=0),\"\",OFFSET(M$1,MATCH($K408,$K$1:$K408,0)-1,0))","v":""}]
[null,null,null,{"$f":"IF(ISNUMBER($L409),OFFSET(Banco!$A$1,Composições!$L409-1,COLUMN(Composições!D409)-1),\"\")","v":""},{"$f":"IF(ISNUMBER($L409),OFFSET(Banco!$A$1,Composições!$L409-1,COLUMN(Composições!E409)-1),\"\")","v":""},0,0,null,{"$f":"IF(ISNUMBER($L409),VALUE(OFFSET(Banco!$A$1,Composições!$L409-1,COLUMN(Composições!I409)-4)),0)","v":0},{"$f":"IF(ISNUMBER($L409),VALUE(OFFSET(Banco!$A$1,Composições!$L409-1,COLUMN(Composições!J409)-4)),0)","v":0},{"$f":"COUNTA($A$1:$A409)-1","v":33},{"$f":"MATCH(Composições!CONCATENAR,Banco!$A:$A,0)","v":{"$error":"#N/A"}},{"$f":"IF(OR(ISERROR($L409),$H409=\"\",$H409=0),\"\",OFFSET(M$1,MATCH($K409,$K$1:$K409,0)-1,0))","v":""}]
[null,null,null,{"$f":"IF(ISNUMBER($L410),OFFSET(Banco!$A$1,Composições!$L410-1,COLUMN(Composições!D410)-1),\"\")","v":""},{"$f":"IF(ISNUMBER($L410),OFFSET(Banco!$A$1,Composições!$L410-1,COLUMN(Composições!E410)-1),\"\")","v":""},0,0,null,{"$f":"IF(ISNUMBER($L410),VALUE(OFFSET(Banco!$A$1,Composições!$L410-1,COLUMN(Composições!I410)-4)),0)","v":0},{"$f":"IF(ISNUMBER($L410),VALUE(OFFSET(Banco!$A$1,Composições!$L410-1,COLUMN(Composições!J410)-4)),0)","v":0},{"$f":"COUNTA($A$1:$A410)-1","v":33},{"$f":"MATCH(Composições!CONCATENAR,Banco!$A:$A,0)","v":{"$error":"#N/A"}},{"$f":"IF(OR(ISERROR($L410),$H410=\"\",$H410=0),\"\",OFFSET(M$1,MATCH($K410,$K$1:$K410,0)-1,0))","v":""}]
[null,null,null,{"$f":"IF(ISNUMBER($L411),OFFSET(Banco!$A$1,Composições!$L411-1,COLUMN(Composições!D411)-1),\"\")","v":""},{"$f":"IF(ISNUMBER($L411),OFFSET(Banco!$A$1,Composições!$L411-1,COLUMN(Composições!E411)-1),\"\")","v":""},0,0,null,{"$f":"IF(ISNUMBER($L411),VALUE(OFFSET(Banco!$A$1,Composições!$L411-1,COLUMN(Composições!I411)-4)),0)","v":0},{"$f":"IF(ISNUMBER($L411),VALUE(OFFSET(Banco!$A$1,Composições!$L411-1,COLUMN(Composições!J411)-4)),0)","v":0},{"$f":"COUNTA($A$1:$A411)-1","v":33},{"$f":"MATCH(Composições!CONCATENAR,Banco!$A:$A,0)","v":{"$error":"#N/A"}},{"$f":"IF(OR(ISERROR($L411),$H411=\"\",$H411=0),\"\",OFFSET(M$1,MATCH($K411,$K$1:$K411,0)-1,0))","v":""}]
[null,null,null,null,null,null,null,null,null,null,{"$f":"COUNTA($A$1:$A412)-1","v":33},null,{"$f":"IF(OFFSET($M$1,MATCH(OFFSET(K412,-1,0),$K$1:$K412,0)-1,0)=\"F\",\"F\",\"\")","v":""}]
[{"$f":"CONCATENAR","v":"Composição COMP-33"},"Composição","COMP-33","EXECUÇÃO DE CAMADA DE SUB-BASE COM SAIBRO - EXCLUSIVE FORNECIMENTO E  TRANSPORTE - REF. SINAPI CÓD. 96400","M3",{"$f":"IF($L413>0,SUM(OFFSET(F413,1,0,$L413),0))","v":0},24.04,null,{"$f":"IF(ISERROR(F413),0,F413)","v":0},24.04,{"$f":"COUNTA($A$1:$A413)-1","v":34},{"$f":"IF(MAX(K:K)=K413,MATCH(9999999,$K:$K)+1,MATCH(K413+1,K:K,0))-ROW(L413)-2","v":10},{"$f":"IF(AND(OR(I413<>0,J413<>0),N413=\"Sim\"),\"F\",\"\")","v":""},"Não"]
[null,"SINAPI","5631",{"$f":"IF(ISNUMBER($L414),OFFSET(Banco!$A$1,Composições!$L414-1,COLUMN(Composições!D414)-1),\"\")","v":"ESCAVADEIRA HIDRÁULICA SOBRE ESTEIRAS, CAÇAMBA 0,80 M3, PESO OPERACIONAL 17 T, POTENCIA BRUTA 111 HP - CHP DIURNO. AF_06/2014"},{"$f":"IF(ISNUMBER($L414),OFFSET(Banco!$A$1,Composições!$L414-1,COLUMN(Composições!E414)-1),\"\")","v":"CHP"},{"$f":"TRUNC($H414*ROUND(I414,2),2)","v":0},{"$f":"TRUNC($H414*ROUND(J414,2),2)","v":4.2},1.9E-2,{"$f":"IF(ISNUMBER($L414),VALUE(OFFSET(Banco!$A$1,Composições!$L414-1,COLUMN(Composições!I414)-4)),0)","v":0},{"$f":"IF(ISNUMBER($L414),VALUE(OFFSET(Banco!$A$1,Composições!$L414-1,COLUMN(Composições!J414)-4)),0)","v":221.45},{"$f":"COUNTA($A$1:$A414)-1","v":34},{"$f":"MATCH(Composições!CONCATENAR,Banco!$A:$A,0)","v":518},{"$f":"IF(OR(ISERROR($L414),$H414=\"\",$H414=0),\"\",OFFSET(M$1,MATCH($K414,$K$1:$K414,0)-1,0))","v":""}]
[null,"SINAPI","5632",{"$f":"IF(ISNUMBER($L415),OFFSET(Banco!$A$1,Composições!$L415-1,COLUMN(Composições!D415)-1),\"\")","v":"ESCAVADEIRA HIDRÁULICA SOBRE ESTEIRAS, CAÇAMBA 0,80 M3, PESO OPERACIONAL 17 T, POTENCIA BRUTA 111 HP - CHI DIURNO. AF_06/2014"},{"$f":"IF(ISNUMBER($L415),OFFSET(Banco!$A$1,Composições!$L415-1,COLUMN(Composições!E415)-1),\"\")","v":"CHI"},0,4.2699999999999996,4.4999999999999998E-2,{"$f":"IF(ISNUMBER($L415),VALUE(OFFSET(Banco!$A$1,Composições!$L415-1,COLUMN(Composições!I415)-4)),0)","v":0},{"$f":"IF(ISNUMBER($L415),VALUE(OFFSET(Banco!$A$1,Composições!$L415-1,COLUMN(Composições!J415)-4)),0)","v":95.04},{"$f":"COUNTA($A$1:$A415)-1","v":34},{"$f":"MATCH(Composições!CONCATENAR,Banco!$A:$A,0)","v":663},{"$f":"IF(OR(ISERROR($L415),$H415=\"\",$H415=0),\"\",OFFSET(M$1,MATCH($K415,$K$1:$K415,0)-1,0))","v":""}]
[null,"SINAPI","5684",{"$f":"IF(ISNUMBER($L416),OFFSET(Banco!$A$1,Composições!$L416-1,COLUMN(Composições!D416)-1),\"\")","v":"ROLO COMPACTADOR VIBRATÓRIO DE UM CILINDRO AÇO LISO, POTÊNCIA 80 HP, PESO OPERACIONAL MÁXIMO 8,1 T, IMPACTO DINÂMICO 16,15 / 9,5 T, LARGURA DE TRABALHO 1,68 M - CHP DIURNO. AF_06/2014"},{"$f":"IF(ISNUMBER($L416),OFFSET(Banco!$A$1,Composições!$L416-1,COLUMN(Composições!E416)-1),\"\")","v":"CHP"},0,1.38,8.9999999999999993E-3,{"$f":"IF(ISNUMBER($L416),VALUE(OFFSET(Banco!$A$1,Composições!$L416-1,COLUMN(Composições!I416)-4)),0)","v":0},{"$f":"IF(ISNUMBER($L416),VALUE(OFFSET(Banco!$A$1,Composições!$L416-1,COLUMN(Composições!J416)-4)),0)","v":154.37},{"$f":"COUNTA($A$1:$A416)-1","v":34},{"$f":"MATCH(Composições!CONCATENAR,Banco!$A:$A,0)","v":521},{"$f":"IF(OR(ISERROR($L416),$H416=\"\",$H416=0),\"\",OFFSET(M$1,MATCH($K416,$K$1:$K416,0)-1,0))","v":""}]
[null,"SINAPI","5685",{"$f":"IF(ISNUMBER($L417),OFFSET(Banco!$A$1,Composições!$L417-1,COLUMN(Composições!D417)-1),\"\")","v":"ROLO COMPACTADOR VIBRATÓRIO DE UM CILINDRO AÇO LISO, POTÊNCIA 80 HP, PESO OPERACIONAL MÁXIMO 8,1 T, IMPACTO DINÂMICO 16,15 / 9,5 T, LARGURA DE TRABALHO 1,68 M - CHI DIURNO. AF_06/2014"},{"$f":"IF(ISNUMBER($L417),OFFSET(Banco!$A$1,Composições!$L417-1,COLUMN(Composições!E417)-1),\"\")","v":"CHI"},0,3.56,5.5E-2,{"$f":"IF(ISNUMBER($L417),VALUE(OFFSET(Banco!$A$1,Composições!$L417-1,COLUMN(Composições!I417)-4)),0)","v":0},{"$f":"IF(ISNUMBER($L417),VALUE(OFFSET(Banco!$A$1,Composições!$L417-1,COLUMN(Composições!J417)-4)),0)","v":64.88},{"$f":"COUNTA($A$1:$A417)-1","v":34},{"$f":"MATCH(Composições!CONCATENAR,Banco!$A:$A,0)","v":666},{"$f":"IF(OR(ISERROR($L417),$H417=\"\",$H417=0),\"\",OFFSET(M$1,MATCH($K417,$K$1:$K417,0)-1,0))","v":""}]
[null,"SINAPI","5932",{"$f":"IF(ISNUMBER($L418),OFFSET(Banco!$A$1,Composições!$L418-1,COLUMN(Composições!D418)-1),\"\")","v":"MOTONIVELADORA POTÊNCIA BÁSICA LÍQUIDA (PRIMEIRA MARCHA) 125 HP, PESO BRUTO 13032 KG, LARGURA DA LÂMINA DE 3,7 M - CHP DIURNO. AF_06/2014"},{"$f":"IF(ISNUMBER($L418),OFFSET(Banco!$A$1,Composições!$L418-1,COLUMN(Composições!E418)-1),\"\")","v":"CHP"},0,3.11,1.0999999999999999E-2,{"$f":"IF(ISNUMBER($L418),VALUE(OFFSET(Banco!$A$1,Composições!$L418-1,COLUMN(Composições!I418)-4)),0)","v":0},{"$f":"IF(ISNUMBER($L418),VALUE(OFFSET(Banco!$A$1,Composições!$L418-1,COLUMN(Composições!J418)-4)),0)","v":282.92},{"$f":"COUNTA($A$1:$A418)-1","v":34},{"$f":"MATCH(Composições!CONCATENAR,Banco!$A:$A,0)","v":544},{"$f":"IF(OR(ISERROR($L418),$H418=\"\",$H418=0),\"\",OFFSET(M$1,MATCH($K418,$K$1:$K418,0)-1,0))","v":""}]
[null,"SINAPI","5934",{"$f":"IF(ISNUMBER($L419),OFFSET(Banco!$A$1,Composições!$L419-1,COLUMN(Composições!D419)-1),\"\")","v":"MOTONIVELADORA POTÊNCIA BÁSICA LÍQUIDA (PRIMEIRA MARCHA) 125 HP, PESO BRUTO 13032 KG, LARGURA DA LÂMINA DE 3,7 M - CHI DIURNO. AF_06/2014"},{"$f":"IF(ISNUMBER($L419),OFFSET(Banco!$A$1,Composições!$L419-1,COLUMN(Composições!E419)-1),\"\")","v":"CHI"},0,6.07,5.2999999999999999E-2,{"$f":"IF(ISNUMBER($L419),VALUE(OFFSET(Banco!$A$1,Composições!$L419-1,COLUMN(Composições!I419)-4)),0)","v":0},{"$f":"IF(ISNUMBER($L419),VALUE(OFFSET(Banco!$A$1,Composições!$L419-1,COLUMN(Composições!J419)-4)),0)","v":114.65},{"$f":"COUNTA($A$1:$A419)-1","v":34},{"$f":"MATCH(Composições!CONCATENAR,Banco!$A:$A,0)","v":688},{"$f":"IF(OR(ISERROR($L419),$H419=\"\",$H419=0),\"\",OFFSET(M$1,MATCH($K419,$K$1:$K419,0)-1,0))","v":""}]
[null,"SINAPI","88316",{"$f":"IF(ISNUMBER($L420),OFFSET(Banco!$A$1,Composições!$L420-1,COLUMN(Composições!D420)-1),\"\")","v":"SERVENTE COM ENCARGOS COMPLEMENTARES"},{"$f":"IF(ISNUMBER($L420),OFFSET(Banco!$A$1,Composições!$L420-1,COLUMN(Composições!E420)-1),\"\")","v":"H"},0,1.45,6.4000000000000001E-2,{"$f":"IF(ISNUMBER($L420),VALUE(OFFSET(Banco!$A$1,Composições!$L420-1,COLUMN(Composições!I420)-4)),0)","v":0},{"$f":"IF(ISNUMBER($L420),VALUE(OFFSET(Banco!$A$1,Composições!$L420-1,COLUMN(Composições!J420)-4)),0)","v":22.66},{"$f":"COUNTA($A$1:$A420)-1","v":34},{"$f":"MATCH(Composições!CONCATENAR,Banco!$A:$A,0)","v":7375},{"$f":"IF(OR(ISERROR($L420),$H420=\"\",$H420=0),\"\",OFFSET(M$1,MATCH($K420,$K$1:$K420,0)-1,0))","v":""}]
[null,null,null,{"$f":"IF(ISNUMBER($L421),OFFSET(Banco!$A$1,Composições!$L421-1,COLUMN(Composições!D421)-1),\"\")","v":""},{"$f":"IF(ISNUMBER($L421),OFFSET(Banco!$A$1,Composições!$L421-1,COLUMN(Composições!E421)-1),\"\")","v":""},0,0,null,{"$f":"IF(ISNUMBER($L421),VALUE(OFFSET(Banco!$A$1,Composições!$L421-1,COLUMN(Composições!I421)-4)),0)","v":0},{"$f":"IF(ISNUMBER($L421),VALUE(OFFSET(Banco!$A$1,Composições!$L421-1,COLUMN(Composições!J421)-4)),0)","v":0},{"$f":"COUNTA($A$1:$A421)-1","v":34},{"$f":"MATCH(Composições!CONCATENAR,Banco!$A:$A,0)","v":{"$error":"#N/A"}},{"$f":"IF(OR(ISERROR($L421),$H421=\"\",$H421=0),\"\",OFFSET(M$1,MATCH($K421,$K$1:$K421,0)-1,0))","v":""}]
[null,null,null,{"$f":"IF(ISNUMBER($L422),OFFSET(Banco!$A$1,Composições!$L422-1,COLUMN(Composições!D422)-1),\"\")","v":""},{"$f":"IF(ISNUMBER($L422),OFFSET(Banco!$A$1,Composições!$L422-1,COLUMN(Composições!E422)-1),\"\")","v":""},0,0,null,{"$f":"IF(ISNUMBER($L422),VALUE(OFFSET(Banco!$A$1,Composições!$L422-1,COLUMN(Composições!I422)-4)),0)","v":0},{"$f":"IF(ISNUMBER($L422),VALUE(OFFSET(Banco!$A$1,Composições!$L422-1,COLUMN(Composições!J422)-4)),0)","v":0},{"$f":"COUNTA($A$1:$A422)-1","v":34},{"$f":"MATCH(Composições!CONCATENAR,Banco!$A:$A,0)","v":{"$error":"#N/A"}},{"$f":"IF(OR(ISERROR($L422),$H422=\"\",$H422=0),\"\",OFFSET(M$1,MATCH($K422,$K$1:$K422,0)-1,0))","v":""}]
[null,null,null,{"$f":"IF(ISNUMBER($L423),OFFSET(Banco!$A$1,Composições!$L423-1,COLUMN(Composições!D423)-1),\"\")","v":""},{"$f":"IF(ISNUMBER($L423),OFFSET(Banco!$A$1,Composições!$L423-1,COLUMN(Composições!E423)-1),\"\")","v":""},0,0,null,{"$f":"IF(ISNUMBER($L423),VALUE(OFFSET(Banco!$A$1,Composições!$L423-1,COLUMN(Composições!I423)-4)),0)","v":0},{"$f":"IF(ISNUMBER($L423),VALUE(OFFSET(Banco!$A$1,Composições!$L423-1,COLUMN(Composições!J423)-4)),0)","v":0},{"$f":"COUNTA($A$1:$A423)-1","v":34},{"$f":"MATCH(Composições!CONCATENAR,Banco!$A:$A,0)","v":{"$error":"#N/A"}},{"$f":"IF(OR(ISERROR($L423),$H423=\"\",$H423=0),\"\",OFFSET(M$1,MATCH($K423,$K$1:$K423,0)-1,0))","v":""}]
[null,null,null,null,null,null,null,null,null,null,{"$f":"COUNTA($A$1:$A424)-1","v":34},null,{"$f":"IF(OFFSET($M$1,MATCH(OFFSET(K424,-1,0),$K$1:$K424,0)-1,0)=\"F\",\"F\",\"\")","v":""}]
[{"$f":"CONCATENAR","v":"Composição COMP-34"},"Composição","COMP-34","EXECUÇÃO E COMPACTAÇÃO DE SUB-BASE COM SAIBRO - EXCLUSIVE CARGA E TRANSPORTE, INCLUSIVE FORNECIMENTO DO INSUMO  - REF. SINAPI CÓD. 96386","M3",{"$f":"IF($L425>0,SUM(OFFSET(F425,1,0,$L425),0))","v":28.5},37.43,null,{"$f":"IF(ISERROR(F425),0,F425)","v":28.5},37.43,{"$f":"COUNTA($A$1:$A425)-1","v":35},{"$f":"IF(MAX(K:K)=K425,MATCH(9999999,$K:$K)+1,MATCH(K425+1,K:K,0))-ROW(L425)-2","v":10},{"$f":"IF(AND(OR(I425<>0,J425<>0),N425=\"Sim\"),\"F\",\"\")","v":""},"Não"]
[null,"SINAPI","5901",{"$f":"IF(ISNUMBER($L426),OFFSET(Banco!$A$1,Composições!$L426-1,COLUMN(Composições!D426)-1),\"\")","v":"CAMINHÃO PIPA 10.000 L TRUCADO, PESO BRUTO TOTAL 23.000 KG, CARGA ÚTIL MÁXIMA 15.935 KG, DISTÂNCIA ENTRE EIXOS 4,8 M, POTÊNCIA 230 CV, INCLUSIVE TANQUE DE AÇO PARA TRANSPORTE DE ÁGUA - CHP DIURNO. AF_06/2014"},{"$f":"IF(ISNUMBER($L426),OFFSET(Banco!$A$1,Composições!$L426-1,COLUMN(Composições!E426)-1),\"\")","v":"CHP"},{"$f":"TRUNC($H426*ROUND(I426,2),2)","v":0},{"$f":"TRUNC($H426*ROUND(J426,2),2)","v":1.25},4.0000000000000001E-3,{"$f":"IF(ISNUMBER($L426),VALUE(OFFSET(Banco!$A$1,Composições!$L426-1,COLUMN(Composições!I426)-4)),0)","v":0},{"$f":"IF(ISNUMBER($L426),VALUE(OFFSET(Banco!$A$1,Composições!$L426-1,COLUMN(Composições!J426)-4)),0)","v":313.45999999999998},{"$f":"COUNTA($A$1:$A426)-1","v":35},{"$f":"MATCH(Composições!CONCATENAR,Banco!$A:$A,0)","v":540},{"$f":"IF(OR(ISERROR($L426),$H426=\"\",$H426=0),\"\",OFFSET(M$1,MATCH($K426,$K$1:$K426,0)-1,0))","v":""}]
[null,"SINAPI","5903",{"$f":"IF(ISNUMBER($L427),OFFSET(Banco!$A$1,Composições!$L427-1,COLUMN(Composições!D427)-1),\"\")","v":"CAMINHÃO PIPA 10.000 L TRUCADO, PESO BRUTO TOTAL 23.000 KG, CARGA ÚTIL MÁXIMA 15.935 KG, DISTÂNCIA ENTRE EIXOS 4,8 M, POTÊNCIA 230 CV, INCLUSIVE TANQUE DE AÇO PARA TRANSPORTE DE ÁGUA - CHI DIURNO. AF_06/2014"},{"$f":"IF(ISNUMBER($L427),OFFSET(Banco!$A$1,Composições!$L427-1,COLUMN(Composições!E427)-1),\"\")","v":"CHI"},0,1.2,1.6E-2,{"$f":"IF(ISNUMBER($L427),VALUE(OFFSET(Banco!$A$1,Composições!$L427-1,COLUMN(Composições!I427)-4)),0)","v":0},{"$f":"IF(ISNUMBER($L427),VALUE(OFFSET(Banco!$A$1,Composições!$L427-1,COLUMN(Composições!J427)-4)),0)","v":75.099999999999994},{"$f":"COUNTA($A$1:$A427)-1","v":35},{"$f":"MATCH(Composições!CONCATENAR,Banco!$A:$A,0)","v":684},{"$f":"IF(OR(ISERROR($L427),$H427=\"\",$H427=0),\"\",OFFSET(M$1,MATCH($K427,$K$1:$K427,0)-1,0))","v":""}]
[null,"SINAPI","5932",{"$f":"IF(ISNUMBER($L428),OFFSET(Banco!$A$1,Composições!$L428-1,COLUMN(Composições!D428)-1),\"\")","v":"MOTONIVELADORA POTÊNCIA BÁSICA LÍQUIDA (PRIMEIRA MARCHA) 125 HP, PESO BRUTO 13032 KG, LARGURA DA LÂMINA DE 3,7 M - CHP DIURNO. AF_06/2014"},{"$f":"IF(ISNUMBER($L428),OFFSET(Banco!$A$1,Composições!$L428-1,COLUMN(Composições!E428)-1),\"\")","v":"CHP"},0,1.69,6.0000000000000001E-3,{"$f":"IF(ISNUMBER($L428),VALUE(OFFSET(Banco!$A$1,Composições!$L428-1,COLUMN(Composições!I428)-4)),0)","v":0},{"$f":"IF(ISNUMBER($L428),VALUE(OFFSET(Banco!$A$1,Composições!$L428-1,COLUMN(Composições!J428)-4)),0)","v":282.92},{"$f":"COUNTA($A$1:$A428)-1","v":35},{"$f":"MATCH(Composições!CONCATENAR,Banco!$A:$A,0)","v":544},{"$f":"IF(OR(ISERROR($L428),$H428=\"\",$H428=0),\"\",OFFSET(M$1,MATCH($K428,$K$1:$K428,0)-1,0))","v":""}]
[null,"SINAPI","5934",{"$f":"IF(ISNUMBER($L429),OFFSET(Banco!$A$1,Composições!$L429-1,COLUMN(Composições!D429)-1),\"\")","v":"MOTONIVELADORA POTÊNCIA BÁSICA LÍQUIDA (PRIMEIRA MARCHA) 125 HP, PESO BRUTO 13032 KG, LARGURA DA LÂMINA DE 3,7 M - CHI DIURNO. AF_06/2014"},{"$f":"IF(ISNUMBER($L429),OFFSET(Banco!$A$1,Composições!$L429-1,COLUMN(Composições!E429)-1),\"\")","v":"CHI"},0,1.71,1.4999999999999999E-2,{"$f":"IF(ISNUMBER($L429),VALUE(OFFSET(Banco!$A$1,Composições!$L429-1,COLUMN(Composições!I429)-4)),0)","v":0},{"$f":"IF(ISNUMBER($L429),VALUE(OFFSET(Banco!$A$1,Composições!$L429-1,COLUMN(Composições!J429)-4)),0)","v":114.65},{"$f":"COUNTA($A$1:$A429)-1","v":35},{"$f":"MATCH(Composições!CONCATENAR,Banco!$A:$A,0)","v":688},{"$f":"IF(OR(ISERROR($L429),$H429=\"\",$H429=0),\"\",OFFSET(M$1,MATCH($K429,$K$1:$K429,0)-1,0))","v":""}]
[null,"SINAPI","88316",{"$f":"IF(ISNUMBER($L430),OFFSET(Banco!$A$1,Composições!$L430-1,COLUMN(Composições!D430)-1),\"\")","v":"SERVENTE COM ENCARGOS COMPLEMENTARES"},{"$f":"IF(ISNUMBER($L430),OFFSET(Banco!$A$1,Composições!$L430-1,COLUMN(Composições!E430)-1),\"\")","v":"H"},0,0.47,2.1000000000000001E-2,{"$f":"IF(ISNUMBER($L430),VALUE(OFFSET(Banco!$A$1,Composições!$L430-1,COLUMN(Composições!I430)-4)),0)","v":0},{"$f":"IF(ISNUMBER($L430),VALUE(OFFSET(Banco!$A$1,Composições!$L430-1,COLUMN(Composições!J430)-4)),0)","v":22.66},{"$f":"COUNTA($A$1:$A430)-1","v":35},{"$f":"MATCH(Composições!CONCATENAR,Banco!$A:$A,0)","v":7375},{"$f":"IF(OR(ISERROR($L430),$H430=\"\",$H430=0),\"\",OFFSET(M$1,MATCH($K430,$K$1:$K430,0)-1,0))","v":""}]
[null,"SINAPI","96463",{"$f":"IF(ISNUMBER($L431),OFFSET(Banco!$A$1,Composições!$L431-1,COLUMN(Composições!D431)-1),\"\")","v":"ROLO COMPACTADOR DE PNEUS, ESTATICO, PRESSAO VARIAVEL, POTENCIA 110 HP, PESO SEM/COM LASTRO 10,8/27 T, LARGURA DE ROLAGEM 2,30 M - CHP DIURNO. AF_06/2017"},{"$f":"IF(ISNUMBER($L431),OFFSET(Banco!$A$1,Composições!$L431-1,COLUMN(Composições!E431)-1),\"\")","v":"CHP"},0,0.61,3.0000000000000001E-3,{"$f":"IF(ISNUMBER($L431),VALUE(OFFSET(Banco!$A$1,Composições!$L431-1,COLUMN(Composições!I431)-4)),0)","v":0},{"$f":"IF(ISNUMBER($L431),VALUE(OFFSET(Banco!$A$1,Composições!$L431-1,COLUMN(Composições!J431)-4)),0)","v":204.98},{"$f":"COUNTA($A$1:$A431)-1","v":35},{"$f":"MATCH(Composições!CONCATENAR,Banco!$A:$A,0)","v":655},{"$f":"IF(OR(ISERROR($L431),$H431=\"\",$H431=0),\"\",OFFSET(M$1,MATCH($K431,$K$1:$K431,0)-1,0))","v":""}]
[null,"SINAPI","96464",{"$f":"IF(ISNUMBER($L432),OFFSET(Banco!$A$1,Composições!$L432-1,COLUMN(Composições!D432)-1),\"\")","v":"ROLO COMPACTADOR DE PNEUS, ESTATICO, PRESSAO VARIAVEL, POTENCIA 110 HP, PESO SEM/COM LASTRO 10,8/27 T, LARGURA DE ROLAGEM 2,30 M - CHI DIURNO. AF_06/2017"},{"$f":"IF(ISNUMBER($L432),OFFSET(Banco!$A$1,Composições!$L432-1,COLUMN(Composições!E432)-1),\"\")","v":"CHI"},0,2,2.3E-2,{"$f":"IF(ISNUMBER($L432),VALUE(OFFSET(Banco!$A$1,Composições!$L432-1,COLUMN(Composições!I432)-4)),0)","v":0},{"$f":"IF(ISNUMBER($L432),VALUE(OFFSET(Banco!$A$1,Composições!$L432-1,COLUMN(Composições!J432)-4)),0)","v":87.03},{"$f":"COUNTA($A$1:$A432)-1","v":35},{"$f":"MATCH(Composições!CONCATENAR,Banco!$A:$A,0)","v":800},{"$f":"IF(OR(ISERROR($L432),$H432=\"\",$H432=0),\"\",OFFSET(M$1,MATCH($K432,$K$1:$K432,0)-1,0))","v":""}]
[null,"COTAÇÃO","COT-08",{"$f":"IF(ISNUMBER($L433),OFFSET(Banco!$A$1,Composições!$L433-1,COLUMN(Composições!D433)-1),\"\")","v":"FORNECIMENTO DE SAIBRO - INCLUSIVE ESCAVAÇÃO E CARREGAMENTO"},{"$f":"IF(ISNUMBER($L433),OFFSET(Banco!$A$1,Composições!$L433-1,COLUMN(Composições!E433)-1),\"\")","v":"M3"},28.5,28.5,1.1399999999999999,{"$f":"IF(ISNUMBER($L433),VALUE(OFFSET(Banco!$A$1,Composições!$L433-1,COLUMN(Composições!I433)-4)),0)","v":25},{"$f":"IF(ISNUMBER($L433),VALUE(OFFSET(Banco!$A$1,Composições!$L433-1,COLUMN(Composições!J433)-4)),0)","v":25},{"$f":"COUNTA($A$1:$A433)-1","v":35},{"$f":"MATCH(Composições!CONCATENAR,Banco!$A:$A,0)","v":129},{"$f":"IF(OR(ISERROR($L433),$H433=\"\",$H433=0),\"\",OFFSET(M$1,MATCH($K433,$K$1:$K433,0)-1,0))","v":""}]
[null,null,null,{"$f":"IF(ISNUMBER($L434),OFFSET(Banco!$A$1,Composições!$L434-1,COLUMN(Composições!D434)-1),\"\")","v":""},{"$f":"IF(ISNUMBER($L434),OFFSET(Banco!$A$1,Composições!$L434-1,COLUMN(Composições!E434)-1),\"\")","v":""},0,0,null,{"$f":"IF(ISNUMBER($L434),VALUE(OFFSET(Banco!$A$1,Composições!$L434-1,COLUMN(Composições!I434)-4)),0)","v":0},{"$f":"IF(ISNUMBER($L434),VALUE(OFFSET(Banco!$A$1,Composições!$L434-1,COLUMN(Composições!J434)-4)),0)","v":0},{"$f":"COUNTA($A$1:$A434)-1","v":35},{"$f":"MATCH(Composições!CONCATENAR,Banco!$A:$A,0)","v":{"$error":"#N/A"}},{"$f":"IF(OR(ISERROR($L434),$H434=\"\",$H434=0),\"\",OFFSET(M$1,MATCH($K434,$K$1:$K434,0)-1,0))","v":""}]
[null,null,null,{"$f":"IF(ISNUMBER($L435),OFFSET(Banco!$A$1,Composições!$L435-1,COLUMN(Composições!D435)-1),\"\")","v":""},{"$f":"IF(ISNUMBER($L435),OFFSET(Banco!$A$1,Composições!$L435-1,COLUMN(Composições!E435)-1),\"\")","v":""},0,0,null,{"$f":"IF(ISNUMBER($L435),VALUE(OFFSET(Banco!$A$1,Composições!$L435-1,COLUMN(Composições!I435)-4)),0)","v":0},{"$f":"IF(ISNUMBER($L435),VALUE(OFFSET(Banco!$A$1,Composições!$L435-1,COLUMN(Composições!J435)-4)),0)","v":0},{"$f":"COUNTA($A$1:$A435)-1","v":35},{"$f":"MATCH(Composições!CONCATENAR,Banco!$A:$A,0)","v":{"$error":"#N/A"}},{"$f":"IF(OR(ISERROR($L435),$H435=\"\",$H435=0),\"\",OFFSET(M$1,MATCH($K435,$K$1:$K435,0)-1,0))","v":""}]
[null,null,null,null,null,null,null,null,null,null,{"$f":"COUNTA($A$1:$A436)-1","v":35},null,{"$f":"IF(OFFSET($M$1,MATCH(OFFSET(K436,-1,0),$K$1:$K436,0)-1,0)=\"F\",\"F\",\"\")","v":""}]
[{"$f":"CONCATENAR","v":"Composição COMP-35"},"Composição","COMP-35","EXECUÇÃO E COMPACTAÇÃO DE ATERRO COM SAIBRO - EXCLUSIVE CARGA E TRANSPORTE, INCLUSIVE FORNECIMENTO DO INSUMO  - REF. SINAPI CÓD. 96386","M3",{"$f":"IF($L437>0,SUM(OFFSET(F437,1,0,$L437),0))","v":28.5},37.43,null,{"$f":"IF(ISERROR(F437),0,F437)","v":28.5},37.43,{"$f":"COUNTA($A$1:$A437)-1","v":36},{"$f":"IF(MAX(K:K)=K437,MATCH(9999999,$K:$K)+1,MATCH(K437+1,K:K,0))-ROW(L437)-2","v":10},{"$f":"IF(AND(OR(I437<>0,J437<>0),N437=\"Sim\"),\"F\",\"\")","v":""},"Não"]
[null,"SINAPI","5901",{"$f":"IF(ISNUMBER($L438),OFFSET(Banco!$A$1,Composições!$L438-1,COLUMN(Composições!D438)-1),\"\")","v":"CAMINHÃO PIPA 10.000 L TRUCADO, PESO BRUTO TOTAL 23.000 KG, CARGA ÚTIL MÁXIMA 15.935 KG, DISTÂNCIA ENTRE EIXOS 4,8 M, POTÊNCIA 230 CV, INCLUSIVE TANQUE DE AÇO PARA TRANSPORTE DE ÁGUA - CHP DIURNO. AF_06/2014"},{"$f":"IF(ISNUMBER($L438),OFFSET(Banco!$A$1,Composições!$L438-1,COLUMN(Composições!E438)-1),\"\")","v":"CHP"},{"$f":"TRUNC($H438*ROUND(I438,2),2)","v":0},{"$f":"TRUNC($H438*ROUND(J438,2),2)","v":1.25},4.0000000000000001E-3,{"$f":"IF(ISNUMBER($L438),VALUE(OFFSET(Banco!$A$1,Composições!$L438-1,COLUMN(Composições!I438)-4)),0)","v":0},{"$f":"IF(ISNUMBER($L438),VALUE(OFFSET(Banco!$A$1,Composições!$L438-1,COLUMN(Composições!J438)-4)),0)","v":313.45999999999998},{"$f":"COUNTA($A$1:$A438)-1","v":36},{"$f":"MATCH(Composições!CONCATENAR,Banco!$A:$A,0)","v":540},{"$f":"IF(OR(ISERROR($L438),$H438=\"\",$H438=0),\"\",OFFSET(M$1,MATCH($K438,$K$1:$K438,0)-1,0))","v":""}]
[null,"SINAPI","5903",{"$f":"IF(ISNUMBER($L439),OFFSET(Banco!$A$1,Composições!$L439-1,COLUMN(Composições!D439)-1),\"\")","v":"CAMINHÃO PIPA 10.000 L TRUCADO, PESO BRUTO TOTAL 23.000 KG, CARGA ÚTIL MÁXIMA 15.935 KG, DISTÂNCIA ENTRE EIXOS 4,8 M, POTÊNCIA 230 CV, INCLUSIVE TANQUE DE AÇO PARA TRANSPORTE DE ÁGUA - CHI DIURNO. AF_06/2014"},{"$f":"IF(ISNUMBER($L439),OFFSET(Banco!$A$1,Composições!$L439-1,COLUMN(Composições!E439)-1),\"\")","v":"CHI"},0,1.2,1.6E-2,{"$f":"IF(ISNUMBER($L439),VALUE(OFFSET(Banco!$A$1,Composições!$L439-1,COLUMN(Composições!I439)-4)),0)","v":0},{"$f":"IF(ISNUMBER($L439),VALUE(OFFSET(Banco!$A$1,Composições!$L439-1,COLUMN(Composições!J439)-4)),0)","v":75.099999999999994},{"$f":"COUNTA($A$1:$A439)-1","v":36},{"$f":"MATCH(Composições!CONCATENAR,Banco!$A:$A,0)","v":684},{"$f":"IF(OR(ISERROR($L439),$H439=\"\",$H439=0),\"\",OFFSET(M$1,MATCH($K439,$K$1:$K439,0)-1,0))","v":""}]
[null,"SINAPI","5932",{"$f":"IF(ISNUMBER($L440),OFFSET(Banco!$A$1,Composições!$L440-1,COLUMN(Composições!D440)-1),\"\")","v":"MOTONIVELADORA POTÊNCIA BÁSICA LÍQUIDA (PRIMEIRA MARCHA) 125 HP, PESO BRUTO 13032 KG, LARGURA DA LÂMINA DE 3,7 M - CHP DIURNO. AF_06/2014"},{"$f":"IF(ISNUMBER($L440),OFFSET(Banco!$A$1,Composições!$L440-1,COLUMN(Composições!E440)-1),\"\")","v":"CHP"},0,1.69,6.0000000000000001E-3,{"$f":"IF(ISNUMBER($L440),VALUE(OFFSET(Banco!$A$1,Composições!$L440-1,COLUMN(Composições!I440)-4)),0)","v":0},{"$f":"IF(ISNUMBER($L440),VALUE(OFFSET(Banco!$A$1,Composições!$L440-1,COLUMN(Composições!J440)-4)),0)","v":282.92},{"$f":"COUNTA($A$1:$A440)-1","v":36},{"$f":"MATCH(Composições!CONCATENAR,Banco!$A:$A,0)","v":544},{"$f":"IF(OR(ISERROR($L440),$H440=\"\",$H440=0),\"\",OFFSET(M$1,MATCH($K440,$K$1:$K440,0)-1,0))","v":""}]
[null,"SINAPI","5934",{"$f":"IF(ISNUMBER($L441),OFFSET(Banco!$A$1,Composições!$L441-1,COLUMN(Composições!D441)-1),\"\")","v":"MOTONIVELADORA POTÊNCIA BÁSICA LÍQUIDA (PRIMEIRA MARCHA) 125 HP, PESO BRUTO 13032 KG, LARGURA DA LÂMINA DE 3,7 M - CHI DIURNO. AF_06/2014"},{"$f":"IF(ISNUMBER($L441),OFFSET(Banco!$A$1,Composições!$L441-1,COLUMN(Composições!E441)-1),\"\")","v":"CHI"},0,1.71,1.4999999999999999E-2,{"$f":"IF(ISNUMBER($L441),VALUE(OFFSET(Banco!$A$1,Composições!$L441-1,COLUMN(Composições!I441)-4)),0)","v":0},{"$f":"IF(ISNUMBER($L441),VALUE(OFFSET(Banco!$A$1,Composições!$L441-1,COLUMN(Composições!J441)-4)),0)","v":114.65},{"$f":"COUNTA($A$1:$A441)-1","v":36},{"$f":"MATCH(Composições!CONCATENAR,Banco!$A:$A,0)","v":688},{"$f":"IF(OR(ISERROR($L441),$H441=\"\",$H441=0),\"\",OFFSET(M$1,MATCH($K441,$K$1:$K441,0)-1,0))","v":""}]
[null,"SINAPI","88316",{"$f":"IF(ISNUMBER($L442),OFFSET(Banco!$A$1,Composições!$L442-1,COLUMN(Composições!D442)-1),\"\")","v":"SERVENTE COM ENCARGOS COMPLEMENTARES"},{"$f":"IF(ISNUMBER($L442),OFFSET(Banco!$A$1,Composições!$L442-1,COLUMN(Composições!E442)-1),\"\")","v":"H"},0,0.47,2.1000000000000001E-2,{"$f":"IF(ISNUMBER($L442),VALUE(OFFSET(Banco!$A$1,Composições!$L442-1,COLUMN(Composições!I442)-4)),0)","v":0},{"$f":"IF(ISNUMBER($L442),VALUE(OFFSET(Banco!$A$1,Composições!$L442-1,COLUMN(Composições!J442)-4)),0)","v":22.66},{"$f":"COUNTA($A$1:$A442)-1","v":36},{"$f":"MATCH(Composições!CONCATENAR,Banco!$A:$A,0)","v":7375},{"$f":"IF(OR(ISERROR($L442),$H442=\"\",$H442=0),\"\",OFFSET(M$1,MATCH($K442,$K$1:$K442,0)-1,0))","v":""}]
[null,"SINAPI","96463",{"$f":"IF(ISNUMBER($L443),OFFSET(Banco!$A$1,Composições!$L443-1,COLUMN(Composições!D443)-1),\"\")","v":"ROLO COMPACTADOR DE PNEUS, ESTATICO, PRESSAO VARIAVEL, POTENCIA 110 HP, PESO SEM/COM LASTRO 10,8/27 T, LARGURA DE ROLAGEM 2,30 M - CHP DIURNO. AF_06/2017"},{"$f":"IF(ISNUMBER($L443),OFFSET(Banco!$A$1,Composições!$L443-1,COLUMN(Composições!E443)-1),\"\")","v":"CHP"},0,0.61,3.0000000000000001E-3,{"$f":"IF(ISNUMBER($L443),VALUE(OFFSET(Banco!$A$1,Composições!$L443-1,COLUMN(Composições!I443)-4)),0)","v":0},{"$f":"IF(ISNUMBER($L443),VALUE(OFFSET(Banco!$A$1,Composições!$L443-1,COLUMN(Composições!J443)-4)),0)","v":204.98},{"$f":"COUNTA($A$1:$A443)-1","v":36},{"$f":"MATCH(Composições!CONCATENAR,Banco!$A:$A,0)","v":655},{"$f":"IF(OR(ISERROR($L443),$H443=\"\",$H443=0),\"\",OFFSET(M$1,MATCH($K443,$K$1:$K443,0)-1,0))","v":""}]
[null,"SINAPI","96464",{"$f":"IF(ISNUMBER($L444),OFFSET(Banco!$A$1,Composições!$L444-1,COLUMN(Composições!D444)-1),\"\")","v":"ROLO COMPACTADOR DE PNEUS, ESTATICO, PRESSAO VARIAVEL, POTENCIA 110 HP, PESO SEM/COM LASTRO 10,8/27 T, LARGURA DE ROLAGEM 2,30 M - CHI DIURNO. AF_06/2017"},{"$f":"IF(ISNUMBER($L444),OFFSET(Banco!$A$1,Composições!$L444-1,COLUMN(Composições!E444)-1),\"\")","v":"CHI"},0,2,2.3E-2,{"$f":"IF(ISNUMBER($L444),VALUE(OFFSET(Banco!$A$1,Composições!$L444-1,COLUMN(Composições!I444)-4)),0)","v":0},{"$f":"IF(ISNUMBER($L444),VALUE(OFFSET(Banco!$A$1,Composições!$L444-1,COLUMN(Composições!J444)-4)),0)","v":87.03},{"$f":"COUNTA($A$1:$A444)-1","v":36},{"$f":"MATCH(Composições!CONCATENAR,Banco!$A:$A,0)","v":800},{"$f":"IF(OR(ISERROR($L444),$H444=\"\",$H444=0),\"\",OFFSET(M$1,MATCH($K444,$K$1:$K444,0)-1,0))","v":""}]
[null,"COTAÇÃO","COT-08",{"$f":"IF(ISNUMBER($L445),OFFSET(Banco!$A$1,Composições!$L445-1,COLUMN(Composições!D445)-1),\"\")","v":"FORNECIMENTO DE SAIBRO - INCLUSIVE ESCAVAÇÃO E CARREGAMENTO"},{"$f":"IF(ISNUMBER($L445),OFFSET(Banco!$A$1,Composições!$L445-1,COLUMN(Composições!E445)-1),\"\")","v":"M3"},28.5,28.5,1.1399999999999999,{"$f":"IF(ISNUMBER($L445),VALUE(OFFSET(Banco!$A$1,Composições!$L445-1,COLUMN(Composições!I445)-4)),0)","v":25},{"$f":"IF(ISNUMBER($L445),VALUE(OFFSET(Banco!$A$1,Composições!$L445-1,COLUMN(Composições!J445)-4)),0)","v":25},{"$f":"COUNTA($A$1:$A445)-1","v":36},{"$f":"MATCH(Composições!CONCATENAR,Banco!$A:$A,0)","v":129},{"$f":"IF(OR(ISERROR($L445),$H445=\"\",$H445=0),\"\",OFFSET(M$1,MATCH($K445,$K$1:$K445,0)-1,0))","v":""}]
[null,null,null,{"$f":"IF(ISNUMBER($L446),OFFSET(Banco!$A$1,Composições!$L446-1,COLUMN(Composições!D446)-1),\"\")","v":""},{"$f":"IF(ISNUMBER($L446),OFFSET(Banco!$A$1,Composições!$L446-1,COLUMN(Composições!E446)-1),\"\")","v":""},0,0,null,{"$f":"IF(ISNUMBER($L446),VALUE(OFFSET(Banco!$A$1,Composições!$L446-1,COLUMN(Composições!I446)-4)),0)","v":0},{"$f":"IF(ISNUMBER($L446),VALUE(OFFSET(Banco!$A$1,Composições!$L446-1,COLUMN(Composições!J446)-4)),0)","v":0},{"$f":"COUNTA($A$1:$A446)-1","v":36},{"$f":"MATCH(Composições!CONCATENAR,Banco!$A:$A,0)","v":{"$error":"#N/A"}},{"$f":"IF(OR(ISERROR($L446),$H446=\"\",$H446=0),\"\",OFFSET(M$1,MATCH($K446,$K$1:$K446,0)-1,0))","v":""}]
[null,null,null,{"$f":"IF(ISNUMBER($L447),OFFSET(Banco!$A$1,Composições!$L447-1,COLUMN(Composições!D447)-1),\"\")","v":""},{"$f":"IF(ISNUMBER($L447),OFFSET(Banco!$A$1,Composições!$L447-1,COLUMN(Composições!E447)-1),\"\")","v":""},0,0,null,{"$f":"IF(ISNUMBER($L447),VALUE(OFFSET(Banco!$A$1,Composições!$L447-1,COLUMN(Composições!I447)-4)),0)","v":0},{"$f":"IF(ISNUMBER($L447),VALUE(OFFSET(Banco!$A$1,Composições!$L447-1,COLUMN(Composições!J447)-4)),0)","v":0},{"$f":"COUNTA($A$1:$A447)-1","v":36},{"$f":"MATCH(Composições!CONCATENAR,Banco!$A:$A,0)","v":{"$error":"#N/A"}},{"$f":"IF(OR(ISERROR($L447),$H447=\"\",$H447=0),\"\",OFFSET(M$1,MATCH($K447,$K$1:$K447,0)-1,0))","v":""}]
[null,null,null,null,null,null,null,null,null,null,{"$f":"COUNTA($A$1:$A448)-1","v":36},null,{"$f":"IF(OFFSET($M$1,MATCH(OFFSET(K448,-1,0),$K$1:$K448,0)-1,0)=\"F\",\"F\",\"\")","v":""}]
[{"$f":"CONCATENAR","v":"Composição COMP-36"},"Composição","COMP-36","REFORÇO PARA CORPO DE BSCC 2,50x2,50m EM CONCRETO ARMADO RESISTENCIA 30 MPA","M2",{"$f":"IF($L449>0,SUM(OFFSET(F449,1,0,$L449),0))","v":0},283.20999999999998,null,{"$f":"IF(ISERROR(F449),0,F449)","v":0},283.20999999999998,{"$f":"COUNTA($A$1:$A449)-1","v":37},{"$f":"IF(MAX(K:K)=K449,MATCH(9999999,$K:$K)+1,MATCH(K449+1,K:K,0))-ROW(L449)-2","v":10},{"$f":"IF(AND(OR(I449<>0,J449<>0),N449=\"Sim\"),\"F\",\"\")","v":""},"Não"]
[null,"SINAPI","92770",{"$f":"IF(ISNUMBER($L450),OFFSET(Banco!$A$1,Composições!$L450-1,COLUMN(Composições!D450)-1),\"\")","v":"ARMAÇÃO DE LAJE DE ESTRUTURA CONVENCIONAL DE CONCRETO ARMADO UTILIZANDO AÇO CA-50 DE 8,0 MM - MONTAGEM. AF_06/2022"},{"$f":"IF(ISNUMBER($L450),OFFSET(Banco!$A$1,Composições!$L450-1,COLUMN(Composições!E450)-1),\"\")","v":"KG"},{"$f":"TRUNC($H450*ROUND(I450,2),2)","v":0},{"$f":"TRUNC($H450*ROUND(J450,2),2)","v":167.79},14.22,{"$f":"IF(ISNUMBER($L450),VALUE(OFFSET(Banco!$A$1,Composições!$L450-1,COLUMN(Composições!I450)-4)),0)","v":0},{"$f":"IF(ISNUMBER($L450),VALUE(OFFSET(Banco!$A$1,Composições!$L450-1,COLUMN(Composições!J450)-4)),0)","v":11.8},{"$f":"COUNTA($A$1:$A450)-1","v":37},{"$f":"MATCH(Composições!CONCATENAR,Banco!$A:$A,0)","v":2629},{"$f":"IF(OR(ISERROR($L450),$H450=\"\",$H450=0),\"\",OFFSET(M$1,MATCH($K450,$K$1:$K450,0)-1,0))","v":""}]
[null,"SINAPI-I","1525",{"$f":"IF(ISNUMBER($L451),OFFSET(Banco!$A$1,Composições!$L451-1,COLUMN(Composições!D451)-1),\"\")","v":"CONCRETO USINADO BOMBEAVEL, CLASSE DE RESISTENCIA C30, BRITA 0 E 1, SLUMP = 100 +/- 20 MM, COM BOMBEAMENTO (DISPONIBILIZACAO DE BOMBA), SEM O LANCAMENTO (NBR 8953)                                                                                                                                                                                                                                                                                                                                       "},{"$f":"IF(ISNUMBER($L451),OFFSET(Banco!$A$1,Composições!$L451-1,COLUMN(Composições!E451)-1),\"\")","v":"M3    "},0,88.69,0.15,{"$f":"IF(ISNUMBER($L451),VALUE(OFFSET(Banco!$A$1,Composições!$L451-1,COLUMN(Composições!I451)-4)),0)","v":0},{"$f":"IF(ISNUMBER($L451),VALUE(OFFSET(Banco!$A$1,Composições!$L451-1,COLUMN(Composições!J451)-4)),0)","v":591.29},{"$f":"COUNTA($A$1:$A451)-1","v":37},{"$f":"MATCH(Composições!CONCATENAR,Banco!$A:$A,0)","v":8914},{"$f":"IF(OR(ISERROR($L451),$H451=\"\",$H451=0),\"\",OFFSET(M$1,MATCH($K451,$K$1:$K451,0)-1,0))","v":""}]
[null,"SINAPI","97086",{"$f":"IF(ISNUMBER($L452),OFFSET(Banco!$A$1,Composições!$L452-1,COLUMN(Composições!D452)-1),\"\")","v":"FABRICAÇÃO, MONTAGEM E DESMONTAGEM DE FORMA PARA RADIER, PISO DE CONCRETO OU LAJE SOBRE SOLO, EM MADEIRA SERRADA, 4 UTILIZAÇÕES. AF_09/2021"},{"$f":"IF(ISNUMBER($L452),OFFSET(Banco!$A$1,Composições!$L452-1,COLUMN(Composições!E452)-1),\"\")","v":"M2"},0,19.78,0.112,{"$f":"IF(ISNUMBER($L452),VALUE(OFFSET(Banco!$A$1,Composições!$L452-1,COLUMN(Composições!I452)-4)),0)","v":0},{"$f":"IF(ISNUMBER($L452),VALUE(OFFSET(Banco!$A$1,Composições!$L452-1,COLUMN(Composições!J452)-4)),0)","v":176.69},{"$f":"COUNTA($A$1:$A452)-1","v":37},{"$f":"MATCH(Composições!CONCATENAR,Banco!$A:$A,0)","v":2368},{"$f":"IF(OR(ISERROR($L452),$H452=\"\",$H452=0),\"\",OFFSET(M$1,MATCH($K452,$K$1:$K452,0)-1,0))","v":""}]
[null,"SINAPI","88309",{"$f":"IF(ISNUMBER($L453),OFFSET(Banco!$A$1,Composições!$L453-1,COLUMN(Composições!D453)-1),\"\")","v":"PEDREIRO COM ENCARGOS COMPLEMENTARES"},{"$f":"IF(ISNUMBER($L453),OFFSET(Banco!$A$1,Composições!$L453-1,COLUMN(Composições!E453)-1),\"\")","v":"H"},0,4.01,0.13,{"$f":"IF(ISNUMBER($L453),VALUE(OFFSET(Banco!$A$1,Composições!$L453-1,COLUMN(Composições!I453)-4)),0)","v":0},{"$f":"IF(ISNUMBER($L453),VALUE(OFFSET(Banco!$A$1,Composições!$L453-1,COLUMN(Composições!J453)-4)),0)","v":30.87},{"$f":"COUNTA($A$1:$A453)-1","v":37},{"$f":"MATCH(Composições!CONCATENAR,Banco!$A:$A,0)","v":7368},{"$f":"IF(OR(ISERROR($L453),$H453=\"\",$H453=0),\"\",OFFSET(M$1,MATCH($K453,$K$1:$K453,0)-1,0))","v":""}]
[null,"SINAPI","88316",{"$f":"IF(ISNUMBER($L454),OFFSET(Banco!$A$1,Composições!$L454-1,COLUMN(Composições!D454)-1),\"\")","v":"SERVENTE COM ENCARGOS COMPLEMENTARES"},{"$f":"IF(ISNUMBER($L454),OFFSET(Banco!$A$1,Composições!$L454-1,COLUMN(Composições!E454)-1),\"\")","v":"H"},0,2.94,0.13,{"$f":"IF(ISNUMBER($L454),VALUE(OFFSET(Banco!$A$1,Composições!$L454-1,COLUMN(Composições!I454)-4)),0)","v":0},{"$f":"IF(ISNUMBER($L454),VALUE(OFFSET(Banco!$A$1,Composições!$L454-1,COLUMN(Composições!J454)-4)),0)","v":22.66},{"$f":"COUNTA($A$1:$A454)-1","v":37},{"$f":"MATCH(Composições!CONCATENAR,Banco!$A:$A,0)","v":7375},{"$f":"IF(OR(ISERROR($L454),$H454=\"\",$H454=0),\"\",OFFSET(M$1,MATCH($K454,$K$1:$K454,0)-1,0))","v":""}]
[null,null,null,{"$f":"IF(ISNUMBER($L455),OFFSET(Banco!$A$1,Composições!$L455-1,COLUMN(Composições!D455)-1),\"\")","v":""},{"$f":"IF(ISNUMBER($L455),OFFSET(Banco!$A$1,Composições!$L455-1,COLUMN(Composições!E455)-1),\"\")","v":""},0,0,null,{"$f":"IF(ISNUMBER($L455),VALUE(OFFSET(Banco!$A$1,Composições!$L455-1,COLUMN(Composições!I455)-4)),0)","v":0},{"$f":"IF(ISNUMBER($L455),VALUE(OFFSET(Banco!$A$1,Composições!$L455-1,COLUMN(Composições!J455)-4)),0)","v":0},{"$f":"COUNTA($A$1:$A455)-1","v":37},{"$f":"MATCH(Composições!CONCATENAR,Banco!$A:$A,0)","v":{"$error":"#N/A"}},{"$f":"IF(OR(ISERROR($L455),$H455=\"\",$H455=0),\"\",OFFSET(M$1,MATCH($K455,$K$1:$K455,0)-1,0))","v":""}]
[null,null,null,{"$f":"IF(ISNUMBER($L456),OFFSET(Banco!$A$1,Composições!$L456-1,COLUMN(Composições!D456)-1),\"\")","v":""},{"$f":"IF(ISNUMBER($L456),OFFSET(Banco!$A$1,Composições!$L456-1,COLUMN(Composições!E456)-1),\"\")","v":""},0,0,null,{"$f":"IF(ISNUMBER($L456),VALUE(OFFSET(Banco!$A$1,Composições!$L456-1,COLUMN(Composições!I456)-4)),0)","v":0},{"$f":"IF(ISNUMBER($L456),VALUE(OFFSET(Banco!$A$1,Composições!$L456-1,COLUMN(Composições!J456)-4)),0)","v":0},{"$f":"COUNTA($A$1:$A456)-1","v":37},{"$f":"MATCH(Composições!CONCATENAR,Banco!$A:$A,0)","v":{"$error":"#N/A"}},{"$f":"IF(OR(ISERROR($L456),$H456=\"\",$H456=0),\"\",OFFSET(M$1,MATCH($K456,$K$1:$K456,0)-1,0))","v":""}]
[null,null,null,{"$f":"IF(ISNUMBER($L457),OFFSET(Banco!$A$1,Composições!$L457-1,COLUMN(Composições!D457)-1),\"\")","v":""},{"$f":"IF(ISNUMBER($L457),OFFSET(Banco!$A$1,Composições!$L457-1,COLUMN(Composições!E457)-1),\"\")","v":""},0,0,null,{"$f":"IF(ISNUMBER($L457),VALUE(OFFSET(Banco!$A$1,Composições!$L457-1,COLUMN(Composições!I457)-4)),0)","v":0},{"$f":"IF(ISNUMBER($L457),VALUE(OFFSET(Banco!$A$1,Composições!$L457-1,COLUMN(Composições!J457)-4)),0)","v":0},{"$f":"COUNTA($A$1:$A457)-1","v":37},{"$f":"MATCH(Composições!CONCATENAR,Banco!$A:$A,0)","v":{"$error":"#N/A"}},{"$f":"IF(OR(ISERROR($L457),$H457=\"\",$H457=0),\"\",OFFSET(M$1,MATCH($K457,$K$1:$K457,0)-1,0))","v":""}]
[null,null,null,{"$f":"IF(ISNUMBER($L458),OFFSET(Banco!$A$1,Composições!$L458-1,COLUMN(Composições!D458)-1),\"\")","v":""},{"$f":"IF(ISNUMBER($L458),OFFSET(Banco!$A$1,Composições!$L458-1,COLUMN(Composições!E458)-1),\"\")","v":""},0,0,null,{"$f":"IF(ISNUMBER($L458),VALUE(OFFSET(Banco!$A$1,Composições!$L458-1,COLUMN(Composições!I458)-4)),0)","v":0},{"$f":"IF(ISNUMBER($L458),VALUE(OFFSET(Banco!$A$1,Composições!$L458-1,COLUMN(Composições!J458)-4)),0)","v":0},{"$f":"COUNTA($A$1:$A458)-1","v":37},{"$f":"MATCH(Composições!CONCATENAR,Banco!$A:$A,0)","v":{"$error":"#N/A"}},{"$f":"IF(OR(ISERROR($L458),$H458=\"\",$H458=0),\"\",OFFSET(M$1,MATCH($K458,$K$1:$K458,0)-1,0))","v":""}]
[null,null,null,{"$f":"IF(ISNUMBER($L459),OFFSET(Banco!$A$1,Composições!$L459-1,COLUMN(Composições!D459)-1),\"\")","v":""},{"$f":"IF(ISNUMBER($L459),OFFSET(Banco!$A$1,Composições!$L459-1,COLUMN(Composições!E459)-1),\"\")","v":""},0,0,null,{"$f":"IF(ISNUMBER($L459),VALUE(OFFSET(Banco!$A$1,Composições!$L459-1,COLUMN(Composições!I459)-4)),0)","v":0},{"$f":"IF(ISNUMBER($L459),VALUE(OFFSET(Banco!$A$1,Composições!$L459-1,COLUMN(Composições!J459)-4)),0)","v":0},{"$f":"COUNTA($A$1:$A459)-1","v":37},{"$f":"MATCH(Composições!CONCATENAR,Banco!$A:$A,0)","v":{"$error":"#N/A"}},{"$f":"IF(OR(ISERROR($L459),$H459=\"\",$H459=0),\"\",OFFSET(M$1,MATCH($K459,$K$1:$K459,0)-1,0))","v":""}]
[null,null,null,null,null,null,null,null,null,null,{"$f":"COUNTA($A$1:$A460)-1","v":37},null,{"$f":"IF(OFFSET($M$1,MATCH(OFFSET(K460,-1,0),$K$1:$K460,0)-1,0)=\"F\",\"F\",\"\")","v":""}]
[{"$f":"CONCATENAR","v":"Composição COMP-37"},"Composição","COMP-37","ASSENTAMENTO DE BDCC E FORNECIMENTO DE GALERIA CELULAR 1,50X1,50M, PRÉ MOLDADA, REJUNTADA COM ARGAMASSA E MANTA GEOTEXTIL-REF. SICRO COD. 6817829","M",{"$f":"IF($L461>0,SUM(OFFSET(F461,1,0,$L461),0))","v":0},8229.130000000001,null,{"$f":"IF(ISERROR(F461),0,F461)","v":0},8229.130000000001,{"$f":"COUNTA($A$1:$A461)-1","v":38},{"$f":"IF(MAX(K:K)=K461,MATCH(9999999,$K:$K)+1,MATCH(K461+1,K:K,0))-ROW(L461)-2","v":10},{"$f":"IF(AND(OR(I461<>0,J461<>0),N461=\"Sim\"),\"F\",\"\")","v":""},"Não"]
[null,"SINAPI","93287",{"$f":"IF(ISNUMBER($L462),OFFSET(Banco!$A$1,Composições!$L462-1,COLUMN(Composições!D462)-1),\"\")","v":"GUINDASTE HIDRÁULICO AUTOPROPELIDO, COM LANÇA TELESCÓPICA 40 M, CAPACIDADE MÁXIMA 60 T, POTÊNCIA 260 KW - CHP DIURNO. AF_03/2016"},{"$f":"IF(ISNUMBER($L462),OFFSET(Banco!$A$1,Composições!$L462-1,COLUMN(Composições!E462)-1),\"\")","v":"CHP"},{"$f":"TRUNC($H462*ROUND(I462,2),2)","v":0},{"$f":"TRUNC($H462*ROUND(J462,2),2)","v":203.88},0.60240000000000005,{"$f":"IF(ISNUMBER($L462),VALUE(OFFSET(Banco!$A$1,Composições!$L462-1,COLUMN(Composições!I462)-4)),0)","v":0},{"$f":"IF(ISNUMBER($L462),VALUE(OFFSET(Banco!$A$1,Composições!$L462-1,COLUMN(Composições!J462)-4)),0)","v":338.45},{"$f":"COUNTA($A$1:$A462)-1","v":38},{"$f":"MATCH(Composições!CONCATENAR,Banco!$A:$A,0)","v":623},{"$f":"IF(OR(ISERROR($L462),$H462=\"\",$H462=0),\"\",OFFSET(M$1,MATCH($K462,$K$1:$K462,0)-1,0))","v":""}]
[null,"SINAPI-I","37476",{"$f":"IF(ISNUMBER($L463),OFFSET(Banco!$A$1,Composições!$L463-1,COLUMN(Composições!D463)-1),\"\")","v":"ADUELA/ GALERIA PRE-MOLDADA DE CONCRETO ARMADO, SECAO QUADRADA INTERNA DE 1,50 X 1,50 M (L X A), MISULA DE 20 X 20 CM, C = 1,00 M, ESPESSURA MIN = 15 CM, TB-45 E FCK DO CONCRETO = 30 MPA                                                                                                                                                                                                                                                                                                                "},{"$f":"IF(ISNUMBER($L463),OFFSET(Banco!$A$1,Composições!$L463-1,COLUMN(Composições!E463)-1),\"\")","v":"UN    "},0,7512.68,2,{"$f":"IF(ISNUMBER($L463),VALUE(OFFSET(Banco!$A$1,Composições!$L463-1,COLUMN(Composições!I463)-4)),0)","v":0},{"$f":"IF(ISNUMBER($L463),VALUE(OFFSET(Banco!$A$1,Composições!$L463-1,COLUMN(Composições!J463)-4)),0)","v":3756.34},{"$f":"COUNTA($A$1:$A463)-1","v":38},{"$f":"MATCH(Composições!CONCATENAR,Banco!$A:$A,0)","v":7845},{"$f":"IF(OR(ISERROR($L463),$H463=\"\",$H463=0),\"\",OFFSET(M$1,MATCH($K463,$K$1:$K463,0)-1,0))","v":""}]
[null,"SINAPI","100489",{"$f":"IF(ISNUMBER($L464),OFFSET(Banco!$A$1,Composições!$L464-1,COLUMN(Composições!D464)-1),\"\")","v":"ARGAMASSA TRAÇO 1:3 (EM VOLUME DE CIMENTO E AREIA MÉDIA ÚMIDA), PREPARO MECÂNICO COM BETONEIRA 600 L. AF_08/2019"},{"$f":"IF(ISNUMBER($L464),OFFSET(Banco!$A$1,Composições!$L464-1,COLUMN(Composições!E464)-1),\"\")","v":"M3"},0,113.31,0.18129999999999999,{"$f":"IF(ISNUMBER($L464),VALUE(OFFSET(Banco!$A$1,Composições!$L464-1,COLUMN(Composições!I464)-4)),0)","v":0},{"$f":"IF(ISNUMBER($L464),VALUE(OFFSET(Banco!$A$1,Composições!$L464-1,COLUMN(Composições!J464)-4)),0)","v":624.99},{"$f":"COUNTA($A$1:$A464)-1","v":38},{"$f":"MATCH(Composições!CONCATENAR,Banco!$A:$A,0)","v":6889},{"$f":"IF(OR(ISERROR($L464),$H464=\"\",$H464=0),\"\",OFFSET(M$1,MATCH($K464,$K$1:$K464,0)-1,0))","v":""}]
[null,"SINAPI","88316",{"$f":"IF(ISNUMBER($L465),OFFSET(Banco!$A$1,Composições!$L465-1,COLUMN(Composições!D465)-1),\"\")","v":"SERVENTE COM ENCARGOS COMPLEMENTARES"},{"$f":"IF(ISNUMBER($L465),OFFSET(Banco!$A$1,Composições!$L465-1,COLUMN(Composições!E465)-1),\"\")","v":"H"},0,40.950000000000003,1.8071999999999999,{"$f":"IF(ISNUMBER($L465),VALUE(OFFSET(Banco!$A$1,Composições!$L465-1,COLUMN(Composições!I465)-4)),0)","v":0},{"$f":"IF(ISNUMBER($L465),VALUE(OFFSET(Banco!$A$1,Composições!$L465-1,COLUMN(Composições!J465)-4)),0)","v":22.66},{"$f":"COUNTA($A$1:$A465)-1","v":38},{"$f":"MATCH(Composições!CONCATENAR,Banco!$A:$A,0)","v":7375},{"$f":"IF(OR(ISERROR($L465),$H465=\"\",$H465=0),\"\",OFFSET(M$1,MATCH($K465,$K$1:$K465,0)-1,0))","v":""}]
[null,"SINAPI-I","34492",{"$f":"IF(ISNUMBER($L466),OFFSET(Banco!$A$1,Composições!$L466-1,COLUMN(Composições!D466)-1),\"\")","v":"CONCRETO USINADO BOMBEAVEL, CLASSE DE RESISTENCIA C20, COM BRITA 0 E 1, SLUMP = 100 +/- 20 MM, EXCLUI SERVICO DE BOMBEAMENTO (NBR 8953)                                                                                                                                                                                                                                                                                                                                                                   "},{"$f":"IF(ISNUMBER($L466),OFFSET(Banco!$A$1,Composições!$L466-1,COLUMN(Composições!E466)-1),\"\")","v":"M3    "},0,301.27,0.58499999999999996,{"$f":"IF(ISNUMBER($L466),VALUE(OFFSET(Banco!$A$1,Composições!$L466-1,COLUMN(Composições!I466)-4)),0)","v":0},{"$f":"IF(ISNUMBER($L466),VALUE(OFFSET(Banco!$A$1,Composições!$L466-1,COLUMN(Composições!J466)-4)),0)","v":515},{"$f":"COUNTA($A$1:$A466)-1","v":38},{"$f":"MATCH(Composições!CONCATENAR,Banco!$A:$A,0)","v":8906},{"$f":"IF(OR(ISERROR($L466),$H466=\"\",$H466=0),\"\",OFFSET(M$1,MATCH($K466,$K$1:$K466,0)-1,0))","v":""}]
[null,"SINAPI-I","4018",{"$f":"IF(ISNUMBER($L467),OFFSET(Banco!$A$1,Composições!$L467-1,COLUMN(Composições!D467)-1),\"\")","v":"GEOTEXTIL NAO TECIDO AGULHADO DE FILAMENTOS CONTINUOS 100% POLIESTER, RESITENCIA A TRACAO = 31 KN/M                                                                                                                                                                                                                                                                                                                                                                                                       "},{"$f":"IF(ISNUMBER($L467),OFFSET(Banco!$A$1,Composições!$L467-1,COLUMN(Composições!E467)-1),\"\")","v":"M2    "},0,57.04,2.16,{"$f":"IF(ISNUMBER($L467),VALUE(OFFSET(Banco!$A$1,Composições!$L467-1,COLUMN(Composições!I467)-4)),0)","v":0},{"$f":"IF(ISNUMBER($L467),VALUE(OFFSET(Banco!$A$1,Composições!$L467-1,COLUMN(Composições!J467)-4)),0)","v":26.41},{"$f":"COUNTA($A$1:$A467)-1","v":38},{"$f":"MATCH(Composições!CONCATENAR,Banco!$A:$A,0)","v":9868},{"$f":"IF(OR(ISERROR($L467),$H467=\"\",$H467=0),\"\",OFFSET(M$1,MATCH($K467,$K$1:$K467,0)-1,0))","v":""}]
[null,null,null,{"$f":"IF(ISNUMBER($L468),OFFSET(Banco!$A$1,Composições!$L468-1,COLUMN(Composições!D468)-1),\"\")","v":""},{"$f":"IF(ISNUMBER($L468),OFFSET(Banco!$A$1,Composições!$L468-1,COLUMN(Composições!E468)-1),\"\")","v":""},0,0,null,{"$f":"IF(ISNUMBER($L468),VALUE(OFFSET(Banco!$A$1,Composições!$L468-1,COLUMN(Composições!I468)-4)),0)","v":0},{"$f":"IF(ISNUMBER($L468),VALUE(OFFSET(Banco!$A$1,Composições!$L468-1,COLUMN(Composições!J468)-4)),0)","v":0},{"$f":"COUNTA($A$1:$A468)-1","v":38},{"$f":"MATCH(Composições!CONCATENAR,Banco!$A:$A,0)","v":{"$error":"#N/A"}},{"$f":"IF(OR(ISERROR($L468),$H468=\"\",$H468=0),\"\",OFFSET(M$1,MATCH($K468,$K$1:$K468,0)-1,0))","v":""}]
[null,null,null,{"$f":"IF(ISNUMBER($L469),OFFSET(Banco!$A$1,Composições!$L469-1,COLUMN(Composições!D469)-1),\"\")","v":""},{"$f":"IF(ISNUMBER($L469),OFFSET(Banco!$A$1,Composições!$L469-1,COLUMN(Composições!E469)-1),\"\")","v":""},0,0,null,{"$f":"IF(ISNUMBER($L469),VALUE(OFFSET(Banco!$A$1,Composições!$L469-1,COLUMN(Composições!I469)-4)),0)","v":0},{"$f":"IF(ISNUMBER($L469),VALUE(OFFSET(Banco!$A$1,Composições!$L469-1,COLUMN(Composições!J469)-4)),0)","v":0},{"$f":"COUNTA($A$1:$A469)-1","v":38},{"$f":"MATCH(Composições!CONCATENAR,Banco!$A:$A,0)","v":{"$error":"#N/A"}},{"$f":"IF(OR(ISERROR($L469),$H469=\"\",$H469=0),\"\",OFFSET(M$1,MATCH($K469,$K$1:$K469,0)-1,0))","v":""}]
[null,null,null,{"$f":"IF(ISNUMBER($L470),OFFSET(Banco!$A$1,Composições!$L470-1,COLUMN(Composições!D470)-1),\"\")","v":""},{"$f":"IF(ISNUMBER($L470),OFFSET(Banco!$A$1,Composições!$L470-1,COLUMN(Composições!E470)-1),\"\")","v":""},0,0,null,{"$f":"IF(ISNUMBER($L470),VALUE(OFFSET(Banco!$A$1,Composições!$L470-1,COLUMN(Composições!I470)-4)),0)","v":0},{"$f":"IF(ISNUMBER($L470),VALUE(OFFSET(Banco!$A$1,Composições!$L470-1,COLUMN(Composições!J470)-4)),0)","v":0},{"$f":"COUNTA($A$1:$A470)-1","v":38},{"$f":"MATCH(Composições!CONCATENAR,Banco!$A:$A,0)","v":{"$error":"#N/A"}},{"$f":"IF(OR(ISERROR($L470),$H470=\"\",$H470=0),\"\",OFFSET(M$1,MATCH($K470,$K$1:$K470,0)-1,0))","v":""}]
[null,null,null,{"$f":"IF(ISNUMBER($L471),OFFSET(Banco!$A$1,Composições!$L471-1,COLUMN(Composições!D471)-1),\"\")","v":""},{"$f":"IF(ISNUMBER($L471),OFFSET(Banco!$A$1,Composições!$L471-1,COLUMN(Composições!E471)-1),\"\")","v":""},0,0,null,{"$f":"IF(ISNUMBER($L471),VALUE(OFFSET(Banco!$A$1,Composições!$L471-1,COLUMN(Composições!I471)-4)),0)","v":0},{"$f":"IF(ISNUMBER($L471),VALUE(OFFSET(Banco!$A$1,Composições!$L471-1,COLUMN(Composições!J471)-4)),0)","v":0},{"$f":"COUNTA($A$1:$A471)-1","v":38},{"$f":"MATCH(Composições!CONCATENAR,Banco!$A:$A,0)","v":{"$error":"#N/A"}},{"$f":"IF(OR(ISERROR($L471),$H471=\"\",$H471=0),\"\",OFFSET(M$1,MATCH($K471,$K$1:$K471,0)-1,0))","v":""}]
[null,null,null,null,null,null,null,null,null,null,{"$f":"COUNTA($A$1:$A472)-1","v":38},null,{"$f":"IF(OFFSET($M$1,MATCH(OFFSET(K472,-1,0),$K$1:$K472,0)-1,0)=\"F\",\"F\",\"\")","v":""}]
[{"$f":"CONCATENAR","v":"Composição COMP-38"},"Composição","COMP-38","CORPO DE BSCC 2,00x2,00M, FORNECIMENTO E ASSENTAMENTO DE GALERIA CELULAR (ADUELA) PRÉ- MOLDADA 30 MPA, ALTURA DE ATERRO DE 0,25 A 1,00M, TB-45, REJUNTADA COM ARGAMASSA E MANTA GEOTEXTIL - REF. SICRO COD. 6817843","M",{"$f":"IF($L473>0,SUM(OFFSET(F473,1,0,$L473),0))","v":0},5109.25,null,{"$f":"IF(ISERROR(F473),0,F473)","v":0},5109.25,{"$f":"COUNTA($A$1:$A473)-1","v":39},{"$f":"IF(MAX(K:K)=K473,MATCH(9999999,$K:$K)+1,MATCH(K473+1,K:K,0))-ROW(L473)-2","v":10},{"$f":"IF(AND(OR(I473<>0,J473<>0),N473=\"Sim\"),\"F\",\"\")","v":""},"Não"]
[null,"SINAPI","93287",{"$f":"IF(ISNUMBER($L474),OFFSET(Banco!$A$1,Composições!$L474-1,COLUMN(Composições!D474)-1),\"\")","v":"GUINDASTE HIDRÁULICO AUTOPROPELIDO, COM LANÇA TELESCÓPICA 40 M, CAPACIDADE MÁXIMA 60 T, POTÊNCIA 260 KW - CHP DIURNO. AF_03/2016"},{"$f":"IF(ISNUMBER($L474),OFFSET(Banco!$A$1,Composições!$L474-1,COLUMN(Composições!E474)-1),\"\")","v":"CHP"},{"$f":"TRUNC($H474*ROUND(I474,2),2)","v":0},{"$f":"TRUNC($H474*ROUND(J474,2),2)","v":118.93},0.35139999999999999,{"$f":"IF(ISNUMBER($L474),VALUE(OFFSET(Banco!$A$1,Composições!$L474-1,COLUMN(Composições!I474)-4)),0)","v":0},{"$f":"IF(ISNUMBER($L474),VALUE(OFFSET(Banco!$A$1,Composições!$L474-1,COLUMN(Composições!J474)-4)),0)","v":338.45},{"$f":"COUNTA($A$1:$A474)-1","v":39},{"$f":"MATCH(Composições!CONCATENAR,Banco!$A:$A,0)","v":623},{"$f":"IF(OR(ISERROR($L474),$H474=\"\",$H474=0),\"\",OFFSET(M$1,MATCH($K474,$K$1:$K474,0)-1,0))","v":""}]
[null,"SINAPI-I","37478",{"$f":"IF(ISNUMBER($L475),OFFSET(Banco!$A$1,Composições!$L475-1,COLUMN(Composições!D475)-1),\"\")","v":"ADUELA/ GALERIA PRE-MOLDADA DE CONCRETO ARMADO, SECAO RETANGULAR INTERNA DE 2,00 X 2,00 M (L X A), MISULA DE 20 X 20 CM, C = 1,00 M, ESPESSURA MIN = 15 CM, TB-45 E FCK DO CONCRETO = 30 MPA                                                                                                                                                                                                                                                                                                              "},{"$f":"IF(ISNUMBER($L475),OFFSET(Banco!$A$1,Composições!$L475-1,COLUMN(Composições!E475)-1),\"\")","v":"UN    "},0,4704.91,1,{"$f":"IF(ISNUMBER($L475),VALUE(OFFSET(Banco!$A$1,Composições!$L475-1,COLUMN(Composições!I475)-4)),0)","v":0},{"$f":"IF(ISNUMBER($L475),VALUE(OFFSET(Banco!$A$1,Composições!$L475-1,COLUMN(Composições!J475)-4)),0)","v":4704.91},{"$f":"COUNTA($A$1:$A475)-1","v":39},{"$f":"MATCH(Composições!CONCATENAR,Banco!$A:$A,0)","v":7846},{"$f":"IF(OR(ISERROR($L475),$H475=\"\",$H475=0),\"\",OFFSET(M$1,MATCH($K475,$K$1:$K475,0)-1,0))","v":""}]
[null,"SINAPI","100489",{"$f":"IF(ISNUMBER($L476),OFFSET(Banco!$A$1,Composições!$L476-1,COLUMN(Composições!D476)-1),\"\")","v":"ARGAMASSA TRAÇO 1:3 (EM VOLUME DE CIMENTO E AREIA MÉDIA ÚMIDA), PREPARO MECÂNICO COM BETONEIRA 600 L. AF_08/2019"},{"$f":"IF(ISNUMBER($L476),OFFSET(Banco!$A$1,Composições!$L476-1,COLUMN(Composições!E476)-1),\"\")","v":"M3"},0,71.31,0.11409999999999999,{"$f":"IF(ISNUMBER($L476),VALUE(OFFSET(Banco!$A$1,Composições!$L476-1,COLUMN(Composições!I476)-4)),0)","v":0},{"$f":"IF(ISNUMBER($L476),VALUE(OFFSET(Banco!$A$1,Composições!$L476-1,COLUMN(Composições!J476)-4)),0)","v":624.99},{"$f":"COUNTA($A$1:$A476)-1","v":39},{"$f":"MATCH(Composições!CONCATENAR,Banco!$A:$A,0)","v":6889},{"$f":"IF(OR(ISERROR($L476),$H476=\"\",$H476=0),\"\",OFFSET(M$1,MATCH($K476,$K$1:$K476,0)-1,0))","v":""}]
[null,"SINAPI","88316",{"$f":"IF(ISNUMBER($L477),OFFSET(Banco!$A$1,Composições!$L477-1,COLUMN(Composições!D477)-1),\"\")","v":"SERVENTE COM ENCARGOS COMPLEMENTARES"},{"$f":"IF(ISNUMBER($L477),OFFSET(Banco!$A$1,Composições!$L477-1,COLUMN(Composições!E477)-1),\"\")","v":"H"},0,23.88,1.0542,{"$f":"IF(ISNUMBER($L477),VALUE(OFFSET(Banco!$A$1,Composições!$L477-1,COLUMN(Composições!I477)-4)),0)","v":0},{"$f":"IF(ISNUMBER($L477),VALUE(OFFSET(Banco!$A$1,Composições!$L477-1,COLUMN(Composições!J477)-4)),0)","v":22.66},{"$f":"COUNTA($A$1:$A477)-1","v":39},{"$f":"MATCH(Composições!CONCATENAR,Banco!$A:$A,0)","v":7375},{"$f":"IF(OR(ISERROR($L477),$H477=\"\",$H477=0),\"\",OFFSET(M$1,MATCH($K477,$K$1:$K477,0)-1,0))","v":""}]
[null,"SINAPI-I","34492",{"$f":"IF(ISNUMBER($L478),OFFSET(Banco!$A$1,Composições!$L478-1,COLUMN(Composições!D478)-1),\"\")","v":"CONCRETO USINADO BOMBEAVEL, CLASSE DE RESISTENCIA C20, COM BRITA 0 E 1, SLUMP = 100 +/- 20 MM, EXCLUI SERVICO DE BOMBEAMENTO (NBR 8953)                                                                                                                                                                                                                                                                                                                                                                   "},{"$f":"IF(ISNUMBER($L478),OFFSET(Banco!$A$1,Composições!$L478-1,COLUMN(Composições!E478)-1),\"\")","v":"M3    "},0,133.9,0.26,{"$f":"IF(ISNUMBER($L478),VALUE(OFFSET(Banco!$A$1,Composições!$L478-1,COLUMN(Composições!I478)-4)),0)","v":0},{"$f":"IF(ISNUMBER($L478),VALUE(OFFSET(Banco!$A$1,Composições!$L478-1,COLUMN(Composições!J478)-4)),0)","v":515},{"$f":"COUNTA($A$1:$A478)-1","v":39},{"$f":"MATCH(Composições!CONCATENAR,Banco!$A:$A,0)","v":8906},{"$f":"IF(OR(ISERROR($L478),$H478=\"\",$H478=0),\"\",OFFSET(M$1,MATCH($K478,$K$1:$K478,0)-1,0))","v":""}]
[null,"SINAPI-I","4018",{"$f":"IF(ISNUMBER($L479),OFFSET(Banco!$A$1,Composições!$L479-1,COLUMN(Composições!D479)-1),\"\")","v":"GEOTEXTIL NAO TECIDO AGULHADO DE FILAMENTOS CONTINUOS 100% POLIESTER, RESITENCIA A TRACAO = 31 KN/M                                                                                                                                                                                                                                                                                                                                                                                                       "},{"$f":"IF(ISNUMBER($L479),OFFSET(Banco!$A$1,Composições!$L479-1,COLUMN(Composições!E479)-1),\"\")","v":"M2    "},0,56.32,2.1328,{"$f":"IF(ISNUMBER($L479),VALUE(OFFSET(Banco!$A$1,Composições!$L479-1,COLUMN(Composições!I479)-4)),0)","v":0},{"$f":"IF(ISNUMBER($L479),VALUE(OFFSET(Banco!$A$1,Composições!$L479-1,COLUMN(Composições!J479)-4)),0)","v":26.41},{"$f":"COUNTA($A$1:$A479)-1","v":39},{"$f":"MATCH(Composições!CONCATENAR,Banco!$A:$A,0)","v":9868},{"$f":"IF(OR(ISERROR($L479),$H479=\"\",$H479=0),\"\",OFFSET(M$1,MATCH($K479,$K$1:$K479,0)-1,0))","v":""}]
[null,null,null,{"$f":"IF(ISNUMBER($L480),OFFSET(Banco!$A$1,Composições!$L480-1,COLUMN(Composições!D480)-1),\"\")","v":""},{"$f":"IF(ISNUMBER($L480),OFFSET(Banco!$A$1,Composições!$L480-1,COLUMN(Composições!E480)-1),\"\")","v":""},0,0,null,{"$f":"IF(ISNUMBER($L480),VALUE(OFFSET(Banco!$A$1,Composições!$L480-1,COLUMN(Composições!I480)-4)),0)","v":0},{"$f":"IF(ISNUMBER($L480),VALUE(OFFSET(Banco!$A$1,Composições!$L480-1,COLUMN(Composições!J480)-4)),0)","v":0},{"$f":"COUNTA($A$1:$A480)-1","v":39},{"$f":"MATCH(Composições!CONCATENAR,Banco!$A:$A,0)","v":{"$error":"#N/A"}},{"$f":"IF(OR(ISERROR($L480),$H480=\"\",$H480=0),\"\",OFFSET(M$1,MATCH($K480,$K$1:$K480,0)-1,0))","v":""}]
[null,null,null,{"$f":"IF(ISNUMBER($L481),OFFSET(Banco!$A$1,Composições!$L481-1,COLUMN(Composições!D481)-1),\"\")","v":""},{"$f":"IF(ISNUMBER($L481),OFFSET(Banco!$A$1,Composições!$L481-1,COLUMN(Composições!E481)-1),\"\")","v":""},0,0,null,{"$f":"IF(ISNUMBER($L481),VALUE(OFFSET(Banco!$A$1,Composições!$L481-1,COLUMN(Composições!I481)-4)),0)","v":0},{"$f":"IF(ISNUMBER($L481),VALUE(OFFSET(Banco!$A$1,Composições!$L481-1,COLUMN(Composições!J481)-4)),0)","v":0},{"$f":"COUNTA($A$1:$A481)-1","v":39},{"$f":"MATCH(Composições!CONCATENAR,Banco!$A:$A,0)","v":{"$error":"#N/A"}},{"$f":"IF(OR(ISERROR($L481),$H481=\"\",$H481=0),\"\",OFFSET(M$1,MATCH($K481,$K$1:$K481,0)-1,0))","v":""}]
[null,null,null,{"$f":"IF(ISNUMBER($L482),OFFSET(Banco!$A$1,Composições!$L482-1,COLUMN(Composições!D482)-1),\"\")","v":""},{"$f":"IF(ISNUMBER($L482),OFFSET(Banco!$A$1,Composições!$L482-1,COLUMN(Composições!E482)-1),\"\")","v":""},0,0,null,{"$f":"IF(ISNUMBER($L482),VALUE(OFFSET(Banco!$A$1,Composições!$L482-1,COLUMN(Composições!I482)-4)),0)","v":0},{"$f":"IF(ISNUMBER($L482),VALUE(OFFSET(Banco!$A$1,Composições!$L482-1,COLUMN(Composições!J482)-4)),0)","v":0},{"$f":"COUNTA($A$1:$A482)-1","v":39},{"$f":"MATCH(Composições!CONCATENAR,Banco!$A:$A,0)","v":{"$error":"#N/A"}},{"$f":"IF(OR(ISERROR($L482),$H482=\"\",$H482=0),\"\",OFFSET(M$1,MATCH($K482,$K$1:$K482,0)-1,0))","v":""}]
[null,null,null,{"$f":"IF(ISNUMBER($L483),OFFSET(Banco!$A$1,Composições!$L483-1,COLUMN(Composições!D483)-1),\"\")","v":""},{"$f":"IF(ISNUMBER($L483),OFFSET(Banco!$A$1,Composições!$L483-1,COLUMN(Composições!E483)-1),\"\")","v":""},0,0,null,{"$f":"IF(ISNUMBER($L483),VALUE(OFFSET(Banco!$A$1,Composições!$L483-1,COLUMN(Composições!I483)-4)),0)","v":0},{"$f":"IF(ISNUMBER($L483),VALUE(OFFSET(Banco!$A$1,Composições!$L483-1,COLUMN(Composições!J483)-4)),0)","v":0},{"$f":"COUNTA($A$1:$A483)-1","v":39},{"$f":"MATCH(Composições!CONCATENAR,Banco!$A:$A,0)","v":{"$error":"#N/A"}},{"$f":"IF(OR(ISERROR($L483),$H483=\"\",$H483=0),\"\",OFFSET(M$1,MATCH($K483,$K$1:$K483,0)-1,0))","v":""}]
[null,null,null,null,null,null,null,null,null,null,{"$f":"COUNTA($A$1:$A484)-1","v":39},null,{"$f":"IF(OFFSET($M$1,MATCH(OFFSET(K484,-1,0),$K$1:$K484,0)-1,0)=\"F\",\"F\",\"\")","v":""}]
[{"$f":"CONCATENAR","v":"Composição COMP-39"},"Composição","COMP-39","CORPO DE BSCC 3,00x3,00M, FORNECIMENTO E ASSENTAMENTO DE GALERIA CELULAR (ADUELA) PRÉ- MOLDADA 30 MPA, ALTURA DE ATERRO DE 0,25 A 1,00M, TB-45, REJUNTADA COM ARGAMASSA E MANTA GEOTEXTIL - REF. SICRO COD. 6817871","M",{"$f":"IF($L485>0,SUM(OFFSET(F485,1,0,$L485),0))","v":0},8119.86,null,{"$f":"IF(ISERROR(F485),0,F485)","v":0},8119.86,{"$f":"COUNTA($A$1:$A485)-1","v":40},{"$f":"IF(MAX(K:K)=K485,MATCH(9999999,$K:$K)+1,MATCH(K485+1,K:K,0))-ROW(L485)-2","v":10},{"$f":"IF(AND(OR(I485<>0,J485<>0),N485=\"Sim\"),\"F\",\"\")","v":""},"Não"]
[null,"SINAPI","93287",{"$f":"IF(ISNUMBER($L486),OFFSET(Banco!$A$1,Composições!$L486-1,COLUMN(Composições!D486)-1),\"\")","v":"GUINDASTE HIDRÁULICO AUTOPROPELIDO, COM LANÇA TELESCÓPICA 40 M, CAPACIDADE MÁXIMA 60 T, POTÊNCIA 260 KW - CHP DIURNO. AF_03/2016"},{"$f":"IF(ISNUMBER($L486),OFFSET(Banco!$A$1,Composições!$L486-1,COLUMN(Composições!E486)-1),\"\")","v":"CHP"},{"$f":"TRUNC($H486*ROUND(I486,2),2)","v":0},{"$f":"TRUNC($H486*ROUND(J486,2),2)","v":169.9},0.502,{"$f":"IF(ISNUMBER($L486),VALUE(OFFSET(Banco!$A$1,Composições!$L486-1,COLUMN(Composições!I486)-4)),0)","v":0},{"$f":"IF(ISNUMBER($L486),VALUE(OFFSET(Banco!$A$1,Composições!$L486-1,COLUMN(Composições!J486)-4)),0)","v":338.45},{"$f":"COUNTA($A$1:$A486)-1","v":40},{"$f":"MATCH(Composições!CONCATENAR,Banco!$A:$A,0)","v":623},{"$f":"IF(OR(ISERROR($L486),$H486=\"\",$H486=0),\"\",OFFSET(M$1,MATCH($K486,$K$1:$K486,0)-1,0))","v":""}]
[null,"SINAPI","88316",{"$f":"IF(ISNUMBER($L487),OFFSET(Banco!$A$1,Composições!$L487-1,COLUMN(Composições!D487)-1),\"\")","v":"SERVENTE COM ENCARGOS COMPLEMENTARES"},{"$f":"IF(ISNUMBER($L487),OFFSET(Banco!$A$1,Composições!$L487-1,COLUMN(Composições!E487)-1),\"\")","v":"H"},0,34.119999999999997,1.506,{"$f":"IF(ISNUMBER($L487),VALUE(OFFSET(Banco!$A$1,Composições!$L487-1,COLUMN(Composições!I487)-4)),0)","v":0},{"$f":"IF(ISNUMBER($L487),VALUE(OFFSET(Banco!$A$1,Composições!$L487-1,COLUMN(Composições!J487)-4)),0)","v":22.66},{"$f":"COUNTA($A$1:$A487)-1","v":40},{"$f":"MATCH(Composições!CONCATENAR,Banco!$A:$A,0)","v":7375},{"$f":"IF(OR(ISERROR($L487),$H487=\"\",$H487=0),\"\",OFFSET(M$1,MATCH($K487,$K$1:$K487,0)-1,0))","v":""}]
[null,"SINAPI-I","4018",{"$f":"IF(ISNUMBER($L488),OFFSET(Banco!$A$1,Composições!$L488-1,COLUMN(Composições!D488)-1),\"\")","v":"GEOTEXTIL NAO TECIDO AGULHADO DE FILAMENTOS CONTINUOS 100% POLIESTER, RESITENCIA A TRACAO = 31 KN/M                                                                                                                                                                                                                                                                                                                                                                                                       "},{"$f":"IF(ISNUMBER($L488),OFFSET(Banco!$A$1,Composições!$L488-1,COLUMN(Composições!E488)-1),\"\")","v":"M2    "},0,80.09,3.0327999999999999,{"$f":"IF(ISNUMBER($L488),VALUE(OFFSET(Banco!$A$1,Composições!$L488-1,COLUMN(Composições!I488)-4)),0)","v":0},{"$f":"IF(ISNUMBER($L488),VALUE(OFFSET(Banco!$A$1,Composições!$L488-1,COLUMN(Composições!J488)-4)),0)","v":26.41},{"$f":"COUNTA($A$1:$A488)-1","v":40},{"$f":"MATCH(Composições!CONCATENAR,Banco!$A:$A,0)","v":9868},{"$f":"IF(OR(ISERROR($L488),$H488=\"\",$H488=0),\"\",OFFSET(M$1,MATCH($K488,$K$1:$K488,0)-1,0))","v":""}]
[null,"SINAPI","88628",{"$f":"IF(ISNUMBER($L489),OFFSET(Banco!$A$1,Composições!$L489-1,COLUMN(Composições!D489)-1),\"\")","v":"ARGAMASSA TRAÇO 1:3 (EM VOLUME DE CIMENTO E AREIA MÉDIA ÚMIDA), PREPARO MECÂNICO COM BETONEIRA 400 L. AF_08/2019"},{"$f":"IF(ISNUMBER($L489),OFFSET(Banco!$A$1,Composições!$L489-1,COLUMN(Composições!E489)-1),\"\")","v":"M3"},0,108.18,0.1709,{"$f":"IF(ISNUMBER($L489),VALUE(OFFSET(Banco!$A$1,Composições!$L489-1,COLUMN(Composições!I489)-4)),0)","v":0},{"$f":"IF(ISNUMBER($L489),VALUE(OFFSET(Banco!$A$1,Composições!$L489-1,COLUMN(Composições!J489)-4)),0)","v":633.04},{"$f":"COUNTA($A$1:$A489)-1","v":40},{"$f":"MATCH(Composições!CONCATENAR,Banco!$A:$A,0)","v":6862},{"$f":"IF(OR(ISERROR($L489),$H489=\"\",$H489=0),\"\",OFFSET(M$1,MATCH($K489,$K$1:$K489,0)-1,0))","v":""}]
[null,"SINAPI","94962",{"$f":"IF(ISNUMBER($L490),OFFSET(Banco!$A$1,Composições!$L490-1,COLUMN(Composições!D490)-1),\"\")","v":"CONCRETO MAGRO PARA LASTRO, TRAÇO 1:4,5:4,5 (EM MASSA SECA DE CIMENTO/ AREIA MÉDIA/ BRITA 1) - PREPARO MECÂNICO COM BETONEIRA 400 L. AF_05/2021"},{"$f":"IF(ISNUMBER($L490),OFFSET(Banco!$A$1,Composições!$L490-1,COLUMN(Composições!E490)-1),\"\")","v":"M3"},0,167.46,0.38,{"$f":"IF(ISNUMBER($L490),VALUE(OFFSET(Banco!$A$1,Composições!$L490-1,COLUMN(Composições!I490)-4)),0)","v":0},{"$f":"IF(ISNUMBER($L490),VALUE(OFFSET(Banco!$A$1,Composições!$L490-1,COLUMN(Composições!J490)-4)),0)","v":440.7},{"$f":"COUNTA($A$1:$A490)-1","v":40},{"$f":"MATCH(Composições!CONCATENAR,Banco!$A:$A,0)","v":2718},{"$f":"IF(OR(ISERROR($L490),$H490=\"\",$H490=0),\"\",OFFSET(M$1,MATCH($K490,$K$1:$K490,0)-1,0))","v":""}]
[null,"SINAPI-I","37479",{"$f":"IF(ISNUMBER($L491),OFFSET(Banco!$A$1,Composições!$L491-1,COLUMN(Composições!D491)-1),\"\")","v":"ADUELA/ GALERIA PRE-MOLDADA DE CONCRETO ARMADO, SECAO RETANGULAR INTERNA DE 3,00 X 3,00 M (L X A), MISULA DE 20 X 20 CM, C = 1.00 M, ESPESSURA MIN = 20 CM, TB-45 E FCK DO CONCRETO = 30 MPA                                                                                                                                                                                                                                                                                                              "},{"$f":"IF(ISNUMBER($L491),OFFSET(Banco!$A$1,Composições!$L491-1,COLUMN(Composições!E491)-1),\"\")","v":"UN    "},0,7560.11,1,{"$f":"IF(ISNUMBER($L491),VALUE(OFFSET(Banco!$A$1,Composições!$L491-1,COLUMN(Composições!I491)-4)),0)","v":0},{"$f":"IF(ISNUMBER($L491),VALUE(OFFSET(Banco!$A$1,Composições!$L491-1,COLUMN(Composições!J491)-4)),0)","v":7560.11},{"$f":"COUNTA($A$1:$A491)-1","v":40},{"$f":"MATCH(Composições!CONCATENAR,Banco!$A:$A,0)","v":7848},{"$f":"IF(OR(ISERROR($L491),$H491=\"\",$H491=0),\"\",OFFSET(M$1,MATCH($K491,$K$1:$K491,0)-1,0))","v":""}]
[null,null,null,{"$f":"IF(ISNUMBER($L492),OFFSET(Banco!$A$1,Composições!$L492-1,COLUMN(Composições!D492)-1),\"\")","v":""},{"$f":"IF(ISNUMBER($L492),OFFSET(Banco!$A$1,Composições!$L492-1,COLUMN(Composições!E492)-1),\"\")","v":""},0,0,null,{"$f":"IF(ISNUMBER($L492),VALUE(OFFSET(Banco!$A$1,Composições!$L492-1,COLUMN(Composições!I492)-4)),0)","v":0},{"$f":"IF(ISNUMBER($L492),VALUE(OFFSET(Banco!$A$1,Composições!$L492-1,COLUMN(Composições!J492)-4)),0)","v":0},{"$f":"COUNTA($A$1:$A492)-1","v":40},{"$f":"MATCH(Composições!CONCATENAR,Banco!$A:$A,0)","v":{"$error":"#N/A"}},{"$f":"IF(OR(ISERROR($L492),$H492=\"\",$H492=0),\"\",OFFSET(M$1,MATCH($K492,$K$1:$K492,0)-1,0))","v":""}]
[null,null,null,{"$f":"IF(ISNUMBER($L493),OFFSET(Banco!$A$1,Composições!$L493-1,COLUMN(Composições!D493)-1),\"\")","v":""},{"$f":"IF(ISNUMBER($L493),OFFSET(Banco!$A$1,Composições!$L493-1,COLUMN(Composições!E493)-1),\"\")","v":""},0,0,null,{"$f":"IF(ISNUMBER($L493),VALUE(OFFSET(Banco!$A$1,Composições!$L493-1,COLUMN(Composições!I493)-4)),0)","v":0},{"$f":"IF(ISNUMBER($L493),VALUE(OFFSET(Banco!$A$1,Composições!$L493-1,COLUMN(Composições!J493)-4)),0)","v":0},{"$f":"COUNTA($A$1:$A493)-1","v":40},{"$f":"MATCH(Composições!CONCATENAR,Banco!$A:$A,0)","v":{"$error":"#N/A"}},{"$f":"IF(OR(ISERROR($L493),$H493=\"\",$H493=0),\"\",OFFSET(M$1,MATCH($K493,$K$1:$K493,0)-1,0))","v":""}]
[null,null,null,{"$f":"IF(ISNUMBER($L494),OFFSET(Banco!$A$1,Composições!$L494-1,COLUMN(Composições!D494)-1),\"\")","v":""},{"$f":"IF(ISNUMBER($L494),OFFSET(Banco!$A$1,Composições!$L494-1,COLUMN(Composições!E494)-1),\"\")","v":""},0,0,null,{"$f":"IF(ISNUMBER($L494),VALUE(OFFSET(Banco!$A$1,Composições!$L494-1,COLUMN(Composições!I494)-4)),0)","v":0},{"$f":"IF(ISNUMBER($L494),VALUE(OFFSET(Banco!$A$1,Composições!$L494-1,COLUMN(Composições!J494)-4)),0)","v":0},{"$f":"COUNTA($A$1:$A494)-1","v":40},{"$f":"MATCH(Composições!CONCATENAR,Banco!$A:$A,0)","v":{"$error":"#N/A"}},{"$f":"IF(OR(ISERROR($L494),$H494=\"\",$H494=0),\"\",OFFSET(M$1,MATCH($K494,$K$1:$K494,0)-1,0))","v":""}]
[null,null,null,{"$f":"IF(ISNUMBER($L495),OFFSET(Banco!$A$1,Composições!$L495-1,COLUMN(Composições!D495)-1),\"\")","v":""},{"$f":"IF(ISNUMBER($L495),OFFSET(Banco!$A$1,Composições!$L495-1,COLUMN(Composições!E495)-1),\"\")","v":""},0,0,null,{"$f":"IF(ISNUMBER($L495),VALUE(OFFSET(Banco!$A$1,Composições!$L495-1,COLUMN(Composições!I495)-4)),0)","v":0},{"$f":"IF(ISNUMBER($L495),VALUE(OFFSET(Banco!$A$1,Composições!$L495-1,COLUMN(Composições!J495)-4)),0)","v":0},{"$f":"COUNTA($A$1:$A495)-1","v":40},{"$f":"MATCH(Composições!CONCATENAR,Banco!$A:$A,0)","v":{"$error":"#N/A"}},{"$f":"IF(OR(ISERROR($L495),$H495=\"\",$H495=0),\"\",OFFSET(M$1,MATCH($K495,$K$1:$K495,0)-1,0))","v":""}]
[null,null,null,null,null,null,null,null,null,null,{"$f":"COUNTA($A$1:$A496)-1","v":40},null,{"$f":"IF(OFFSET($M$1,MATCH(OFFSET(K496,-1,0),$K$1:$K496,0)-1,0)=\"F\",\"F\",\"\")","v":""}]
[{"$f":"CONCATENAR","v":"Composição COMP-40"},"Composição","COMP-40","CAIXA COLETORA DIMENSÕES 1,33x0,88x1,46m COM FUNDO EM CONCRETO, PAREDES DE BLOCO DE CONCRETO E GRELHA EM FERRO FUNDIDO","UND",{"$f":"IF($L497>0,SUM(OFFSET(F497,1,0,$L497),0))","v":300},1161.18,null,{"$f":"IF(ISERROR(F497),0,F497)","v":300},1161.18,{"$f":"COUNTA($A$1:$A497)-1","v":41},{"$f":"IF(MAX(K:K)=K497,MATCH(9999999,$K:$K)+1,MATCH(K497+1,K:K,0))-ROW(L497)-2","v":10},{"$f":"IF(AND(OR(I497<>0,J497<>0),N497=\"Sim\"),\"F\",\"\")","v":""},"Não"]
[null,"SINAPI","89472",{"$f":"IF(ISNUMBER($L498),OFFSET(Banco!$A$1,Composições!$L498-1,COLUMN(Composições!D498)-1),\"\")","v":"ALVENARIA DE BLOCOS DE CONCRETO ESTRUTURAL 14X19X39 CM (ESPESSURA 14 CM), FBK = 14 MPA, UTILIZANDO COLHER DE PEDREIRO. AF_10/2022"},{"$f":"IF(ISNUMBER($L498),OFFSET(Banco!$A$1,Composições!$L498-1,COLUMN(Composições!E498)-1),\"\")","v":"M2"},{"$f":"TRUNC($H498*ROUND(I498,2),2)","v":0},{"$f":"TRUNC($H498*ROUND(J498,2),2)","v":555.16999999999996},4.34,{"$f":"IF(ISNUMBER($L498),VALUE(OFFSET(Banco!$A$1,Composições!$L498-1,COLUMN(Composições!I498)-4)),0)","v":0},{"$f":"IF(ISNUMBER($L498),VALUE(OFFSET(Banco!$A$1,Composições!$L498-1,COLUMN(Composições!J498)-4)),0)","v":127.92},{"$f":"COUNTA($A$1:$A498)-1","v":41},{"$f":"MATCH(Composições!CONCATENAR,Banco!$A:$A,0)","v":6001},{"$f":"IF(OR(ISERROR($L498),$H498=\"\",$H498=0),\"\",OFFSET(M$1,MATCH($K498,$K$1:$K498,0)-1,0))","v":""}]
[null,"SINAPI","94964",{"$f":"IF(ISNUMBER($L499),OFFSET(Banco!$A$1,Composições!$L499-1,COLUMN(Composições!D499)-1),\"\")","v":"CONCRETO FCK = 20MPA, TRAÇO 1:2,7:3 (EM MASSA SECA DE CIMENTO/ AREIA MÉDIA/ BRITA 1) - PREPARO MECÂNICO COM BETONEIRA 400 L. AF_05/2021"},{"$f":"IF(ISNUMBER($L499),OFFSET(Banco!$A$1,Composições!$L499-1,COLUMN(Composições!E499)-1),\"\")","v":"M3"},0,105.76,0.2,{"$f":"IF(ISNUMBER($L499),VALUE(OFFSET(Banco!$A$1,Composições!$L499-1,COLUMN(Composições!I499)-4)),0)","v":0},{"$f":"IF(ISNUMBER($L499),VALUE(OFFSET(Banco!$A$1,Composições!$L499-1,COLUMN(Composições!J499)-4)),0)","v":528.84},{"$f":"COUNTA($A$1:$A499)-1","v":41},{"$f":"MATCH(Composições!CONCATENAR,Banco!$A:$A,0)","v":2720},{"$f":"IF(OR(ISERROR($L499),$H499=\"\",$H499=0),\"\",OFFSET(M$1,MATCH($K499,$K$1:$K499,0)-1,0))","v":""}]
[null,"SINAPI","88628",{"$f":"IF(ISNUMBER($L500),OFFSET(Banco!$A$1,Composições!$L500-1,COLUMN(Composições!D500)-1),\"\")","v":"ARGAMASSA TRAÇO 1:3 (EM VOLUME DE CIMENTO E AREIA MÉDIA ÚMIDA), PREPARO MECÂNICO COM BETONEIRA 400 L. AF_08/2019"},{"$f":"IF(ISNUMBER($L500),OFFSET(Banco!$A$1,Composições!$L500-1,COLUMN(Composições!E500)-1),\"\")","v":"M3"},0,44.31,7.0000000000000007E-2,{"$f":"IF(ISNUMBER($L500),VALUE(OFFSET(Banco!$A$1,Composições!$L500-1,COLUMN(Composições!I500)-4)),0)","v":0},{"$f":"IF(ISNUMBER($L500),VALUE(OFFSET(Banco!$A$1,Composições!$L500-1,COLUMN(Composições!J500)-4)),0)","v":633.04},{"$f":"COUNTA($A$1:$A500)-1","v":41},{"$f":"MATCH(Composições!CONCATENAR,Banco!$A:$A,0)","v":6862},{"$f":"IF(OR(ISERROR($L500),$H500=\"\",$H500=0),\"\",OFFSET(M$1,MATCH($K500,$K$1:$K500,0)-1,0))","v":""}]
[null,"SINAPI-I","43061",{"$f":"IF(ISNUMBER($L501),OFFSET(Banco!$A$1,Composições!$L501-1,COLUMN(Composições!D501)-1),\"\")","v":"ACO CA-60, 4,2 MM OU 5,0 MM, DOBRADO E CORTADO                                                                                                                                                                                                                                                                                                                                                                                                                                                            "},{"$f":"IF(ISNUMBER($L501),OFFSET(Banco!$A$1,Composições!$L501-1,COLUMN(Composições!E501)-1),\"\")","v":"KG    "},0,33.07,4.34,{"$f":"IF(ISNUMBER($L501),VALUE(OFFSET(Banco!$A$1,Composições!$L501-1,COLUMN(Composições!I501)-4)),0)","v":0},{"$f":"IF(ISNUMBER($L501),VALUE(OFFSET(Banco!$A$1,Composições!$L501-1,COLUMN(Composições!J501)-4)),0)","v":7.62},{"$f":"COUNTA($A$1:$A501)-1","v":41},{"$f":"MATCH(Composições!CONCATENAR,Banco!$A:$A,0)","v":7772},{"$f":"IF(OR(ISERROR($L501),$H501=\"\",$H501=0),\"\",OFFSET(M$1,MATCH($K501,$K$1:$K501,0)-1,0))","v":""}]
[null,"SINAPI","97086",{"$f":"IF(ISNUMBER($L502),OFFSET(Banco!$A$1,Composições!$L502-1,COLUMN(Composições!D502)-1),\"\")","v":"FABRICAÇÃO, MONTAGEM E DESMONTAGEM DE FORMA PARA RADIER, PISO DE CONCRETO OU LAJE SOBRE SOLO, EM MADEIRA SERRADA, 4 UTILIZAÇÕES. AF_09/2021"},{"$f":"IF(ISNUMBER($L502),OFFSET(Banco!$A$1,Composições!$L502-1,COLUMN(Composições!E502)-1),\"\")","v":"M2"},0,111.31,0.63,{"$f":"IF(ISNUMBER($L502),VALUE(OFFSET(Banco!$A$1,Composições!$L502-1,COLUMN(Composições!I502)-4)),0)","v":0},{"$f":"IF(ISNUMBER($L502),VALUE(OFFSET(Banco!$A$1,Composições!$L502-1,COLUMN(Composições!J502)-4)),0)","v":176.69},{"$f":"COUNTA($A$1:$A502)-1","v":41},{"$f":"MATCH(Composições!CONCATENAR,Banco!$A:$A,0)","v":2368},{"$f":"IF(OR(ISERROR($L502),$H502=\"\",$H502=0),\"\",OFFSET(M$1,MATCH($K502,$K$1:$K502,0)-1,0))","v":""}]
[null,"COTAÇÃO","COT-06",{"$f":"IF(ISNUMBER($L503),OFFSET(Banco!$A$1,Composições!$L503-1,COLUMN(Composições!D503)-1),\"\")","v":"GRELHA EM FERRO FUNDIDO PARA TRÁFEGO PESADO ATÉ 40T, DIMENSÕES 400X700mm"},{"$f":"IF(ISNUMBER($L503),OFFSET(Banco!$A$1,Composições!$L503-1,COLUMN(Composições!E503)-1),\"\")","v":"UND"},300,300,1,{"$f":"IF(ISNUMBER($L503),VALUE(OFFSET(Banco!$A$1,Composições!$L503-1,COLUMN(Composições!I503)-4)),0)","v":300},{"$f":"IF(ISNUMBER($L503),VALUE(OFFSET(Banco!$A$1,Composições!$L503-1,COLUMN(Composições!J503)-4)),0)","v":300},{"$f":"COUNTA($A$1:$A503)-1","v":41},{"$f":"MATCH(Composições!CONCATENAR,Banco!$A:$A,0)","v":127},{"$f":"IF(OR(ISERROR($L503),$H503=\"\",$H503=0),\"\",OFFSET(M$1,MATCH($K503,$K$1:$K503,0)-1,0))","v":""}]
[null,"SICRO","2003850",{"$f":"IF(ISNUMBER($L504),OFFSET(Banco!$A$1,Composições!$L504-1,COLUMN(Composições!D504)-1),\"\")","v":"LASTRO DE BRITA COMERCIAL COMPACTADO COM SOQUETE VIBRATÓRIO - ESPALHAMENTO MANUAL"},{"$f":"IF(ISNUMBER($L504),OFFSET(Banco!$A$1,Composições!$L504-1,COLUMN(Composições!E504)-1),\"\")","v":"M³"},0,11.56,0.08,{"$f":"IF(ISNUMBER($L504),VALUE(OFFSET(Banco!$A$1,Composições!$L504-1,COLUMN(Composições!I504)-4)),0)","v":0},{"$f":"IF(ISNUMBER($L504),VALUE(OFFSET(Banco!$A$1,Composições!$L504-1,COLUMN(Composições!J504)-4)),0)","v":144.5},{"$f":"COUNTA($A$1:$A504)-1","v":41},{"$f":"MATCH(Composições!CONCATENAR,Banco!$A:$A,0)","v":12803},{"$f":"IF(OR(ISERROR($L504),$H504=\"\",$H504=0),\"\",OFFSET(M$1,MATCH($K504,$K$1:$K504,0)-1,0))","v":""}]
[null,null,null,{"$f":"IF(ISNUMBER($L505),OFFSET(Banco!$A$1,Composições!$L505-1,COLUMN(Composições!D505)-1),\"\")","v":""},{"$f":"IF(ISNUMBER($L505),OFFSET(Banco!$A$1,Composições!$L505-1,COLUMN(Composições!E505)-1),\"\")","v":""},0,0,null,{"$f":"IF(ISNUMBER($L505),VALUE(OFFSET(Banco!$A$1,Composições!$L505-1,COLUMN(Composições!I505)-4)),0)","v":0},{"$f":"IF(ISNUMBER($L505),VALUE(OFFSET(Banco!$A$1,Composições!$L505-1,COLUMN(Composições!J505)-4)),0)","v":0},{"$f":"COUNTA($A$1:$A505)-1","v":41},{"$f":"MATCH(Composições!CONCATENAR,Banco!$A:$A,0)","v":{"$error":"#N/A"}},{"$f":"IF(OR(ISERROR($L505),$H505=\"\",$H505=0),\"\",OFFSET(M$1,MATCH($K505,$K$1:$K505,0)-1,0))","v":""}]
[null,null,null,{"$f":"IF(ISNUMBER($L506),OFFSET(Banco!$A$1,Composições!$L506-1,COLUMN(Composições!D506)-1),\"\")","v":""},{"$f":"IF(ISNUMBER($L506),OFFSET(Banco!$A$1,Composições!$L506-1,COLUMN(Composições!E506)-1),\"\")","v":""},0,0,null,{"$f":"IF(ISNUMBER($L506),VALUE(OFFSET(Banco!$A$1,Composições!$L506-1,COLUMN(Composições!I506)-4)),0)","v":0},{"$f":"IF(ISNUMBER($L506),VALUE(OFFSET(Banco!$A$1,Composições!$L506-1,COLUMN(Composições!J506)-4)),0)","v":0},{"$f":"COUNTA($A$1:$A506)-1","v":41},{"$f":"MATCH(Composições!CONCATENAR,Banco!$A:$A,0)","v":{"$error":"#N/A"}},{"$f":"IF(OR(ISERROR($L506),$H506=\"\",$H506=0),\"\",OFFSET(M$1,MATCH($K506,$K$1:$K506,0)-1,0))","v":""}]
[null,null,null,{"$f":"IF(ISNUMBER($L507),OFFSET(Banco!$A$1,Composições!$L507-1,COLUMN(Composições!D507)-1),\"\")","v":""},{"$f":"IF(ISNUMBER($L507),OFFSET(Banco!$A$1,Composições!$L507-1,COLUMN(Composições!E507)-1),\"\")","v":""},0,0,null,{"$f":"IF(ISNUMBER($L507),VALUE(OFFSET(Banco!$A$1,Composições!$L507-1,COLUMN(Composições!I507)-4)),0)","v":0},{"$f":"IF(ISNUMBER($L507),VALUE(OFFSET(Banco!$A$1,Composições!$L507-1,COLUMN(Composições!J507)-4)),0)","v":0},{"$f":"COUNTA($A$1:$A507)-1","v":41},{"$f":"MATCH(Composições!CONCATENAR,Banco!$A:$A,0)","v":{"$error":"#N/A"}},{"$f":"IF(OR(ISERROR($L507),$H507=\"\",$H507=0),\"\",OFFSET(M$1,MATCH($K507,$K$1:$K507,0)-1,0))","v":""}]
[null,null,null,null,null,null,null,null,null,null,{"$f":"COUNTA($A$1:$A508)-1","v":41},null,{"$f":"IF(OFFSET($M$1,MATCH(OFFSET(K508,-1,0),$K$1:$K508,0)-1,0)=\"F\",\"F\",\"\")","v":""}]
[{"$f":"CONCATENAR","v":"Composição COMP-41"},"Composição","COMP-41","CAIXA COLETORA DIMENSÕES 0,58x0,88x1,44m COM FUNDO EM CONCRETO, PAREDES DE BLOCO DE CONCRETO E GRELHA EM FERRO FUNDIDO","UND",{"$f":"IF($L509>0,SUM(OFFSET(F509,1,0,$L509),0))","v":300},840.59,null,{"$f":"IF(ISERROR(F509),0,F509)","v":300},840.59,{"$f":"COUNTA($A$1:$A509)-1","v":42},{"$f":"IF(MAX(K:K)=K509,MATCH(9999999,$K:$K)+1,MATCH(K509+1,K:K,0))-ROW(L509)-2","v":10},{"$f":"IF(AND(OR(I509<>0,J509<>0),N509=\"Sim\"),\"F\",\"\")","v":""},"Não"]
[null,"SINAPI","89472",{"$f":"IF(ISNUMBER($L510),OFFSET(Banco!$A$1,Composições!$L510-1,COLUMN(Composições!D510)-1),\"\")","v":"ALVENARIA DE BLOCOS DE CONCRETO ESTRUTURAL 14X19X39 CM (ESPESSURA 14 CM), FBK = 14 MPA, UTILIZANDO COLHER DE PEDREIRO. AF_10/2022"},{"$f":"IF(ISNUMBER($L510),OFFSET(Banco!$A$1,Composições!$L510-1,COLUMN(Composições!E510)-1),\"\")","v":"M2"},{"$f":"TRUNC($H510*ROUND(I510,2),2)","v":0},{"$f":"TRUNC($H510*ROUND(J510,2),2)","v":379.92},2.97,{"$f":"IF(ISNUMBER($L510),VALUE(OFFSET(Banco!$A$1,Composições!$L510-1,COLUMN(Composições!I510)-4)),0)","v":0},{"$f":"IF(ISNUMBER($L510),VALUE(OFFSET(Banco!$A$1,Composições!$L510-1,COLUMN(Composições!J510)-4)),0)","v":127.92},{"$f":"COUNTA($A$1:$A510)-1","v":42},{"$f":"MATCH(Composições!CONCATENAR,Banco!$A:$A,0)","v":6001},{"$f":"IF(OR(ISERROR($L510),$H510=\"\",$H510=0),\"\",OFFSET(M$1,MATCH($K510,$K$1:$K510,0)-1,0))","v":""}]
[null,"SINAPI","94964",{"$f":"IF(ISNUMBER($L511),OFFSET(Banco!$A$1,Composições!$L511-1,COLUMN(Composições!D511)-1),\"\")","v":"CONCRETO FCK = 20MPA, TRAÇO 1:2,7:3 (EM MASSA SECA DE CIMENTO/ AREIA MÉDIA/ BRITA 1) - PREPARO MECÂNICO COM BETONEIRA 400 L. AF_05/2021"},{"$f":"IF(ISNUMBER($L511),OFFSET(Banco!$A$1,Composições!$L511-1,COLUMN(Composições!E511)-1),\"\")","v":"M3"},0,38.07,7.1999999999999995E-2,{"$f":"IF(ISNUMBER($L511),VALUE(OFFSET(Banco!$A$1,Composições!$L511-1,COLUMN(Composições!I511)-4)),0)","v":0},{"$f":"IF(ISNUMBER($L511),VALUE(OFFSET(Banco!$A$1,Composições!$L511-1,COLUMN(Composições!J511)-4)),0)","v":528.84},{"$f":"COUNTA($A$1:$A511)-1","v":42},{"$f":"MATCH(Composições!CONCATENAR,Banco!$A:$A,0)","v":2720},{"$f":"IF(OR(ISERROR($L511),$H511=\"\",$H511=0),\"\",OFFSET(M$1,MATCH($K511,$K$1:$K511,0)-1,0))","v":""}]
[null,"SINAPI","88628",{"$f":"IF(ISNUMBER($L512),OFFSET(Banco!$A$1,Composições!$L512-1,COLUMN(Composições!D512)-1),\"\")","v":"ARGAMASSA TRAÇO 1:3 (EM VOLUME DE CIMENTO E AREIA MÉDIA ÚMIDA), PREPARO MECÂNICO COM BETONEIRA 400 L. AF_08/2019"},{"$f":"IF(ISNUMBER($L512),OFFSET(Banco!$A$1,Composições!$L512-1,COLUMN(Composições!E512)-1),\"\")","v":"M3"},0,28.48,4.4999999999999998E-2,{"$f":"IF(ISNUMBER($L512),VALUE(OFFSET(Banco!$A$1,Composições!$L512-1,COLUMN(Composições!I512)-4)),0)","v":0},{"$f":"IF(ISNUMBER($L512),VALUE(OFFSET(Banco!$A$1,Composições!$L512-1,COLUMN(Composições!J512)-4)),0)","v":633.04},{"$f":"COUNTA($A$1:$A512)-1","v":42},{"$f":"MATCH(Composições!CONCATENAR,Banco!$A:$A,0)","v":6862},{"$f":"IF(OR(ISERROR($L512),$H512=\"\",$H512=0),\"\",OFFSET(M$1,MATCH($K512,$K$1:$K512,0)-1,0))","v":""}]
[null,"SINAPI","97086",{"$f":"IF(ISNUMBER($L513),OFFSET(Banco!$A$1,Composições!$L513-1,COLUMN(Composições!D513)-1),\"\")","v":"FABRICAÇÃO, MONTAGEM E DESMONTAGEM DE FORMA PARA RADIER, PISO DE CONCRETO OU LAJE SOBRE SOLO, EM MADEIRA SERRADA, 4 UTILIZAÇÕES. AF_09/2021"},{"$f":"IF(ISNUMBER($L513),OFFSET(Banco!$A$1,Composições!$L513-1,COLUMN(Composições!E513)-1),\"\")","v":"M2"},0,88.34,0.5,{"$f":"IF(ISNUMBER($L513),VALUE(OFFSET(Banco!$A$1,Composições!$L513-1,COLUMN(Composições!I513)-4)),0)","v":0},{"$f":"IF(ISNUMBER($L513),VALUE(OFFSET(Banco!$A$1,Composições!$L513-1,COLUMN(Composições!J513)-4)),0)","v":176.69},{"$f":"COUNTA($A$1:$A513)-1","v":42},{"$f":"MATCH(Composições!CONCATENAR,Banco!$A:$A,0)","v":2368},{"$f":"IF(OR(ISERROR($L513),$H513=\"\",$H513=0),\"\",OFFSET(M$1,MATCH($K513,$K$1:$K513,0)-1,0))","v":""}]
[null,"COTAÇÃO","COT-06",{"$f":"IF(ISNUMBER($L514),OFFSET(Banco!$A$1,Composições!$L514-1,COLUMN(Composições!D514)-1),\"\")","v":"GRELHA EM FERRO FUNDIDO PARA TRÁFEGO PESADO ATÉ 40T, DIMENSÕES 400X700mm"},{"$f":"IF(ISNUMBER($L514),OFFSET(Banco!$A$1,Composições!$L514-1,COLUMN(Composições!E514)-1),\"\")","v":"UND"},300,300,1,{"$f":"IF(ISNUMBER($L514),VALUE(OFFSET(Banco!$A$1,Composições!$L514-1,COLUMN(Composições!I514)-4)),0)","v":300},{"$f":"IF(ISNUMBER($L514),VALUE(OFFSET(Banco!$A$1,Composições!$L514-1,COLUMN(Composições!J514)-4)),0)","v":300},{"$f":"COUNTA($A$1:$A514)-1","v":42},{"$f":"MATCH(Composições!CONCATENAR,Banco!$A:$A,0)","v":127},{"$f":"IF(OR(ISERROR($L514),$H514=\"\",$H514=0),\"\",OFFSET(M$1,MATCH($K514,$K$1:$K514,0)-1,0))","v":""}]
[null,"SICRO","2003850",{"$f":"IF(ISNUMBER($L515),OFFSET(Banco!$A$1,Composições!$L515-1,COLUMN(Composições!D515)-1),\"\")","v":"LASTRO DE BRITA COMERCIAL COMPACTADO COM SOQUETE VIBRATÓRIO - ESPALHAMENTO MANUAL"},{"$f":"IF(ISNUMBER($L515),OFFSET(Banco!$A$1,Composições!$L515-1,COLUMN(Composições!E515)-1),\"\")","v":"M³"},0,5.78,0.04,{"$f":"IF(ISNUMBER($L515),VALUE(OFFSET(Banco!$A$1,Composições!$L515-1,COLUMN(Composições!I515)-4)),0)","v":0},{"$f":"IF(ISNUMBER($L515),VALUE(OFFSET(Banco!$A$1,Composições!$L515-1,COLUMN(Composições!J515)-4)),0)","v":144.5},{"$f":"COUNTA($A$1:$A515)-1","v":42},{"$f":"MATCH(Composições!CONCATENAR,Banco!$A:$A,0)","v":12803},{"$f":"IF(OR(ISERROR($L515),$H515=\"\",$H515=0),\"\",OFFSET(M$1,MATCH($K515,$K$1:$K515,0)-1,0))","v":""}]
[null,null,null,{"$f":"IF(ISNUMBER($L516),OFFSET(Banco!$A$1,Composições!$L516-1,COLUMN(Composições!D516)-1),\"\")","v":""},{"$f":"IF(ISNUMBER($L516),OFFSET(Banco!$A$1,Composições!$L516-1,COLUMN(Composições!E516)-1),\"\")","v":""},0,0,null,{"$f":"IF(ISNUMBER($L516),VALUE(OFFSET(Banco!$A$1,Composições!$L516-1,COLUMN(Composições!I516)-4)),0)","v":0},{"$f":"IF(ISNUMBER($L516),VALUE(OFFSET(Banco!$A$1,Composições!$L516-1,COLUMN(Composições!J516)-4)),0)","v":0},{"$f":"COUNTA($A$1:$A516)-1","v":42},{"$f":"MATCH(Composições!CONCATENAR,Banco!$A:$A,0)","v":{"$error":"#N/A"}},{"$f":"IF(OR(ISERROR($L516),$H516=\"\",$H516=0),\"\",OFFSET(M$1,MATCH($K516,$K$1:$K516,0)-1,0))","v":""}]
[null,null,null,{"$f":"IF(ISNUMBER($L517),OFFSET(Banco!$A$1,Composições!$L517-1,COLUMN(Composições!D517)-1),\"\")","v":""},{"$f":"IF(ISNUMBER($L517),OFFSET(Banco!$A$1,Composições!$L517-1,COLUMN(Composições!E517)-1),\"\")","v":""},0,0,null,{"$f":"IF(ISNUMBER($L517),VALUE(OFFSET(Banco!$A$1,Composições!$L517-1,COLUMN(Composições!I517)-4)),0)","v":0},{"$f":"IF(ISNUMBER($L517),VALUE(OFFSET(Banco!$A$1,Composições!$L517-1,COLUMN(Composições!J517)-4)),0)","v":0},{"$f":"COUNTA($A$1:$A517)-1","v":42},{"$f":"MATCH(Composições!CONCATENAR,Banco!$A:$A,0)","v":{"$error":"#N/A"}},{"$f":"IF(OR(ISERROR($L517),$H517=\"\",$H517=0),\"\",OFFSET(M$1,MATCH($K517,$K$1:$K517,0)-1,0))","v":""}]
[null,null,null,{"$f":"IF(ISNUMBER($L518),OFFSET(Banco!$A$1,Composições!$L518-1,COLUMN(Composições!D518)-1),\"\")","v":""},{"$f":"IF(ISNUMBER($L518),OFFSET(Banco!$A$1,Composições!$L518-1,COLUMN(Composições!E518)-1),\"\")","v":""},0,0,null,{"$f":"IF(ISNUMBER($L518),VALUE(OFFSET(Banco!$A$1,Composições!$L518-1,COLUMN(Composições!I518)-4)),0)","v":0},{"$f":"IF(ISNUMBER($L518),VALUE(OFFSET(Banco!$A$1,Composições!$L518-1,COLUMN(Composições!J518)-4)),0)","v":0},{"$f":"COUNTA($A$1:$A518)-1","v":42},{"$f":"MATCH(Composições!CONCATENAR,Banco!$A:$A,0)","v":{"$error":"#N/A"}},{"$f":"IF(OR(ISERROR($L518),$H518=\"\",$H518=0),\"\",OFFSET(M$1,MATCH($K518,$K$1:$K518,0)-1,0))","v":""}]
[null,null,null,{"$f":"IF(ISNUMBER($L519),OFFSET(Banco!$A$1,Composições!$L519-1,COLUMN(Composições!D519)-1),\"\")","v":""},{"$f":"IF(ISNUMBER($L519),OFFSET(Banco!$A$1,Composições!$L519-1,COLUMN(Composições!E519)-1),\"\")","v":""},0,0,null,{"$f":"IF(ISNUMBER($L519),VALUE(OFFSET(Banco!$A$1,Composições!$L519-1,COLUMN(Composições!I519)-4)),0)","v":0},{"$f":"IF(ISNUMBER($L519),VALUE(OFFSET(Banco!$A$1,Composições!$L519-1,COLUMN(Composições!J519)-4)),0)","v":0},{"$f":"COUNTA($A$1:$A519)-1","v":42},{"$f":"MATCH(Composições!CONCATENAR,Banco!$A:$A,0)","v":{"$error":"#N/A"}},{"$f":"IF(OR(ISERROR($L519),$H519=\"\",$H519=0),\"\",OFFSET(M$1,MATCH($K519,$K$1:$K519,0)-1,0))","v":""}]
[null,null,null,null,null,null,null,null,null,null,{"$f":"COUNTA($A$1:$A520)-1","v":42},null,{"$f":"IF(OFFSET($M$1,MATCH(OFFSET(K520,-1,0),$K$1:$K520,0)-1,0)=\"F\",\"F\",\"\")","v":""}]
[{"$f":"CONCATENAR","v":"Composição COMP-42"},"Composição","COMP-42","PROLONGAMENTO DE CAIXA COM TAMPA DE FERRO FUNDIDO EXISTENTE COM Ø60","UND",{"$f":"IF($L521>0,SUM(OFFSET(F521,1,0,$L521),0))","v":0},203.62,null,{"$f":"IF(ISERROR(F521),0,F521)","v":0},203.62,{"$f":"COUNTA($A$1:$A521)-1","v":43},{"$f":"IF(MAX(K:K)=K521,MATCH(9999999,$K:$K)+1,MATCH(K521+1,K:K,0))-ROW(L521)-2","v":10},{"$f":"IF(AND(OR(I521<>0,J521<>0),N521=\"Sim\"),\"F\",\"\")","v":""},"Não"]
[null,"SINAPI","88309",{"$f":"IF(ISNUMBER($L522),OFFSET(Banco!$A$1,Composições!$L522-1,COLUMN(Composições!D522)-1),\"\")","v":"PEDREIRO COM ENCARGOS COMPLEMENTARES"},{"$f":"IF(ISNUMBER($L522),OFFSET(Banco!$A$1,Composições!$L522-1,COLUMN(Composições!E522)-1),\"\")","v":"H"},{"$f":"TRUNC($H522*ROUND(I522,2),2)","v":0},{"$f":"TRUNC($H522*ROUND(J522,2),2)","v":77.17},2.5,{"$f":"IF(ISNUMBER($L522),VALUE(OFFSET(Banco!$A$1,Composições!$L522-1,COLUMN(Composições!I522)-4)),0)","v":0},{"$f":"IF(ISNUMBER($L522),VALUE(OFFSET(Banco!$A$1,Composições!$L522-1,COLUMN(Composições!J522)-4)),0)","v":30.87},{"$f":"COUNTA($A$1:$A522)-1","v":43},{"$f":"MATCH(Composições!CONCATENAR,Banco!$A:$A,0)","v":7368},{"$f":"IF(OR(ISERROR($L522),$H522=\"\",$H522=0),\"\",OFFSET(M$1,MATCH($K522,$K$1:$K522,0)-1,0))","v":""}]
[null,"SINAPI","88316",{"$f":"IF(ISNUMBER($L523),OFFSET(Banco!$A$1,Composições!$L523-1,COLUMN(Composições!D523)-1),\"\")","v":"SERVENTE COM ENCARGOS COMPLEMENTARES"},{"$f":"IF(ISNUMBER($L523),OFFSET(Banco!$A$1,Composições!$L523-1,COLUMN(Composições!E523)-1),\"\")","v":"H"},0,56.65,2.5,{"$f":"IF(ISNUMBER($L523),VALUE(OFFSET(Banco!$A$1,Composições!$L523-1,COLUMN(Composições!I523)-4)),0)","v":0},{"$f":"IF(ISNUMBER($L523),VALUE(OFFSET(Banco!$A$1,Composições!$L523-1,COLUMN(Composições!J523)-4)),0)","v":22.66},{"$f":"COUNTA($A$1:$A523)-1","v":43},{"$f":"MATCH(Composições!CONCATENAR,Banco!$A:$A,0)","v":7375},{"$f":"IF(OR(ISERROR($L523),$H523=\"\",$H523=0),\"\",OFFSET(M$1,MATCH($K523,$K$1:$K523,0)-1,0))","v":""}]
[null,"SINAPI","94964",{"$f":"IF(ISNUMBER($L524),OFFSET(Banco!$A$1,Composições!$L524-1,COLUMN(Composições!D524)-1),\"\")","v":"CONCRETO FCK = 20MPA, TRAÇO 1:2,7:3 (EM MASSA SECA DE CIMENTO/ AREIA MÉDIA/ BRITA 1) - PREPARO MECÂNICO COM BETONEIRA 400 L. AF_05/2021"},{"$f":"IF(ISNUMBER($L524),OFFSET(Banco!$A$1,Composições!$L524-1,COLUMN(Composições!E524)-1),\"\")","v":"M3"},0,69.8,0.13200000000000001,{"$f":"IF(ISNUMBER($L524),VALUE(OFFSET(Banco!$A$1,Composições!$L524-1,COLUMN(Composições!I524)-4)),0)","v":0},{"$f":"IF(ISNUMBER($L524),VALUE(OFFSET(Banco!$A$1,Composições!$L524-1,COLUMN(Composições!J524)-4)),0)","v":528.84},{"$f":"COUNTA($A$1:$A524)-1","v":43},{"$f":"MATCH(Composições!CONCATENAR,Banco!$A:$A,0)","v":2720},{"$f":"IF(OR(ISERROR($L524),$H524=\"\",$H524=0),\"\",OFFSET(M$1,MATCH($K524,$K$1:$K524,0)-1,0))","v":""}]
[null,null,null,{"$f":"IF(ISNUMBER($L525),OFFSET(Banco!$A$1,Composições!$L525-1,COLUMN(Composições!D525)-1),\"\")","v":""},{"$f":"IF(ISNUMBER($L525),OFFSET(Banco!$A$1,Composições!$L525-1,COLUMN(Composições!E525)-1),\"\")","v":""},0,0,null,{"$f":"IF(ISNUMBER($L525),VALUE(OFFSET(Banco!$A$1,Composições!$L525-1,COLUMN(Composições!I525)-4)),0)","v":0},{"$f":"IF(ISNUMBER($L525),VALUE(OFFSET(Banco!$A$1,Composições!$L525-1,COLUMN(Composições!J525)-4)),0)","v":0},{"$f":"COUNTA($A$1:$A525)-1","v":43},{"$f":"MATCH(Composições!CONCATENAR,Banco!$A:$A,0)","v":{"$error":"#N/A"}},{"$f":"IF(OR(ISERROR($L525),$H525=\"\",$H525=0),\"\",OFFSET(M$1,MATCH($K525,$K$1:$K525,0)-1,0))","v":""}]
[null,null,null,{"$f":"IF(ISNUMBER($L526),OFFSET(Banco!$A$1,Composições!$L526-1,COLUMN(Composições!D526)-1),\"\")","v":""},{"$f":"IF(ISNUMBER($L526),OFFSET(Banco!$A$1,Composições!$L526-1,COLUMN(Composições!E526)-1),\"\")","v":""},0,0,null,{"$f":"IF(ISNUMBER($L526),VALUE(OFFSET(Banco!$A$1,Composições!$L526-1,COLUMN(Composições!I526)-4)),0)","v":0},{"$f":"IF(ISNUMBER($L526),VALUE(OFFSET(Banco!$A$1,Composições!$L526-1,COLUMN(Composições!J526)-4)),0)","v":0},{"$f":"COUNTA($A$1:$A526)-1","v":43},{"$f":"MATCH(Composições!CONCATENAR,Banco!$A:$A,0)","v":{"$error":"#N/A"}},{"$f":"IF(OR(ISERROR($L526),$H526=\"\",$H526=0),\"\",OFFSET(M$1,MATCH($K526,$K$1:$K526,0)-1,0))","v":""}]
[null,null,null,{"$f":"IF(ISNUMBER($L527),OFFSET(Banco!$A$1,Composições!$L527-1,COLUMN(Composições!D527)-1),\"\")","v":""},{"$f":"IF(ISNUMBER($L527),OFFSET(Banco!$A$1,Composições!$L527-1,COLUMN(Composições!E527)-1),\"\")","v":""},0,0,null,{"$f":"IF(ISNUMBER($L527),VALUE(OFFSET(Banco!$A$1,Composições!$L527-1,COLUMN(Composições!I527)-4)),0)","v":0},{"$f":"IF(ISNUMBER($L527),VALUE(OFFSET(Banco!$A$1,Composições!$L527-1,COLUMN(Composições!J527)-4)),0)","v":0},{"$f":"COUNTA($A$1:$A527)-1","v":43},{"$f":"MATCH(Composições!CONCATENAR,Banco!$A:$A,0)","v":{"$error":"#N/A"}},{"$f":"IF(OR(ISERROR($L527),$H527=\"\",$H527=0),\"\",OFFSET(M$1,MATCH($K527,$K$1:$K527,0)-1,0))","v":""}]
[null,null,null,{"$f":"IF(ISNUMBER($L528),OFFSET(Banco!$A$1,Composições!$L528-1,COLUMN(Composições!D528)-1),\"\")","v":""},{"$f":"IF(ISNUMBER($L528),OFFSET(Banco!$A$1,Composições!$L528-1,COLUMN(Composições!E528)-1),\"\")","v":""},0,0,null,{"$f":"IF(ISNUMBER($L528),VALUE(OFFSET(Banco!$A$1,Composições!$L528-1,COLUMN(Composições!I528)-4)),0)","v":0},{"$f":"IF(ISNUMBER($L528),VALUE(OFFSET(Banco!$A$1,Composições!$L528-1,COLUMN(Composições!J528)-4)),0)","v":0},{"$f":"COUNTA($A$1:$A528)-1","v":43},{"$f":"MATCH(Composições!CONCATENAR,Banco!$A:$A,0)","v":{"$error":"#N/A"}},{"$f":"IF(OR(ISERROR($L528),$H528=\"\",$H528=0),\"\",OFFSET(M$1,MATCH($K528,$K$1:$K528,0)-1,0))","v":""}]
[null,null,null,{"$f":"IF(ISNUMBER($L529),OFFSET(Banco!$A$1,Composições!$L529-1,COLUMN(Composições!D529)-1),\"\")","v":""},{"$f":"IF(ISNUMBER($L529),OFFSET(Banco!$A$1,Composições!$L529-1,COLUMN(Composições!E529)-1),\"\")","v":""},0,0,null,{"$f":"IF(ISNUMBER($L529),VALUE(OFFSET(Banco!$A$1,Composições!$L529-1,COLUMN(Composições!I529)-4)),0)","v":0},{"$f":"IF(ISNUMBER($L529),VALUE(OFFSET(Banco!$A$1,Composições!$L529-1,COLUMN(Composições!J529)-4)),0)","v":0},{"$f":"COUNTA($A$1:$A529)-1","v":43},{"$f":"MATCH(Composições!CONCATENAR,Banco!$A:$A,0)","v":{"$error":"#N/A"}},{"$f":"IF(OR(ISERROR($L529),$H529=\"\",$H529=0),\"\",OFFSET(M$1,MATCH($K529,$K$1:$K529,0)-1,0))","v":""}]
[null,null,null,{"$f":"IF(ISNUMBER($L530),OFFSET(Banco!$A$1,Composições!$L530-1,COLUMN(Composições!D530)-1),\"\")","v":""},{"$f":"IF(ISNUMBER($L530),OFFSET(Banco!$A$1,Composições!$L530-1,COLUMN(Composições!E530)-1),\"\")","v":""},0,0,null,{"$f":"IF(ISNUMBER($L530),VALUE(OFFSET(Banco!$A$1,Composições!$L530-1,COLUMN(Composições!I530)-4)),0)","v":0},{"$f":"IF(ISNUMBER($L530),VALUE(OFFSET(Banco!$A$1,Composições!$L530-1,COLUMN(Composições!J530)-4)),0)","v":0},{"$f":"COUNTA($A$1:$A530)-1","v":43},{"$f":"MATCH(Composições!CONCATENAR,Banco!$A:$A,0)","v":{"$error":"#N/A"}},{"$f":"IF(OR(ISERROR($L530),$H530=\"\",$H530=0),\"\",OFFSET(M$1,MATCH($K530,$K$1:$K530,0)-1,0))","v":""}]
[null,null,null,{"$f":"IF(ISNUMBER($L531),OFFSET(Banco!$A$1,Composições!$L531-1,COLUMN(Composições!D531)-1),\"\")","v":""},{"$f":"IF(ISNUMBER($L531),OFFSET(Banco!$A$1,Composições!$L531-1,COLUMN(Composições!E531)-1),\"\")","v":""},0,0,null,{"$f":"IF(ISNUMBER($L531),VALUE(OFFSET(Banco!$A$1,Composições!$L531-1,COLUMN(Composições!I531)-4)),0)","v":0},{"$f":"IF(ISNUMBER($L531),VALUE(OFFSET(Banco!$A$1,Composições!$L531-1,COLUMN(Composições!J531)-4)),0)","v":0},{"$f":"COUNTA($A$1:$A531)-1","v":43},{"$f":"MATCH(Composições!CONCATENAR,Banco!$A:$A,0)","v":{"$error":"#N/A"}},{"$f":"IF(OR(ISERROR($L531),$H531=\"\",$H531=0),\"\",OFFSET(M$1,MATCH($K531,$K$1:$K531,0)-1,0))","v":""}]
[null,null,null,null,null,null,null,null,null,null,{"$f":"COUNTA($A$1:$A532)-1","v":43},null,{"$f":"IF(OFFSET($M$1,MATCH(OFFSET(K532,-1,0),$K$1:$K532,0)-1,0)=\"F\",\"F\",\"\")","v":""}]
[{"$f":"CONCATENAR","v":"Composição COMP-43"},"Composição","COMP-43","LOCAÇÃO DA OBRA, COM USO DE EQUIPAMENTOS TOPOGRAFICOS","M2",{"$f":"IF($L533>0,SUM(OFFSET(F533,1,0,$L533),0))","v":0},0.4,null,{"$f":"IF(ISERROR(F533),0,F533)","v":0},0.4,{"$f":"COUNTA($A$1:$A533)-1","v":44},{"$f":"IF(MAX(K:K)=K533,MATCH(9999999,$K:$K)+1,MATCH(K533+1,K:K,0))-ROW(L533)-2","v":10},{"$f":"IF(AND(OR(I533<>0,J533<>0),N533=\"Sim\"),\"F\",\"\")","v":""},"Não"]
[null,"SINAPI-I","4415",{"$f":"IF(ISNUMBER($L534),OFFSET(Banco!$A$1,Composições!$L534-1,COLUMN(Composições!D534)-1),\"\")","v":"SARRAFO NAO APARELHADO *2,5 X 5* CM, EM MACARANDUBA/MASSARANDUBA, ANGELIM, PEROBA-ROSA OU EQUIVALENTE DA REGIAO - BRUTA                                                                                                                                                                                                                                                                                                                                                                                   "},{"$f":"IF(ISNUMBER($L534),OFFSET(Banco!$A$1,Composições!$L534-1,COLUMN(Composições!E534)-1),\"\")","v":"M     "},{"$f":"TRUNC($H534*ROUND(I534,2),2)","v":0},{"$f":"TRUNC($H534*ROUND(J534,2),2)","v":0.03},3.0000000000000001E-3,{"$f":"IF(ISNUMBER($L534),VALUE(OFFSET(Banco!$A$1,Composições!$L534-1,COLUMN(Composições!I534)-4)),0)","v":0},{"$f":"IF(ISNUMBER($L534),VALUE(OFFSET(Banco!$A$1,Composições!$L534-1,COLUMN(Composições!J534)-4)),0)","v":12.28},{"$f":"COUNTA($A$1:$A534)-1","v":44},{"$f":"MATCH(Composições!CONCATENAR,Banco!$A:$A,0)","v":11545},{"$f":"IF(OR(ISERROR($L534),$H534=\"\",$H534=0),\"\",OFFSET(M$1,MATCH($K534,$K$1:$K534,0)-1,0))","v":""}]
[null,"SINAPI","88253",{"$f":"IF(ISNUMBER($L535),OFFSET(Banco!$A$1,Composições!$L535-1,COLUMN(Composições!D535)-1),\"\")","v":"AUXILIAR DE TOPÓGRAFO COM ENCARGOS COMPLEMENTARES"},{"$f":"IF(ISNUMBER($L535),OFFSET(Banco!$A$1,Composições!$L535-1,COLUMN(Composições!E535)-1),\"\")","v":"H"},0,0.03,2.5000000000000001E-3,{"$f":"IF(ISNUMBER($L535),VALUE(OFFSET(Banco!$A$1,Composições!$L535-1,COLUMN(Composições!I535)-4)),0)","v":0},{"$f":"IF(ISNUMBER($L535),VALUE(OFFSET(Banco!$A$1,Composições!$L535-1,COLUMN(Composições!J535)-4)),0)","v":14.01},{"$f":"COUNTA($A$1:$A535)-1","v":44},{"$f":"MATCH(Composições!CONCATENAR,Banco!$A:$A,0)","v":7323},{"$f":"IF(OR(ISERROR($L535),$H535=\"\",$H535=0),\"\",OFFSET(M$1,MATCH($K535,$K$1:$K535,0)-1,0))","v":""}]
[null,"SINAPI","88288",{"$f":"IF(ISNUMBER($L536),OFFSET(Banco!$A$1,Composições!$L536-1,COLUMN(Composições!D536)-1),\"\")","v":"NIVELADOR COM ENCARGOS COMPLEMENTARES"},{"$f":"IF(ISNUMBER($L536),OFFSET(Banco!$A$1,Composições!$L536-1,COLUMN(Composições!E536)-1),\"\")","v":"H"},0,0.05,2.5000000000000001E-3,{"$f":"IF(ISNUMBER($L536),VALUE(OFFSET(Banco!$A$1,Composições!$L536-1,COLUMN(Composições!I536)-4)),0)","v":0},{"$f":"IF(ISNUMBER($L536),VALUE(OFFSET(Banco!$A$1,Composições!$L536-1,COLUMN(Composições!J536)-4)),0)","v":22.34},{"$f":"COUNTA($A$1:$A536)-1","v":44},{"$f":"MATCH(Composições!CONCATENAR,Banco!$A:$A,0)","v":7350},{"$f":"IF(OR(ISERROR($L536),$H536=\"\",$H536=0),\"\",OFFSET(M$1,MATCH($K536,$K$1:$K536,0)-1,0))","v":""}]
[null,"SINAPI","88316",{"$f":"IF(ISNUMBER($L537),OFFSET(Banco!$A$1,Composições!$L537-1,COLUMN(Composições!D537)-1),\"\")","v":"SERVENTE COM ENCARGOS COMPLEMENTARES"},{"$f":"IF(ISNUMBER($L537),OFFSET(Banco!$A$1,Composições!$L537-1,COLUMN(Composições!E537)-1),\"\")","v":"H"},0,0.16,7.4999999999999997E-3,{"$f":"IF(ISNUMBER($L537),VALUE(OFFSET(Banco!$A$1,Composições!$L537-1,COLUMN(Composições!I537)-4)),0)","v":0},{"$f":"IF(ISNUMBER($L537),VALUE(OFFSET(Banco!$A$1,Composições!$L537-1,COLUMN(Composições!J537)-4)),0)","v":22.66},{"$f":"COUNTA($A$1:$A537)-1","v":44},{"$f":"MATCH(Composições!CONCATENAR,Banco!$A:$A,0)","v":7375},{"$f":"IF(OR(ISERROR($L537),$H537=\"\",$H537=0),\"\",OFFSET(M$1,MATCH($K537,$K$1:$K537,0)-1,0))","v":""}]
[null,"SINAPI","88597",{"$f":"IF(ISNUMBER($L538),OFFSET(Banco!$A$1,Composições!$L538-1,COLUMN(Composições!D538)-1),\"\")","v":"DESENHISTA DETALHISTA COM ENCARGOS COMPLEMENTARES"},{"$f":"IF(ISNUMBER($L538),OFFSET(Banco!$A$1,Composições!$L538-1,COLUMN(Composições!E538)-1),\"\")","v":"H"},0,0.05,2E-3,{"$f":"IF(ISNUMBER($L538),VALUE(OFFSET(Banco!$A$1,Composições!$L538-1,COLUMN(Composições!I538)-4)),0)","v":0},{"$f":"IF(ISNUMBER($L538),VALUE(OFFSET(Banco!$A$1,Composições!$L538-1,COLUMN(Composições!J538)-4)),0)","v":27.4},{"$f":"COUNTA($A$1:$A538)-1","v":44},{"$f":"MATCH(Composições!CONCATENAR,Banco!$A:$A,0)","v":7386},{"$f":"IF(OR(ISERROR($L538),$H538=\"\",$H538=0),\"\",OFFSET(M$1,MATCH($K538,$K$1:$K538,0)-1,0))","v":""}]
[null,"SINAPI","92145",{"$f":"IF(ISNUMBER($L539),OFFSET(Banco!$A$1,Composições!$L539-1,COLUMN(Composições!D539)-1),\"\")","v":"CAMINHONETE CABINE SIMPLES COM MOTOR 1.6 FLEX, CÂMBIO MANUAL, POTÊNCIA 101/104 CV, 2 PORTAS - CHP DIURNO. AF_11/2015"},{"$f":"IF(ISNUMBER($L539),OFFSET(Banco!$A$1,Composições!$L539-1,COLUMN(Composições!E539)-1),\"\")","v":"CHP"},0,0.08,1E-3,{"$f":"IF(ISNUMBER($L539),VALUE(OFFSET(Banco!$A$1,Composições!$L539-1,COLUMN(Composições!I539)-4)),0)","v":0},{"$f":"IF(ISNUMBER($L539),VALUE(OFFSET(Banco!$A$1,Composições!$L539-1,COLUMN(Composições!J539)-4)),0)","v":81.150000000000006},{"$f":"COUNTA($A$1:$A539)-1","v":44},{"$f":"MATCH(Composições!CONCATENAR,Banco!$A:$A,0)","v":614},{"$f":"IF(OR(ISERROR($L539),$H539=\"\",$H539=0),\"\",OFFSET(M$1,MATCH($K539,$K$1:$K539,0)-1,0))","v":""}]
[null,null,null,{"$f":"IF(ISNUMBER($L540),OFFSET(Banco!$A$1,Composições!$L540-1,COLUMN(Composições!D540)-1),\"\")","v":""},{"$f":"IF(ISNUMBER($L540),OFFSET(Banco!$A$1,Composições!$L540-1,COLUMN(Composições!E540)-1),\"\")","v":""},0,0,null,{"$f":"IF(ISNUMBER($L540),VALUE(OFFSET(Banco!$A$1,Composições!$L540-1,COLUMN(Composições!I540)-4)),0)","v":0},{"$f":"IF(ISNUMBER($L540),VALUE(OFFSET(Banco!$A$1,Composições!$L540-1,COLUMN(Composições!J540)-4)),0)","v":0},{"$f":"COUNTA($A$1:$A540)-1","v":44},{"$f":"MATCH(Composições!CONCATENAR,Banco!$A:$A,0)","v":{"$error":"#N/A"}},{"$f":"IF(OR(ISERROR($L540),$H540=\"\",$H540=0),\"\",OFFSET(M$1,MATCH($K540,$K$1:$K540,0)-1,0))","v":""}]
[null,null,null,{"$f":"IF(ISNUMBER($L541),OFFSET(Banco!$A$1,Composições!$L541-1,COLUMN(Composições!D541)-1),\"\")","v":""},{"$f":"IF(ISNUMBER($L541),OFFSET(Banco!$A$1,Composições!$L541-1,COLUMN(Composições!E541)-1),\"\")","v":""},0,0,null,{"$f":"IF(ISNUMBER($L541),VALUE(OFFSET(Banco!$A$1,Composições!$L541-1,COLUMN(Composições!I541)-4)),0)","v":0},{"$f":"IF(ISNUMBER($L541),VALUE(OFFSET(Banco!$A$1,Composições!$L541-1,COLUMN(Composições!J541)-4)),0)","v":0},{"$f":"COUNTA($A$1:$A541)-1","v":44},{"$f":"MATCH(Composições!CONCATENAR,Banco!$A:$A,0)","v":{"$error":"#N/A"}},{"$f":"IF(OR(ISERROR($L541),$H541=\"\",$H541=0),\"\",OFFSET(M$1,MATCH($K541,$K$1:$K541,0)-1,0))","v":""}]
[null,null,null,{"$f":"IF(ISNUMBER($L542),OFFSET(Banco!$A$1,Composições!$L542-1,COLUMN(Composições!D542)-1),\"\")","v":""},{"$f":"IF(ISNUMBER($L542),OFFSET(Banco!$A$1,Composições!$L542-1,COLUMN(Composições!E542)-1),\"\")","v":""},0,0,null,{"$f":"IF(ISNUMBER($L542),VALUE(OFFSET(Banco!$A$1,Composições!$L542-1,COLUMN(Composições!I542)-4)),0)","v":0},{"$f":"IF(ISNUMBER($L542),VALUE(OFFSET(Banco!$A$1,Composições!$L542-1,COLUMN(Composições!J542)-4)),0)","v":0},{"$f":"COUNTA($A$1:$A542)-1","v":44},{"$f":"MATCH(Composições!CONCATENAR,Banco!$A:$A,0)","v":{"$error":"#N/A"}},{"$f":"IF(OR(ISERROR($L542),$H542=\"\",$H542=0),\"\",OFFSET(M$1,MATCH($K542,$K$1:$K542,0)-1,0))","v":""}]
[null,null,null,{"$f":"IF(ISNUMBER($L543),OFFSET(Banco!$A$1,Composições!$L543-1,COLUMN(Composições!D543)-1),\"\")","v":""},{"$f":"IF(ISNUMBER($L543),OFFSET(Banco!$A$1,Composições!$L543-1,COLUMN(Composições!E543)-1),\"\")","v":""},0,0,null,{"$f":"IF(ISNUMBER($L543),VALUE(OFFSET(Banco!$A$1,Composições!$L543-1,COLUMN(Composições!I543)-4)),0)","v":0},{"$f":"IF(ISNUMBER($L543),VALUE(OFFSET(Banco!$A$1,Composições!$L543-1,COLUMN(Composições!J543)-4)),0)","v":0},{"$f":"COUNTA($A$1:$A543)-1","v":44},{"$f":"MATCH(Composições!CONCATENAR,Banco!$A:$A,0)","v":{"$error":"#N/A"}},{"$f":"IF(OR(ISERROR($L543),$H543=\"\",$H543=0),\"\",OFFSET(M$1,MATCH($K543,$K$1:$K543,0)-1,0))","v":""}]
[null,null,null,null,null,null,null,null,null,null,{"$f":"COUNTA($A$1:$A544)-1","v":44},null,{"$f":"IF(OFFSET($M$1,MATCH(OFFSET(K544,-1,0),$K$1:$K544,0)-1,0)=\"F\",\"F\",\"\")","v":""}]
[{"$f":"CONCATENAR","v":"Composição COMP-44"},"Composição","COMP-44","EXECUÇÃO DE PAVIMENTO EM PISO INTERTRAVADO, COM BLOCO SEXTAVADO DE 25 X 25 CM, ESPESSURA 8 CM, ASSENTADO SOBRE COLCHÃO DE PÓ DE PEDRA. REF. SINAPI CÓD. 92394","M2",{"$f":"IF($L545>0,SUM(OFFSET(F545,1,0,$L545),0))","v":0},70.930000000000007,null,{"$f":"IF(ISERROR(F545),0,F545)","v":0},70.930000000000007,{"$f":"COUNTA($A$1:$A545)-1","v":45},{"$f":"IF(MAX(K:K)=K545,MATCH(9999999,$K:$K)+1,MATCH(K545+1,K:K,0))-ROW(L545)-2","v":10},{"$f":"IF(AND(OR(I545<>0,J545<>0),N545=\"Sim\"),\"F\",\"\")","v":""},"Não"]
[null,"SINAPI-I","712",{"$f":"IF(ISNUMBER($L546),OFFSET(Banco!$A$1,Composições!$L546-1,COLUMN(Composições!D546)-1),\"\")","v":"BLOQUETE/PISO INTERTRAVADO DE CONCRETO - MODELO SEXTAVADO / HEXAGONAL, 25 CM X 25 CM, E = 8 CM, RESISTENCIA DE 35 MPA (NBR 9781), COR NATURAL                                                                                                                                                                                                                                                                                                                                                             "},{"$f":"IF(ISNUMBER($L546),OFFSET(Banco!$A$1,Composições!$L546-1,COLUMN(Composições!E546)-1),\"\")","v":"M2    "},{"$f":"TRUNC($H546*ROUND(I546,2),2)","v":0},{"$f":"TRUNC($H546*ROUND(J546,2),2)","v":55.38},1.0038,{"$f":"IF(ISNUMBER($L546),VALUE(OFFSET(Banco!$A$1,Composições!$L546-1,COLUMN(Composições!I546)-4)),0)","v":0},{"$f":"IF(ISNUMBER($L546),VALUE(OFFSET(Banco!$A$1,Composições!$L546-1,COLUMN(Composições!J546)-4)),0)","v":55.18},{"$f":"COUNTA($A$1:$A546)-1","v":45},{"$f":"MATCH(Composições!CONCATENAR,Banco!$A:$A,0)","v":8237},{"$f":"IF(OR(ISERROR($L546),$H546=\"\",$H546=0),\"\",OFFSET(M$1,MATCH($K546,$K$1:$K546,0)-1,0))","v":""}]
[null,"SINAPI-I","4741",{"$f":"IF(ISNUMBER($L547),OFFSET(Banco!$A$1,Composições!$L547-1,COLUMN(Composições!D547)-1),\"\")","v":"PO DE PEDRA (POSTO PEDREIRA/FORNECEDOR, SEM FRETE)                                                                                                                                                                                                                                                                                                                                                                                                                                                        "},{"$f":"IF(ISNUMBER($L547),OFFSET(Banco!$A$1,Composições!$L547-1,COLUMN(Composições!E547)-1),\"\")","v":"M3    "},0,6.4,6.3399999999999998E-2,{"$f":"IF(ISNUMBER($L547),VALUE(OFFSET(Banco!$A$1,Composições!$L547-1,COLUMN(Composições!I547)-4)),0)","v":0},{"$f":"IF(ISNUMBER($L547),VALUE(OFFSET(Banco!$A$1,Composições!$L547-1,COLUMN(Composições!J547)-4)),0)","v":101.01},{"$f":"COUNTA($A$1:$A547)-1","v":45},{"$f":"MATCH(Composições!CONCATENAR,Banco!$A:$A,0)","v":11164},{"$f":"IF(OR(ISERROR($L547),$H547=\"\",$H547=0),\"\",OFFSET(M$1,MATCH($K547,$K$1:$K547,0)-1,0))","v":""}]
[null,"SINAPI","88260",{"$f":"IF(ISNUMBER($L548),OFFSET(Banco!$A$1,Composições!$L548-1,COLUMN(Composições!D548)-1),\"\")","v":"CALCETEIRO COM ENCARGOS COMPLEMENTARES"},{"$f":"IF(ISNUMBER($L548),OFFSET(Banco!$A$1,Composições!$L548-1,COLUMN(Composições!E548)-1),\"\")","v":"H"},0,5.14,0.16830000000000001,{"$f":"IF(ISNUMBER($L548),VALUE(OFFSET(Banco!$A$1,Composições!$L548-1,COLUMN(Composições!I548)-4)),0)","v":0},{"$f":"IF(ISNUMBER($L548),VALUE(OFFSET(Banco!$A$1,Composições!$L548-1,COLUMN(Composições!J548)-4)),0)","v":30.58},{"$f":"COUNTA($A$1:$A548)-1","v":45},{"$f":"MATCH(Composições!CONCATENAR,Banco!$A:$A,0)","v":7328},{"$f":"IF(OR(ISERROR($L548),$H548=\"\",$H548=0),\"\",OFFSET(M$1,MATCH($K548,$K$1:$K548,0)-1,0))","v":""}]
[null,"SINAPI","88316",{"$f":"IF(ISNUMBER($L549),OFFSET(Banco!$A$1,Composições!$L549-1,COLUMN(Composições!D549)-1),\"\")","v":"SERVENTE COM ENCARGOS COMPLEMENTARES"},{"$f":"IF(ISNUMBER($L549),OFFSET(Banco!$A$1,Composições!$L549-1,COLUMN(Composições!E549)-1),\"\")","v":"H"},0,3.81,0.16830000000000001,{"$f":"IF(ISNUMBER($L549),VALUE(OFFSET(Banco!$A$1,Composições!$L549-1,COLUMN(Composições!I549)-4)),0)","v":0},{"$f":"IF(ISNUMBER($L549),VALUE(OFFSET(Banco!$A$1,Composições!$L549-1,COLUMN(Composições!J549)-4)),0)","v":22.66},{"$f":"COUNTA($A$1:$A549)-1","v":45},{"$f":"MATCH(Composições!CONCATENAR,Banco!$A:$A,0)","v":7375},{"$f":"IF(OR(ISERROR($L549),$H549=\"\",$H549=0),\"\",OFFSET(M$1,MATCH($K549,$K$1:$K549,0)-1,0))","v":""}]
[null,"SINAPI","91277",{"$f":"IF(ISNUMBER($L550),OFFSET(Banco!$A$1,Composições!$L550-1,COLUMN(Composições!D550)-1),\"\")","v":"PLACA VIBRATÓRIA REVERSÍVEL COM MOTOR 4 TEMPOS A GASOLINA, FORÇA CENTRÍFUGA DE 25 KN (2500 KGF), POTÊNCIA 5,5 CV - CHP DIURNO. AF_08/2015"},{"$f":"IF(ISNUMBER($L550),OFFSET(Banco!$A$1,Composições!$L550-1,COLUMN(Composições!E550)-1),\"\")","v":"CHP"},0,0.05,5.4999999999999997E-3,{"$f":"IF(ISNUMBER($L550),VALUE(OFFSET(Banco!$A$1,Composições!$L550-1,COLUMN(Composições!I550)-4)),0)","v":0},{"$f":"IF(ISNUMBER($L550),VALUE(OFFSET(Banco!$A$1,Composições!$L550-1,COLUMN(Composições!J550)-4)),0)","v":9.42},{"$f":"COUNTA($A$1:$A550)-1","v":45},{"$f":"MATCH(Composições!CONCATENAR,Banco!$A:$A,0)","v":602},{"$f":"IF(OR(ISERROR($L550),$H550=\"\",$H550=0),\"\",OFFSET(M$1,MATCH($K550,$K$1:$K550,0)-1,0))","v":""}]
[null,"SINAPI","91278",{"$f":"IF(ISNUMBER($L551),OFFSET(Banco!$A$1,Composições!$L551-1,COLUMN(Composições!D551)-1),\"\")","v":"PLACA VIBRATÓRIA REVERSÍVEL COM MOTOR 4 TEMPOS A GASOLINA, FORÇA CENTRÍFUGA DE 25 KN (2500 KGF), POTÊNCIA 5,5 CV - CHI DIURNO. AF_08/2015"},{"$f":"IF(ISNUMBER($L551),OFFSET(Banco!$A$1,Composições!$L551-1,COLUMN(Composições!E551)-1),\"\")","v":"CHI"},0,0.04,7.8700000000000006E-2,{"$f":"IF(ISNUMBER($L551),VALUE(OFFSET(Banco!$A$1,Composições!$L551-1,COLUMN(Composições!I551)-4)),0)","v":0},{"$f":"IF(ISNUMBER($L551),VALUE(OFFSET(Banco!$A$1,Composições!$L551-1,COLUMN(Composições!J551)-4)),0)","v":0.61},{"$f":"COUNTA($A$1:$A551)-1","v":45},{"$f":"MATCH(Composições!CONCATENAR,Banco!$A:$A,0)","v":744},{"$f":"IF(OR(ISERROR($L551),$H551=\"\",$H551=0),\"\",OFFSET(M$1,MATCH($K551,$K$1:$K551,0)-1,0))","v":""}]
[null,"SINAPI","91283",{"$f":"IF(ISNUMBER($L552),OFFSET(Banco!$A$1,Composições!$L552-1,COLUMN(Composições!D552)-1),\"\")","v":"CORTADORA DE PISO COM MOTOR 4 TEMPOS A GASOLINA, POTÊNCIA DE 13 HP, COM DISCO DE CORTE DIAMANTADO SEGMENTADO PARA CONCRETO, DIÂMETRO DE 350 MM, FURO DE 1\" (14 X 1\") - CHP DIURNO. AF_08/2015"},{"$f":"IF(ISNUMBER($L552),OFFSET(Banco!$A$1,Composições!$L552-1,COLUMN(Composições!E552)-1),\"\")","v":"CHP"},0,0.03,3.8E-3,{"$f":"IF(ISNUMBER($L552),VALUE(OFFSET(Banco!$A$1,Composições!$L552-1,COLUMN(Composições!I552)-4)),0)","v":0},{"$f":"IF(ISNUMBER($L552),VALUE(OFFSET(Banco!$A$1,Composições!$L552-1,COLUMN(Composições!J552)-4)),0)","v":10.3},{"$f":"COUNTA($A$1:$A552)-1","v":45},{"$f":"MATCH(Composições!CONCATENAR,Banco!$A:$A,0)","v":603},{"$f":"IF(OR(ISERROR($L552),$H552=\"\",$H552=0),\"\",OFFSET(M$1,MATCH($K552,$K$1:$K552,0)-1,0))","v":""}]
[null,"SINAPI","91285",{"$f":"IF(ISNUMBER($L553),OFFSET(Banco!$A$1,Composições!$L553-1,COLUMN(Composições!D553)-1),\"\")","v":"CORTADORA DE PISO COM MOTOR 4 TEMPOS A GASOLINA, POTÊNCIA DE 13 HP, COM DISCO DE CORTE DIAMANTADO SEGMENTADO PARA CONCRETO, DIÂMETRO DE 350 MM, FURO DE 1\" (14 X 1\") - CHI DIURNO. AF_08/2015"},{"$f":"IF(ISNUMBER($L553),OFFSET(Banco!$A$1,Composições!$L553-1,COLUMN(Composições!E553)-1),\"\")","v":"CHI"},0,0.08,8.0399999999999999E-2,{"$f":"IF(ISNUMBER($L553),VALUE(OFFSET(Banco!$A$1,Composições!$L553-1,COLUMN(Composições!I553)-4)),0)","v":0},{"$f":"IF(ISNUMBER($L553),VALUE(OFFSET(Banco!$A$1,Composições!$L553-1,COLUMN(Composições!J553)-4)),0)","v":1.01},{"$f":"COUNTA($A$1:$A553)-1","v":45},{"$f":"MATCH(Composições!CONCATENAR,Banco!$A:$A,0)","v":745},{"$f":"IF(OR(ISERROR($L553),$H553=\"\",$H553=0),\"\",OFFSET(M$1,MATCH($K553,$K$1:$K553,0)-1,0))","v":""}]
[null,null,null,{"$f":"IF(ISNUMBER($L554),OFFSET(Banco!$A$1,Composições!$L554-1,COLUMN(Composições!D554)-1),\"\")","v":""},{"$f":"IF(ISNUMBER($L554),OFFSET(Banco!$A$1,Composições!$L554-1,COLUMN(Composições!E554)-1),\"\")","v":""},0,0,null,{"$f":"IF(ISNUMBER($L554),VALUE(OFFSET(Banco!$A$1,Composições!$L554-1,COLUMN(Composições!I554)-4)),0)","v":0},{"$f":"IF(ISNUMBER($L554),VALUE(OFFSET(Banco!$A$1,Composições!$L554-1,COLUMN(Composições!J554)-4)),0)","v":0},{"$f":"COUNTA($A$1:$A554)-1","v":45},{"$f":"MATCH(Composições!CONCATENAR,Banco!$A:$A,0)","v":{"$error":"#N/A"}},{"$f":"IF(OR(ISERROR($L554),$H554=\"\",$H554=0),\"\",OFFSET(M$1,MATCH($K554,$K$1:$K554,0)-1,0))","v":""}]
[null,null,null,{"$f":"IF(ISNUMBER($L555),OFFSET(Banco!$A$1,Composições!$L555-1,COLUMN(Composições!D555)-1),\"\")","v":""},{"$f":"IF(ISNUMBER($L555),OFFSET(Banco!$A$1,Composições!$L555-1,COLUMN(Composições!E555)-1),\"\")","v":""},0,0,null,{"$f":"IF(ISNUMBER($L555),VALUE(OFFSET(Banco!$A$1,Composições!$L555-1,COLUMN(Composições!I555)-4)),0)","v":0},{"$f":"IF(ISNUMBER($L555),VALUE(OFFSET(Banco!$A$1,Composições!$L555-1,COLUMN(Composições!J555)-4)),0)","v":0},{"$f":"COUNTA($A$1:$A555)-1","v":45},{"$f":"MATCH(Composições!CONCATENAR,Banco!$A:$A,0)","v":{"$error":"#N/A"}},{"$f":"IF(OR(ISERROR($L555),$H555=\"\",$H555=0),\"\",OFFSET(M$1,MATCH($K555,$K$1:$K555,0)-1,0))","v":""}]
[null,null,null,null,null,null,null,null,null,null,{"$f":"COUNTA($A$1:$A556)-1","v":45},null,{"$f":"IF(OFFSET($M$1,MATCH(OFFSET(K556,-1,0),$K$1:$K556,0)-1,0)=\"F\",\"F\",\"\")","v":""}]
[{"$f":"CONCATENAR","v":"Composição COMP-45"},"Composição","COMP-45","CORPO DE BSCC 1,50x1,50M, FORNECIMENTO E ASSENTAMENTO DE GALERIA CELULAR (ADUELA) PRÉ- MOLDADA 30 MPA, ALTURA DE ATERRO DE 0,25 A 1,00M, TB-45, REJUNTADA COM ARGAMASSA E MANTA GEOTEXTIL - REF. SICRO COD. 6817829","M",{"$f":"IF($L557>0,SUM(OFFSET(F557,1,0,$L557),0))","v":0},4073.1400000000003,null,{"$f":"IF(ISERROR(F557),0,F557)","v":0},4073.1400000000003,{"$f":"COUNTA($A$1:$A557)-1","v":46},{"$f":"IF(MAX(K:K)=K557,MATCH(9999999,$K:$K)+1,MATCH(K557+1,K:K,0))-ROW(L557)-2","v":10},{"$f":"IF(AND(OR(I557<>0,J557<>0),N557=\"Sim\"),\"F\",\"\")","v":""},"Não"]
[null,"SINAPI","93287",{"$f":"IF(ISNUMBER($L558),OFFSET(Banco!$A$1,Composições!$L558-1,COLUMN(Composições!D558)-1),\"\")","v":"GUINDASTE HIDRÁULICO AUTOPROPELIDO, COM LANÇA TELESCÓPICA 40 M, CAPACIDADE MÁXIMA 60 T, POTÊNCIA 260 KW - CHP DIURNO. AF_03/2016"},{"$f":"IF(ISNUMBER($L558),OFFSET(Banco!$A$1,Composições!$L558-1,COLUMN(Composições!E558)-1),\"\")","v":"CHP"},{"$f":"TRUNC($H558*ROUND(I558,2),2)","v":0},{"$f":"TRUNC($H558*ROUND(J558,2),2)","v":101.94},0.30120000000000002,{"$f":"IF(ISNUMBER($L558),VALUE(OFFSET(Banco!$A$1,Composições!$L558-1,COLUMN(Composições!I558)-4)),0)","v":0},{"$f":"IF(ISNUMBER($L558),VALUE(OFFSET(Banco!$A$1,Composições!$L558-1,COLUMN(Composições!J558)-4)),0)","v":338.45},{"$f":"COUNTA($A$1:$A558)-1","v":46},{"$f":"MATCH(Composições!CONCATENAR,Banco!$A:$A,0)","v":623},{"$f":"IF(OR(ISERROR($L558),$H558=\"\",$H558=0),\"\",OFFSET(M$1,MATCH($K558,$K$1:$K558,0)-1,0))","v":""}]
[null,"SINAPI","88316",{"$f":"IF(ISNUMBER($L559),OFFSET(Banco!$A$1,Composições!$L559-1,COLUMN(Composições!D559)-1),\"\")","v":"SERVENTE COM ENCARGOS COMPLEMENTARES"},{"$f":"IF(ISNUMBER($L559),OFFSET(Banco!$A$1,Composições!$L559-1,COLUMN(Composições!E559)-1),\"\")","v":"H"},0,20.47,0.90359999999999996,{"$f":"IF(ISNUMBER($L559),VALUE(OFFSET(Banco!$A$1,Composições!$L559-1,COLUMN(Composições!I559)-4)),0)","v":0},{"$f":"IF(ISNUMBER($L559),VALUE(OFFSET(Banco!$A$1,Composições!$L559-1,COLUMN(Composições!J559)-4)),0)","v":22.66},{"$f":"COUNTA($A$1:$A559)-1","v":46},{"$f":"MATCH(Composições!CONCATENAR,Banco!$A:$A,0)","v":7375},{"$f":"IF(OR(ISERROR($L559),$H559=\"\",$H559=0),\"\",OFFSET(M$1,MATCH($K559,$K$1:$K559,0)-1,0))","v":""}]
[null,"SINAPI-I","4018",{"$f":"IF(ISNUMBER($L560),OFFSET(Banco!$A$1,Composições!$L560-1,COLUMN(Composições!D560)-1),\"\")","v":"GEOTEXTIL NAO TECIDO AGULHADO DE FILAMENTOS CONTINUOS 100% POLIESTER, RESITENCIA A TRACAO = 31 KN/M                                                                                                                                                                                                                                                                                                                                                                                                       "},{"$f":"IF(ISNUMBER($L560),OFFSET(Banco!$A$1,Composições!$L560-1,COLUMN(Composições!E560)-1),\"\")","v":"M2    "},0,44.44,1.6828000000000001,{"$f":"IF(ISNUMBER($L560),VALUE(OFFSET(Banco!$A$1,Composições!$L560-1,COLUMN(Composições!I560)-4)),0)","v":0},{"$f":"IF(ISNUMBER($L560),VALUE(OFFSET(Banco!$A$1,Composições!$L560-1,COLUMN(Composições!J560)-4)),0)","v":26.41},{"$f":"COUNTA($A$1:$A560)-1","v":46},{"$f":"MATCH(Composições!CONCATENAR,Banco!$A:$A,0)","v":9868},{"$f":"IF(OR(ISERROR($L560),$H560=\"\",$H560=0),\"\",OFFSET(M$1,MATCH($K560,$K$1:$K560,0)-1,0))","v":""}]
[null,"SINAPI","88628",{"$f":"IF(ISNUMBER($L561),OFFSET(Banco!$A$1,Composições!$L561-1,COLUMN(Composições!D561)-1),\"\")","v":"ARGAMASSA TRAÇO 1:3 (EM VOLUME DE CIMENTO E AREIA MÉDIA ÚMIDA), PREPARO MECÂNICO COM BETONEIRA 400 L. AF_08/2019"},{"$f":"IF(ISNUMBER($L561),OFFSET(Banco!$A$1,Composições!$L561-1,COLUMN(Composições!E561)-1),\"\")","v":"M3"},0,57.41,9.0700000000000003E-2,{"$f":"IF(ISNUMBER($L561),VALUE(OFFSET(Banco!$A$1,Composições!$L561-1,COLUMN(Composições!I561)-4)),0)","v":0},{"$f":"IF(ISNUMBER($L561),VALUE(OFFSET(Banco!$A$1,Composições!$L561-1,COLUMN(Composições!J561)-4)),0)","v":633.04},{"$f":"COUNTA($A$1:$A561)-1","v":46},{"$f":"MATCH(Composições!CONCATENAR,Banco!$A:$A,0)","v":6862},{"$f":"IF(OR(ISERROR($L561),$H561=\"\",$H561=0),\"\",OFFSET(M$1,MATCH($K561,$K$1:$K561,0)-1,0))","v":""}]
[null,"SINAPI","94962",{"$f":"IF(ISNUMBER($L562),OFFSET(Banco!$A$1,Composições!$L562-1,COLUMN(Composições!D562)-1),\"\")","v":"CONCRETO MAGRO PARA LASTRO, TRAÇO 1:4,5:4,5 (EM MASSA SECA DE CIMENTO/ AREIA MÉDIA/ BRITA 1) - PREPARO MECÂNICO COM BETONEIRA 400 L. AF_05/2021"},{"$f":"IF(ISNUMBER($L562),OFFSET(Banco!$A$1,Composições!$L562-1,COLUMN(Composições!E562)-1),\"\")","v":"M3"},0,92.54,0.21,{"$f":"IF(ISNUMBER($L562),VALUE(OFFSET(Banco!$A$1,Composições!$L562-1,COLUMN(Composições!I562)-4)),0)","v":0},{"$f":"IF(ISNUMBER($L562),VALUE(OFFSET(Banco!$A$1,Composições!$L562-1,COLUMN(Composições!J562)-4)),0)","v":440.7},{"$f":"COUNTA($A$1:$A562)-1","v":46},{"$f":"MATCH(Composições!CONCATENAR,Banco!$A:$A,0)","v":2718},{"$f":"IF(OR(ISERROR($L562),$H562=\"\",$H562=0),\"\",OFFSET(M$1,MATCH($K562,$K$1:$K562,0)-1,0))","v":""}]
[null,"SINAPI-I","37476",{"$f":"IF(ISNUMBER($L563),OFFSET(Banco!$A$1,Composições!$L563-1,COLUMN(Composições!D563)-1),\"\")","v":"ADUELA/ GALERIA PRE-MOLDADA DE CONCRETO ARMADO, SECAO QUADRADA INTERNA DE 1,50 X 1,50 M (L X A), MISULA DE 20 X 20 CM, C = 1,00 M, ESPESSURA MIN = 15 CM, TB-45 E FCK DO CONCRETO = 30 MPA                                                                                                                                                                                                                                                                                                                "},{"$f":"IF(ISNUMBER($L563),OFFSET(Banco!$A$1,Composições!$L563-1,COLUMN(Composições!E563)-1),\"\")","v":"UN    "},0,3756.34,1,{"$f":"IF(ISNUMBER($L563),VALUE(OFFSET(Banco!$A$1,Composições!$L563-1,COLUMN(Composições!I563)-4)),0)","v":0},{"$f":"IF(ISNUMBER($L563),VALUE(OFFSET(Banco!$A$1,Composições!$L563-1,COLUMN(Composições!J563)-4)),0)","v":3756.34},{"$f":"COUNTA($A$1:$A563)-1","v":46},{"$f":"MATCH(Composições!CONCATENAR,Banco!$A:$A,0)","v":7845},{"$f":"IF(OR(ISERROR($L563),$H563=\"\",$H563=0),\"\",OFFSET(M$1,MATCH($K563,$K$1:$K563,0)-1,0))","v":""}]
[null,null,null,{"$f":"IF(ISNUMBER($L564),OFFSET(Banco!$A$1,Composições!$L564-1,COLUMN(Composições!D564)-1),\"\")","v":""},{"$f":"IF(ISNUMBER($L564),OFFSET(Banco!$A$1,Composições!$L564-1,COLUMN(Composições!E564)-1),\"\")","v":""},0,0,null,{"$f":"IF(ISNUMBER($L564),VALUE(OFFSET(Banco!$A$1,Composições!$L564-1,COLUMN(Composições!I564)-4)),0)","v":0},{"$f":"IF(ISNUMBER($L564),VALUE(OFFSET(Banco!$A$1,Composições!$L564-1,COLUMN(Composições!J564)-4)),0)","v":0},{"$f":"COUNTA($A$1:$A564)-1","v":46},{"$f":"MATCH(Composições!CONCATENAR,Banco!$A:$A,0)","v":{"$error":"#N/A"}},{"$f":"IF(OR(ISERROR($L564),$H564=\"\",$H564=0),\"\",OFFSET(M$1,MATCH($K564,$K$1:$K564,0)-1,0))","v":""}]
[null,null,null,{"$f":"IF(ISNUMBER($L565),OFFSET(Banco!$A$1,Composições!$L565-1,COLUMN(Composições!D565)-1),\"\")","v":""},{"$f":"IF(ISNUMBER($L565),OFFSET(Banco!$A$1,Composições!$L565-1,COLUMN(Composições!E565)-1),\"\")","v":""},0,0,null,{"$f":"IF(ISNUMBER($L565),VALUE(OFFSET(Banco!$A$1,Composições!$L565-1,COLUMN(Composições!I565)-4)),0)","v":0},{"$f":"IF(ISNUMBER($L565),VALUE(OFFSET(Banco!$A$1,Composições!$L565-1,COLUMN(Composições!J565)-4)),0)","v":0},{"$f":"COUNTA($A$1:$A565)-1","v":46},{"$f":"MATCH(Composições!CONCATENAR,Banco!$A:$A,0)","v":{"$error":"#N/A"}},{"$f":"IF(OR(ISERROR($L565),$H565=\"\",$H565=0),\"\",OFFSET(M$1,MATCH($K565,$K$1:$K565,0)-1,0))","v":""}]
[null,null,null,{"$f":"IF(ISNUMBER($L566),OFFSET(Banco!$A$1,Composições!$L566-1,COLUMN(Composições!D566)-1),\"\")","v":""},{"$f":"IF(ISNUMBER($L566),OFFSET(Banco!$A$1,Composições!$L566-1,COLUMN(Composições!E566)-1),\"\")","v":""},0,0,null,{"$f":"IF(ISNUMBER($L566),VALUE(OFFSET(Banco!$A$1,Composições!$L566-1,COLUMN(Composições!I566)-4)),0)","v":0},{"$f":"IF(ISNUMBER($L566),VALUE(OFFSET(Banco!$A$1,Composições!$L566-1,COLUMN(Composições!J566)-4)),0)","v":0},{"$f":"COUNTA($A$1:$A566)-1","v":46},{"$f":"MATCH(Composições!CONCATENAR,Banco!$A:$A,0)","v":{"$error":"#N/A"}},{"$f":"IF(OR(ISERROR($L566),$H566=\"\",$H566=0),\"\",OFFSET(M$1,MATCH($K566,$K$1:$K566,0)-1,0))","v":""}]
[null,null,null,{"$f":"IF(ISNUMBER($L567),OFFSET(Banco!$A$1,Composições!$L567-1,COLUMN(Composições!D567)-1),\"\")","v":""},{"$f":"IF(ISNUMBER($L567),OFFSET(Banco!$A$1,Composições!$L567-1,COLUMN(Composições!E567)-1),\"\")","v":""},0,0,null,{"$f":"IF(ISNUMBER($L567),VALUE(OFFSET(Banco!$A$1,Composições!$L567-1,COLUMN(Composições!I567)-4)),0)","v":0},{"$f":"IF(ISNUMBER($L567),VALUE(OFFSET(Banco!$A$1,Composições!$L567-1,COLUMN(Composições!J567)-4)),0)","v":0},{"$f":"COUNTA($A$1:$A567)-1","v":46},{"$f":"MATCH(Composições!CONCATENAR,Banco!$A:$A,0)","v":{"$error":"#N/A"}},{"$f":"IF(OR(ISERROR($L567),$H567=\"\",$H567=0),\"\",OFFSET(M$1,MATCH($K567,$K$1:$K567,0)-1,0))","v":""}]
[null,null,null,null,null,null,null,null,null,null,{"$f":"COUNTA($A$1:$A568)-1","v":46},null,{"$f":"IF(OFFSET($M$1,MATCH(OFFSET(K568,-1,0),$K$1:$K568,0)-1,0)=\"F\",\"F\",\"\")","v":""}]
[{"$f":"CONCATENAR","v":"Composição COMP-46"},"Composição","COMP-46","REMOÇÃO DE MEIO-FIO - REF. DEINFRA COD 82000","M",{"$f":"IF($L569>0,SUM(OFFSET(F569,1,0,$L569),0))","v":0},5.66,null,{"$f":"IF(ISERROR(F569),0,F569)","v":0},5.66,{"$f":"COUNTA($A$1:$A569)-1","v":47},{"$f":"IF(MAX(K:K)=K569,MATCH(9999999,$K:$K)+1,MATCH(K569+1,K:K,0))-ROW(L569)-2","v":10},{"$f":"IF(AND(OR(I569<>0,J569<>0),N569=\"Sim\"),\"F\",\"\")","v":""},"Não"]
[null,"SINAPI","88316",{"$f":"IF(ISNUMBER($L570),OFFSET(Banco!$A$1,Composições!$L570-1,COLUMN(Composições!D570)-1),\"\")","v":"SERVENTE COM ENCARGOS COMPLEMENTARES"},{"$f":"IF(ISNUMBER($L570),OFFSET(Banco!$A$1,Composições!$L570-1,COLUMN(Composições!E570)-1),\"\")","v":"H"},{"$f":"TRUNC($H570*ROUND(I570,2),2)","v":0},{"$f":"TRUNC($H570*ROUND(J570,2),2)","v":5.66},0.25,{"$f":"IF(ISNUMBER($L570),VALUE(OFFSET(Banco!$A$1,Composições!$L570-1,COLUMN(Composições!I570)-4)),0)","v":0},{"$f":"IF(ISNUMBER($L570),VALUE(OFFSET(Banco!$A$1,Composições!$L570-1,COLUMN(Composições!J570)-4)),0)","v":22.66},{"$f":"COUNTA($A$1:$A570)-1","v":47},{"$f":"MATCH(Composições!CONCATENAR,Banco!$A:$A,0)","v":7375},{"$f":"IF(OR(ISERROR($L570),$H570=\"\",$H570=0),\"\",OFFSET(M$1,MATCH($K570,$K$1:$K570,0)-1,0))","v":""}]
[null,null,null,{"$f":"IF(ISNUMBER($L571),OFFSET(Banco!$A$1,Composições!$L571-1,COLUMN(Composições!D571)-1),\"\")","v":""},{"$f":"IF(ISNUMBER($L571),OFFSET(Banco!$A$1,Composições!$L571-1,COLUMN(Composições!E571)-1),\"\")","v":""},0,0,null,{"$f":"IF(ISNUMBER($L571),VALUE(OFFSET(Banco!$A$1,Composições!$L571-1,COLUMN(Composições!I571)-4)),0)","v":0},{"$f":"IF(ISNUMBER($L571),VALUE(OFFSET(Banco!$A$1,Composições!$L571-1,COLUMN(Composições!J571)-4)),0)","v":0},{"$f":"COUNTA($A$1:$A571)-1","v":47},{"$f":"MATCH(Composições!CONCATENAR,Banco!$A:$A,0)","v":{"$error":"#N/A"}},{"$f":"IF(OR(ISERROR($L571),$H571=\"\",$H571=0),\"\",OFFSET(M$1,MATCH($K571,$K$1:$K571,0)-1,0))","v":""}]
[null,null,null,{"$f":"IF(ISNUMBER($L572),OFFSET(Banco!$A$1,Composições!$L572-1,COLUMN(Composições!D572)-1),\"\")","v":""},{"$f":"IF(ISNUMBER($L572),OFFSET(Banco!$A$1,Composições!$L572-1,COLUMN(Composições!E572)-1),\"\")","v":""},0,0,null,{"$f":"IF(ISNUMBER($L572),VALUE(OFFSET(Banco!$A$1,Composições!$L572-1,COLUMN(Composições!I572)-4)),0)","v":0},{"$f":"IF(ISNUMBER($L572),VALUE(OFFSET(Banco!$A$1,Composições!$L572-1,COLUMN(Composições!J572)-4)),0)","v":0},{"$f":"COUNTA($A$1:$A572)-1","v":47},{"$f":"MATCH(Composições!CONCATENAR,Banco!$A:$A,0)","v":{"$error":"#N/A"}},{"$f":"IF(OR(ISERROR($L572),$H572=\"\",$H572=0),\"\",OFFSET(M$1,MATCH($K572,$K$1:$K572,0)-1,0))","v":""}]
[null,null,null,{"$f":"IF(ISNUMBER($L573),OFFSET(Banco!$A$1,Composições!$L573-1,COLUMN(Composições!D573)-1),\"\")","v":""},{"$f":"IF(ISNUMBER($L573),OFFSET(Banco!$A$1,Composições!$L573-1,COLUMN(Composições!E573)-1),\"\")","v":""},0,0,null,{"$f":"IF(ISNUMBER($L573),VALUE(OFFSET(Banco!$A$1,Composições!$L573-1,COLUMN(Composições!I573)-4)),0)","v":0},{"$f":"IF(ISNUMBER($L573),VALUE(OFFSET(Banco!$A$1,Composições!$L573-1,COLUMN(Composições!J573)-4)),0)","v":0},{"$f":"COUNTA($A$1:$A573)-1","v":47},{"$f":"MATCH(Composições!CONCATENAR,Banco!$A:$A,0)","v":{"$error":"#N/A"}},{"$f":"IF(OR(ISERROR($L573),$H573=\"\",$H573=0),\"\",OFFSET(M$1,MATCH($K573,$K$1:$K573,0)-1,0))","v":""}]
[null,null,null,{"$f":"IF(ISNUMBER($L574),OFFSET(Banco!$A$1,Composições!$L574-1,COLUMN(Composições!D574)-1),\"\")","v":""},{"$f":"IF(ISNUMBER($L574),OFFSET(Banco!$A$1,Composições!$L574-1,COLUMN(Composições!E574)-1),\"\")","v":""},0,0,null,{"$f":"IF(ISNUMBER($L574),VALUE(OFFSET(Banco!$A$1,Composições!$L574-1,COLUMN(Composições!I574)-4)),0)","v":0},{"$f":"IF(ISNUMBER($L574),VALUE(OFFSET(Banco!$A$1,Composições!$L574-1,COLUMN(Composições!J574)-4)),0)","v":0},{"$f":"COUNTA($A$1:$A574)-1","v":47},{"$f":"MATCH(Composições!CONCATENAR,Banco!$A:$A,0)","v":{"$error":"#N/A"}},{"$f":"IF(OR(ISERROR($L574),$H574=\"\",$H574=0),\"\",OFFSET(M$1,MATCH($K574,$K$1:$K574,0)-1,0))","v":""}]
[null,null,null,{"$f":"IF(ISNUMBER($L575),OFFSET(Banco!$A$1,Composições!$L575-1,COLUMN(Composições!D575)-1),\"\")","v":""},{"$f":"IF(ISNUMBER($L575),OFFSET(Banco!$A$1,Composições!$L575-1,COLUMN(Composições!E575)-1),\"\")","v":""},0,0,null,{"$f":"IF(ISNUMBER($L575),VALUE(OFFSET(Banco!$A$1,Composições!$L575-1,COLUMN(Composições!I575)-4)),0)","v":0},{"$f":"IF(ISNUMBER($L575),VALUE(OFFSET(Banco!$A$1,Composições!$L575-1,COLUMN(Composições!J575)-4)),0)","v":0},{"$f":"COUNTA($A$1:$A575)-1","v":47},{"$f":"MATCH(Composições!CONCATENAR,Banco!$A:$A,0)","v":{"$error":"#N/A"}},{"$f":"IF(OR(ISERROR($L575),$H575=\"\",$H575=0),\"\",OFFSET(M$1,MATCH($K575,$K$1:$K575,0)-1,0))","v":""}]
[null,null,null,{"$f":"IF(ISNUMBER($L576),OFFSET(Banco!$A$1,Composições!$L576-1,COLUMN(Composições!D576)-1),\"\")","v":""},{"$f":"IF(ISNUMBER($L576),OFFSET(Banco!$A$1,Composições!$L576-1,COLUMN(Composições!E576)-1),\"\")","v":""},0,0,null,{"$f":"IF(ISNUMBER($L576),VALUE(OFFSET(Banco!$A$1,Composições!$L576-1,COLUMN(Composições!I576)-4)),0)","v":0},{"$f":"IF(ISNUMBER($L576),VALUE(OFFSET(Banco!$A$1,Composições!$L576-1,COLUMN(Composições!J576)-4)),0)","v":0},{"$f":"COUNTA($A$1:$A576)-1","v":47},{"$f":"MATCH(Composições!CONCATENAR,Banco!$A:$A,0)","v":{"$error":"#N/A"}},{"$f":"IF(OR(ISERROR($L576),$H576=\"\",$H576=0),\"\",OFFSET(M$1,MATCH($K576,$K$1:$K576,0)-1,0))","v":""}]
[null,null,null,{"$f":"IF(ISNUMBER($L577),OFFSET(Banco!$A$1,Composições!$L577-1,COLUMN(Composições!D577)-1),\"\")","v":""},{"$f":"IF(ISNUMBER($L577),OFFSET(Banco!$A$1,Composições!$L577-1,COLUMN(Composições!E577)-1),\"\")","v":""},0,0,null,{"$f":"IF(ISNUMBER($L577),VALUE(OFFSET(Banco!$A$1,Composições!$L577-1,COLUMN(Composições!I577)-4)),0)","v":0},{"$f":"IF(ISNUMBER($L577),VALUE(OFFSET(Banco!$A$1,Composições!$L577-1,COLUMN(Composições!J577)-4)),0)","v":0},{"$f":"COUNTA($A$1:$A577)-1","v":47},{"$f":"MATCH(Composições!CONCATENAR,Banco!$A:$A,0)","v":{"$error":"#N/A"}},{"$f":"IF(OR(ISERROR($L577),$H577=\"\",$H577=0),\"\",OFFSET(M$1,MATCH($K577,$K$1:$K577,0)-1,0))","v":""}]
[null,null,null,{"$f":"IF(ISNUMBER($L578),OFFSET(Banco!$A$1,Composições!$L578-1,COLUMN(Composições!D578)-1),\"\")","v":""},{"$f":"IF(ISNUMBER($L578),OFFSET(Banco!$A$1,Composições!$L578-1,COLUMN(Composições!E578)-1),\"\")","v":""},0,0,null,{"$f":"IF(ISNUMBER($L578),VALUE(OFFSET(Banco!$A$1,Composições!$L578-1,COLUMN(Composições!I578)-4)),0)","v":0},{"$f":"IF(ISNUMBER($L578),VALUE(OFFSET(Banco!$A$1,Composições!$L578-1,COLUMN(Composições!J578)-4)),0)","v":0},{"$f":"COUNTA($A$1:$A578)-1","v":47},{"$f":"MATCH(Composições!CONCATENAR,Banco!$A:$A,0)","v":{"$error":"#N/A"}},{"$f":"IF(OR(ISERROR($L578),$H578=\"\",$H578=0),\"\",OFFSET(M$1,MATCH($K578,$K$1:$K578,0)-1,0))","v":""}]
[null,null,null,{"$f":"IF(ISNUMBER($L579),OFFSET(Banco!$A$1,Composições!$L579-1,COLUMN(Composições!D579)-1),\"\")","v":""},{"$f":"IF(ISNUMBER($L579),OFFSET(Banco!$A$1,Composições!$L579-1,COLUMN(Composições!E579)-1),\"\")","v":""},0,0,null,{"$f":"IF(ISNUMBER($L579),VALUE(OFFSET(Banco!$A$1,Composições!$L579-1,COLUMN(Composições!I579)-4)),0)","v":0},{"$f":"IF(ISNUMBER($L579),VALUE(OFFSET(Banco!$A$1,Composições!$L579-1,COLUMN(Composições!J579)-4)),0)","v":0},{"$f":"COUNTA($A$1:$A579)-1","v":47},{"$f":"MATCH(Composições!CONCATENAR,Banco!$A:$A,0)","v":{"$error":"#N/A"}},{"$f":"IF(OR(ISERROR($L579),$H579=\"\",$H579=0),\"\",OFFSET(M$1,MATCH($K579,$K$1:$K579,0)-1,0))","v":""}]
[null,null,null,null,null,null,null,null,null,null,{"$f":"COUNTA($A$1:$A580)-1","v":47},null,{"$f":"IF(OFFSET($M$1,MATCH(OFFSET(K580,-1,0),$K$1:$K580,0)-1,0)=\"F\",\"F\",\"\")","v":""}]
[{"$f":"CONCATENAR","v":"Composição COMP-47"},"Composição","COMP-47","CORPO DE BDCC 2,00x2,00m - SEÇÃO FECHADA, PRÉ MOLDADO,  FORNECIMENTO E ASSENTAMENTO - REF. SICRO COD. 6817843","M",{"$f":"IF($L581>0,SUM(OFFSET(F581,1,0,$L581),0))","v":0},10181.709999999999,null,{"$f":"IF(ISERROR(F581),0,F581)","v":0},10181.709999999999,{"$f":"COUNTA($A$1:$A581)-1","v":48},{"$f":"IF(MAX(K:K)=K581,MATCH(9999999,$K:$K)+1,MATCH(K581+1,K:K,0))-ROW(L581)-2","v":10},{"$f":"IF(AND(OR(I581<>0,J581<>0),N581=\"Sim\"),\"F\",\"\")","v":""},"Não"]
[null,"SINAPI","93287",{"$f":"IF(ISNUMBER($L582),OFFSET(Banco!$A$1,Composições!$L582-1,COLUMN(Composições!D582)-1),\"\")","v":"GUINDASTE HIDRÁULICO AUTOPROPELIDO, COM LANÇA TELESCÓPICA 40 M, CAPACIDADE MÁXIMA 60 T, POTÊNCIA 260 KW - CHP DIURNO. AF_03/2016"},{"$f":"IF(ISNUMBER($L582),OFFSET(Banco!$A$1,Composições!$L582-1,COLUMN(Composições!E582)-1),\"\")","v":"CHP"},{"$f":"TRUNC($H582*ROUND(I582,2),2)","v":0},{"$f":"TRUNC($H582*ROUND(J582,2),2)","v":237.86},0.70279999999999998,{"$f":"IF(ISNUMBER($L582),VALUE(OFFSET(Banco!$A$1,Composições!$L582-1,COLUMN(Composições!I582)-4)),0)","v":0},{"$f":"IF(ISNUMBER($L582),VALUE(OFFSET(Banco!$A$1,Composições!$L582-1,COLUMN(Composições!J582)-4)),0)","v":338.45},{"$f":"COUNTA($A$1:$A582)-1","v":48},{"$f":"MATCH(Composições!CONCATENAR,Banco!$A:$A,0)","v":623},{"$f":"IF(OR(ISERROR($L582),$H582=\"\",$H582=0),\"\",OFFSET(M$1,MATCH($K582,$K$1:$K582,0)-1,0))","v":""}]
[null,"SINAPI","88316",{"$f":"IF(ISNUMBER($L583),OFFSET(Banco!$A$1,Composições!$L583-1,COLUMN(Composições!D583)-1),\"\")","v":"SERVENTE COM ENCARGOS COMPLEMENTARES"},{"$f":"IF(ISNUMBER($L583),OFFSET(Banco!$A$1,Composições!$L583-1,COLUMN(Composições!E583)-1),\"\")","v":"H"},0,47.77,2.1084000000000001,{"$f":"IF(ISNUMBER($L583),VALUE(OFFSET(Banco!$A$1,Composições!$L583-1,COLUMN(Composições!I583)-4)),0)","v":0},{"$f":"IF(ISNUMBER($L583),VALUE(OFFSET(Banco!$A$1,Composições!$L583-1,COLUMN(Composições!J583)-4)),0)","v":22.66},{"$f":"COUNTA($A$1:$A583)-1","v":48},{"$f":"MATCH(Composições!CONCATENAR,Banco!$A:$A,0)","v":7375},{"$f":"IF(OR(ISERROR($L583),$H583=\"\",$H583=0),\"\",OFFSET(M$1,MATCH($K583,$K$1:$K583,0)-1,0))","v":""}]
[null,"SINAPI-I","4018",{"$f":"IF(ISNUMBER($L584),OFFSET(Banco!$A$1,Composições!$L584-1,COLUMN(Composições!D584)-1),\"\")","v":"GEOTEXTIL NAO TECIDO AGULHADO DE FILAMENTOS CONTINUOS 100% POLIESTER, RESITENCIA A TRACAO = 31 KN/M                                                                                                                                                                                                                                                                                                                                                                                                       "},{"$f":"IF(ISNUMBER($L584),OFFSET(Banco!$A$1,Composições!$L584-1,COLUMN(Composições!E584)-1),\"\")","v":"M2    "},0,112.65,4.2656000000000001,{"$f":"IF(ISNUMBER($L584),VALUE(OFFSET(Banco!$A$1,Composições!$L584-1,COLUMN(Composições!I584)-4)),0)","v":0},{"$f":"IF(ISNUMBER($L584),VALUE(OFFSET(Banco!$A$1,Composições!$L584-1,COLUMN(Composições!J584)-4)),0)","v":26.41},{"$f":"COUNTA($A$1:$A584)-1","v":48},{"$f":"MATCH(Composições!CONCATENAR,Banco!$A:$A,0)","v":9868},{"$f":"IF(OR(ISERROR($L584),$H584=\"\",$H584=0),\"\",OFFSET(M$1,MATCH($K584,$K$1:$K584,0)-1,0))","v":""}]
[null,"SINAPI","88628",{"$f":"IF(ISNUMBER($L585),OFFSET(Banco!$A$1,Composições!$L585-1,COLUMN(Composições!D585)-1),\"\")","v":"ARGAMASSA TRAÇO 1:3 (EM VOLUME DE CIMENTO E AREIA MÉDIA ÚMIDA), PREPARO MECÂNICO COM BETONEIRA 400 L. AF_08/2019"},{"$f":"IF(ISNUMBER($L585),OFFSET(Banco!$A$1,Composições!$L585-1,COLUMN(Composições!E585)-1),\"\")","v":"M3"},0,144.44999999999999,0.22819999999999999,{"$f":"IF(ISNUMBER($L585),VALUE(OFFSET(Banco!$A$1,Composições!$L585-1,COLUMN(Composições!I585)-4)),0)","v":0},{"$f":"IF(ISNUMBER($L585),VALUE(OFFSET(Banco!$A$1,Composições!$L585-1,COLUMN(Composições!J585)-4)),0)","v":633.04},{"$f":"COUNTA($A$1:$A585)-1","v":48},{"$f":"MATCH(Composições!CONCATENAR,Banco!$A:$A,0)","v":6862},{"$f":"IF(OR(ISERROR($L585),$H585=\"\",$H585=0),\"\",OFFSET(M$1,MATCH($K585,$K$1:$K585,0)-1,0))","v":""}]
[null,"SINAPI","94962",{"$f":"IF(ISNUMBER($L586),OFFSET(Banco!$A$1,Composições!$L586-1,COLUMN(Composições!D586)-1),\"\")","v":"CONCRETO MAGRO PARA LASTRO, TRAÇO 1:4,5:4,5 (EM MASSA SECA DE CIMENTO/ AREIA MÉDIA/ BRITA 1) - PREPARO MECÂNICO COM BETONEIRA 400 L. AF_05/2021"},{"$f":"IF(ISNUMBER($L586),OFFSET(Banco!$A$1,Composições!$L586-1,COLUMN(Composições!E586)-1),\"\")","v":"M3"},0,229.16,0.52,{"$f":"IF(ISNUMBER($L586),VALUE(OFFSET(Banco!$A$1,Composições!$L586-1,COLUMN(Composições!I586)-4)),0)","v":0},{"$f":"IF(ISNUMBER($L586),VALUE(OFFSET(Banco!$A$1,Composições!$L586-1,COLUMN(Composições!J586)-4)),0)","v":440.7},{"$f":"COUNTA($A$1:$A586)-1","v":48},{"$f":"MATCH(Composições!CONCATENAR,Banco!$A:$A,0)","v":2718},{"$f":"IF(OR(ISERROR($L586),$H586=\"\",$H586=0),\"\",OFFSET(M$1,MATCH($K586,$K$1:$K586,0)-1,0))","v":""}]
[null,"SINAPI-I","37478",{"$f":"IF(ISNUMBER($L587),OFFSET(Banco!$A$1,Composições!$L587-1,COLUMN(Composições!D587)-1),\"\")","v":"ADUELA/ GALERIA PRE-MOLDADA DE CONCRETO ARMADO, SECAO RETANGULAR INTERNA DE 2,00 X 2,00 M (L X A), MISULA DE 20 X 20 CM, C = 1,00 M, ESPESSURA MIN = 15 CM, TB-45 E FCK DO CONCRETO = 30 MPA                                                                                                                                                                                                                                                                                                              "},{"$f":"IF(ISNUMBER($L587),OFFSET(Banco!$A$1,Composições!$L587-1,COLUMN(Composições!E587)-1),\"\")","v":"UN    "},0,9409.82,2,{"$f":"IF(ISNUMBER($L587),VALUE(OFFSET(Banco!$A$1,Composições!$L587-1,COLUMN(Composições!I587)-4)),0)","v":0},{"$f":"IF(ISNUMBER($L587),VALUE(OFFSET(Banco!$A$1,Composições!$L587-1,COLUMN(Composições!J587)-4)),0)","v":4704.91},{"$f":"COUNTA($A$1:$A587)-1","v":48},{"$f":"MATCH(Composições!CONCATENAR,Banco!$A:$A,0)","v":7846},{"$f":"IF(OR(ISERROR($L587),$H587=\"\",$H587=0),\"\",OFFSET(M$1,MATCH($K587,$K$1:$K587,0)-1,0))","v":""}]
[null,null,null,{"$f":"IF(ISNUMBER($L588),OFFSET(Banco!$A$1,Composições!$L588-1,COLUMN(Composições!D588)-1),\"\")","v":""},{"$f":"IF(ISNUMBER($L588),OFFSET(Banco!$A$1,Composições!$L588-1,COLUMN(Composições!E588)-1),\"\")","v":""},0,0,null,{"$f":"IF(ISNUMBER($L588),VALUE(OFFSET(Banco!$A$1,Composições!$L588-1,COLUMN(Composições!I588)-4)),0)","v":0},{"$f":"IF(ISNUMBER($L588),VALUE(OFFSET(Banco!$A$1,Composições!$L588-1,COLUMN(Composições!J588)-4)),0)","v":0},{"$f":"COUNTA($A$1:$A588)-1","v":48},{"$f":"MATCH(Composições!CONCATENAR,Banco!$A:$A,0)","v":{"$error":"#N/A"}},{"$f":"IF(OR(ISERROR($L588),$H588=\"\",$H588=0),\"\",OFFSET(M$1,MATCH($K588,$K$1:$K588,0)-1,0))","v":""}]
[null,null,null,{"$f":"IF(ISNUMBER($L589),OFFSET(Banco!$A$1,Composições!$L589-1,COLUMN(Composições!D589)-1),\"\")","v":""},{"$f":"IF(ISNUMBER($L589),OFFSET(Banco!$A$1,Composições!$L589-1,COLUMN(Composições!E589)-1),\"\")","v":""},0,0,null,{"$f":"IF(ISNUMBER($L589),VALUE(OFFSET(Banco!$A$1,Composições!$L589-1,COLUMN(Composições!I589)-4)),0)","v":0},{"$f":"IF(ISNUMBER($L589),VALUE(OFFSET(Banco!$A$1,Composições!$L589-1,COLUMN(Composições!J589)-4)),0)","v":0},{"$f":"COUNTA($A$1:$A589)-1","v":48},{"$f":"MATCH(Composições!CONCATENAR,Banco!$A:$A,0)","v":{"$error":"#N/A"}},{"$f":"IF(OR(ISERROR($L589),$H589=\"\",$H589=0),\"\",OFFSET(M$1,MATCH($K589,$K$1:$K589,0)-1,0))","v":""}]
[null,null,null,{"$f":"IF(ISNUMBER($L590),OFFSET(Banco!$A$1,Composições!$L590-1,COLUMN(Composições!D590)-1),\"\")","v":""},{"$f":"IF(ISNUMBER($L590),OFFSET(Banco!$A$1,Composições!$L590-1,COLUMN(Composições!E590)-1),\"\")","v":""},0,0,null,{"$f":"IF(ISNUMBER($L590),VALUE(OFFSET(Banco!$A$1,Composições!$L590-1,COLUMN(Composições!I590)-4)),0)","v":0},{"$f":"IF(ISNUMBER($L590),VALUE(OFFSET(Banco!$A$1,Composições!$L590-1,COLUMN(Composições!J590)-4)),0)","v":0},{"$f":"COUNTA($A$1:$A590)-1","v":48},{"$f":"MATCH(Composições!CONCATENAR,Banco!$A:$A,0)","v":{"$error":"#N/A"}},{"$f":"IF(OR(ISERROR($L590),$H590=\"\",$H590=0),\"\",OFFSET(M$1,MATCH($K590,$K$1:$K590,0)-1,0))","v":""}]
[null,null,null,{"$f":"IF(ISNUMBER($L591),OFFSET(Banco!$A$1,Composições!$L591-1,COLUMN(Composições!D591)-1),\"\")","v":""},{"$f":"IF(ISNUMBER($L591),OFFSET(Banco!$A$1,Composições!$L591-1,COLUMN(Composições!E591)-1),\"\")","v":""},0,0,null,{"$f":"IF(ISNUMBER($L591),VALUE(OFFSET(Banco!$A$1,Composições!$L591-1,COLUMN(Composições!I591)-4)),0)","v":0},{"$f":"IF(ISNUMBER($L591),VALUE(OFFSET(Banco!$A$1,Composições!$L591-1,COLUMN(Composições!J591)-4)),0)","v":0},{"$f":"COUNTA($A$1:$A591)-1","v":48},{"$f":"MATCH(Composições!CONCATENAR,Banco!$A:$A,0)","v":{"$error":"#N/A"}},{"$f":"IF(OR(ISERROR($L591),$H591=\"\",$H591=0),\"\",OFFSET(M$1,MATCH($K591,$K$1:$K591,0)-1,0))","v":""}]
[null,null,null,null,null,null,null,null,null,null,{"$f":"COUNTA($A$1:$A592)-1","v":48},null,{"$f":"IF(OFFSET($M$1,MATCH(OFFSET(K592,-1,0),$K$1:$K592,0)-1,0)=\"F\",\"F\",\"\")","v":""}]
[{"$f":"CONCATENAR","v":"Composição COMP-48"},"Composição","COMP-48","CORPO DE BDCC 3,00x3,00M, FORNECIMENTO E ASSENTAMENTO DE GALERIA CELULAR (ADUELA) PRÉ- MOLDADA 30 MPA, ALTURA DE ATERRO DE 0,25 A 1,00M, TB-45, REJUNTADA COM ARGAMASSA E MANTA GEOTEXTIL - REF. SICRO COD. 6817871","M",{"$f":"IF($L593>0,SUM(OFFSET(F593,1,0,$L593),0))","v":0},16239.759999999998,null,{"$f":"IF(ISERROR(F593),0,F593)","v":0},16239.759999999998,{"$f":"COUNTA($A$1:$A593)-1","v":49},{"$f":"IF(MAX(K:K)=K593,MATCH(9999999,$K:$K)+1,MATCH(K593+1,K:K,0))-ROW(L593)-2","v":10},{"$f":"IF(AND(OR(I593<>0,J593<>0),N593=\"Sim\"),\"F\",\"\")","v":""},"Não"]
[null,"SINAPI","93287",{"$f":"IF(ISNUMBER($L594),OFFSET(Banco!$A$1,Composições!$L594-1,COLUMN(Composições!D594)-1),\"\")","v":"GUINDASTE HIDRÁULICO AUTOPROPELIDO, COM LANÇA TELESCÓPICA 40 M, CAPACIDADE MÁXIMA 60 T, POTÊNCIA 260 KW - CHP DIURNO. AF_03/2016"},{"$f":"IF(ISNUMBER($L594),OFFSET(Banco!$A$1,Composições!$L594-1,COLUMN(Composições!E594)-1),\"\")","v":"CHP"},{"$f":"TRUNC($H594*ROUND(I594,2),2)","v":0},{"$f":"TRUNC($H594*ROUND(J594,2),2)","v":339.8},1.004,{"$f":"IF(ISNUMBER($L594),VALUE(OFFSET(Banco!$A$1,Composições!$L594-1,COLUMN(Composições!I594)-4)),0)","v":0},{"$f":"IF(ISNUMBER($L594),VALUE(OFFSET(Banco!$A$1,Composições!$L594-1,COLUMN(Composições!J594)-4)),0)","v":338.45},{"$f":"COUNTA($A$1:$A594)-1","v":49},{"$f":"MATCH(Composições!CONCATENAR,Banco!$A:$A,0)","v":623},{"$f":"IF(OR(ISERROR($L594),$H594=\"\",$H594=0),\"\",OFFSET(M$1,MATCH($K594,$K$1:$K594,0)-1,0))","v":""}]
[null,"SINAPI","88316",{"$f":"IF(ISNUMBER($L595),OFFSET(Banco!$A$1,Composições!$L595-1,COLUMN(Composições!D595)-1),\"\")","v":"SERVENTE COM ENCARGOS COMPLEMENTARES"},{"$f":"IF(ISNUMBER($L595),OFFSET(Banco!$A$1,Composições!$L595-1,COLUMN(Composições!E595)-1),\"\")","v":"H"},0,68.25,3.012,{"$f":"IF(ISNUMBER($L595),VALUE(OFFSET(Banco!$A$1,Composições!$L595-1,COLUMN(Composições!I595)-4)),0)","v":0},{"$f":"IF(ISNUMBER($L595),VALUE(OFFSET(Banco!$A$1,Composições!$L595-1,COLUMN(Composições!J595)-4)),0)","v":22.66},{"$f":"COUNTA($A$1:$A595)-1","v":49},{"$f":"MATCH(Composições!CONCATENAR,Banco!$A:$A,0)","v":7375},{"$f":"IF(OR(ISERROR($L595),$H595=\"\",$H595=0),\"\",OFFSET(M$1,MATCH($K595,$K$1:$K595,0)-1,0))","v":""}]
[null,"SINAPI-I","4018",{"$f":"IF(ISNUMBER($L596),OFFSET(Banco!$A$1,Composições!$L596-1,COLUMN(Composições!D596)-1),\"\")","v":"GEOTEXTIL NAO TECIDO AGULHADO DE FILAMENTOS CONTINUOS 100% POLIESTER, RESITENCIA A TRACAO = 31 KN/M                                                                                                                                                                                                                                                                                                                                                                                                       "},{"$f":"IF(ISNUMBER($L596),OFFSET(Banco!$A$1,Composições!$L596-1,COLUMN(Composições!E596)-1),\"\")","v":"M2    "},0,160.19,6.0656999999999996,{"$f":"IF(ISNUMBER($L596),VALUE(OFFSET(Banco!$A$1,Composições!$L596-1,COLUMN(Composições!I596)-4)),0)","v":0},{"$f":"IF(ISNUMBER($L596),VALUE(OFFSET(Banco!$A$1,Composições!$L596-1,COLUMN(Composições!J596)-4)),0)","v":26.41},{"$f":"COUNTA($A$1:$A596)-1","v":49},{"$f":"MATCH(Composições!CONCATENAR,Banco!$A:$A,0)","v":9868},{"$f":"IF(OR(ISERROR($L596),$H596=\"\",$H596=0),\"\",OFFSET(M$1,MATCH($K596,$K$1:$K596,0)-1,0))","v":""}]
[null,"SINAPI","88628",{"$f":"IF(ISNUMBER($L597),OFFSET(Banco!$A$1,Composições!$L597-1,COLUMN(Composições!D597)-1),\"\")","v":"ARGAMASSA TRAÇO 1:3 (EM VOLUME DE CIMENTO E AREIA MÉDIA ÚMIDA), PREPARO MECÂNICO COM BETONEIRA 400 L. AF_08/2019"},{"$f":"IF(ISNUMBER($L597),OFFSET(Banco!$A$1,Composições!$L597-1,COLUMN(Composições!E597)-1),\"\")","v":"M3"},0,216.37,0.34179999999999999,{"$f":"IF(ISNUMBER($L597),VALUE(OFFSET(Banco!$A$1,Composições!$L597-1,COLUMN(Composições!I597)-4)),0)","v":0},{"$f":"IF(ISNUMBER($L597),VALUE(OFFSET(Banco!$A$1,Composições!$L597-1,COLUMN(Composições!J597)-4)),0)","v":633.04},{"$f":"COUNTA($A$1:$A597)-1","v":49},{"$f":"MATCH(Composições!CONCATENAR,Banco!$A:$A,0)","v":6862},{"$f":"IF(OR(ISERROR($L597),$H597=\"\",$H597=0),\"\",OFFSET(M$1,MATCH($K597,$K$1:$K597,0)-1,0))","v":""}]
[null,"SINAPI","94962",{"$f":"IF(ISNUMBER($L598),OFFSET(Banco!$A$1,Composições!$L598-1,COLUMN(Composições!D598)-1),\"\")","v":"CONCRETO MAGRO PARA LASTRO, TRAÇO 1:4,5:4,5 (EM MASSA SECA DE CIMENTO/ AREIA MÉDIA/ BRITA 1) - PREPARO MECÂNICO COM BETONEIRA 400 L. AF_05/2021"},{"$f":"IF(ISNUMBER($L598),OFFSET(Banco!$A$1,Composições!$L598-1,COLUMN(Composições!E598)-1),\"\")","v":"M3"},0,334.93,0.76,{"$f":"IF(ISNUMBER($L598),VALUE(OFFSET(Banco!$A$1,Composições!$L598-1,COLUMN(Composições!I598)-4)),0)","v":0},{"$f":"IF(ISNUMBER($L598),VALUE(OFFSET(Banco!$A$1,Composições!$L598-1,COLUMN(Composições!J598)-4)),0)","v":440.7},{"$f":"COUNTA($A$1:$A598)-1","v":49},{"$f":"MATCH(Composições!CONCATENAR,Banco!$A:$A,0)","v":2718},{"$f":"IF(OR(ISERROR($L598),$H598=\"\",$H598=0),\"\",OFFSET(M$1,MATCH($K598,$K$1:$K598,0)-1,0))","v":""}]
[null,"SINAPI-I","37479",{"$f":"IF(ISNUMBER($L599),OFFSET(Banco!$A$1,Composições!$L599-1,COLUMN(Composições!D599)-1),\"\")","v":"ADUELA/ GALERIA PRE-MOLDADA DE CONCRETO ARMADO, SECAO RETANGULAR INTERNA DE 3,00 X 3,00 M (L X A), MISULA DE 20 X 20 CM, C = 1.00 M, ESPESSURA MIN = 20 CM, TB-45 E FCK DO CONCRETO = 30 MPA                                                                                                                                                                                                                                                                                                              "},{"$f":"IF(ISNUMBER($L599),OFFSET(Banco!$A$1,Composições!$L599-1,COLUMN(Composições!E599)-1),\"\")","v":"UN    "},0,15120.22,2,{"$f":"IF(ISNUMBER($L599),VALUE(OFFSET(Banco!$A$1,Composições!$L599-1,COLUMN(Composições!I599)-4)),0)","v":0},{"$f":"IF(ISNUMBER($L599),VALUE(OFFSET(Banco!$A$1,Composições!$L599-1,COLUMN(Composições!J599)-4)),0)","v":7560.11},{"$f":"COUNTA($A$1:$A599)-1","v":49},{"$f":"MATCH(Composições!CONCATENAR,Banco!$A:$A,0)","v":7848},{"$f":"IF(OR(ISERROR($L599),$H599=\"\",$H599=0),\"\",OFFSET(M$1,MATCH($K599,$K$1:$K599,0)-1,0))","v":""}]
[null,null,null,{"$f":"IF(ISNUMBER($L600),OFFSET(Banco!$A$1,Composições!$L600-1,COLUMN(Composições!D600)-1),\"\")","v":""},{"$f":"IF(ISNUMBER($L600),OFFSET(Banco!$A$1,Composições!$L600-1,COLUMN(Composições!E600)-1),\"\")","v":""},0,0,null,{"$f":"IF(ISNUMBER($L600),VALUE(OFFSET(Banco!$A$1,Composições!$L600-1,COLUMN(Composições!I600)-4)),0)","v":0},{"$f":"IF(ISNUMBER($L600),VALUE(OFFSET(Banco!$A$1,Composições!$L600-1,COLUMN(Composições!J600)-4)),0)","v":0},{"$f":"COUNTA($A$1:$A600)-1","v":49},{"$f":"MATCH(Composições!CONCATENAR,Banco!$A:$A,0)","v":{"$error":"#N/A"}},{"$f":"IF(OR(ISERROR($L600),$H600=\"\",$H600=0),\"\",OFFSET(M$1,MATCH($K600,$K$1:$K600,0)-1,0))","v":""}]
[null,null,null,{"$f":"IF(ISNUMBER($L601),OFFSET(Banco!$A$1,Composições!$L601-1,COLUMN(Composições!D601)-1),\"\")","v":""},{"$f":"IF(ISNUMBER($L601),OFFSET(Banco!$A$1,Composições!$L601-1,COLUMN(Composições!E601)-1),\"\")","v":""},0,0,null,{"$f":"IF(ISNUMBER($L601),VALUE(OFFSET(Banco!$A$1,Composições!$L601-1,COLUMN(Composições!I601)-4)),0)","v":0},{"$f":"IF(ISNUMBER($L601),VALUE(OFFSET(Banco!$A$1,Composições!$L601-1,COLUMN(Composições!J601)-4)),0)","v":0},{"$f":"COUNTA($A$1:$A601)-1","v":49},{"$f":"MATCH(Composições!CONCATENAR,Banco!$A:$A,0)","v":{"$error":"#N/A"}},{"$f":"IF(OR(ISERROR($L601),$H601=\"\",$H601=0),\"\",OFFSET(M$1,MATCH($K601,$K$1:$K601,0)-1,0))","v":""}]
[null,null,null,{"$f":"IF(ISNUMBER($L602),OFFSET(Banco!$A$1,Composições!$L602-1,COLUMN(Composições!D602)-1),\"\")","v":""},{"$f":"IF(ISNUMBER($L602),OFFSET(Banco!$A$1,Composições!$L602-1,COLUMN(Composições!E602)-1),\"\")","v":""},0,0,null,{"$f":"IF(ISNUMBER($L602),VALUE(OFFSET(Banco!$A$1,Composições!$L602-1,COLUMN(Composições!I602)-4)),0)","v":0},{"$f":"IF(ISNUMBER($L602),VALUE(OFFSET(Banco!$A$1,Composições!$L602-1,COLUMN(Composições!J602)-4)),0)","v":0},{"$f":"COUNTA($A$1:$A602)-1","v":49},{"$f":"MATCH(Composições!CONCATENAR,Banco!$A:$A,0)","v":{"$error":"#N/A"}},{"$f":"IF(OR(ISERROR($L602),$H602=\"\",$H602=0),\"\",OFFSET(M$1,MATCH($K602,$K$1:$K602,0)-1,0))","v":""}]
[null,null,null,{"$f":"IF(ISNUMBER($L603),OFFSET(Banco!$A$1,Composições!$L603-1,COLUMN(Composições!D603)-1),\"\")","v":""},{"$f":"IF(ISNUMBER($L603),OFFSET(Banco!$A$1,Composições!$L603-1,COLUMN(Composições!E603)-1),\"\")","v":""},0,0,null,{"$f":"IF(ISNUMBER($L603),VALUE(OFFSET(Banco!$A$1,Composições!$L603-1,COLUMN(Composições!I603)-4)),0)","v":0},{"$f":"IF(ISNUMBER($L603),VALUE(OFFSET(Banco!$A$1,Composições!$L603-1,COLUMN(Composições!J603)-4)),0)","v":0},{"$f":"COUNTA($A$1:$A603)-1","v":49},{"$f":"MATCH(Composições!CONCATENAR,Banco!$A:$A,0)","v":{"$error":"#N/A"}},{"$f":"IF(OR(ISERROR($L603),$H603=\"\",$H603=0),\"\",OFFSET(M$1,MATCH($K603,$K$1:$K603,0)-1,0))","v":""}]
[null,null,null,null,null,null,null,null,null,null,{"$f":"COUNTA($A$1:$A604)-1","v":49},null,{"$f":"IF(OFFSET($M$1,MATCH(OFFSET(K604,-1,0),$K$1:$K604,0)-1,0)=\"F\",\"F\",\"\")","v":""}]
[{"$f":"CONCATENAR","v":"Composição COMP-49"},"Composição","COMP-49","CAIXA COLETORA, DIMENSÕES 1,09x1,09x1,46m COM FUNDO EM CONCRETO, PAREDES EM BLOCO ESTRUTURAL E GRELHA DE AÇO","UND",{"$f":"IF($L605>0,SUM(OFFSET(F605,1,0,$L605),0))","v":0},1734.33,null,{"$f":"IF(ISERROR(F605),0,F605)","v":0},1734.33,{"$f":"COUNTA($A$1:$A605)-1","v":50},{"$f":"IF(MAX(K:K)=K605,MATCH(9999999,$K:$K)+1,MATCH(K605+1,K:K,0))-ROW(L605)-2","v":10},{"$f":"IF(AND(OR(I605<>0,J605<>0),N605=\"Sim\"),\"F\",\"\")","v":""},"Não"]
[null,"SINAPI","89476",{"$f":"IF(ISNUMBER($L606),OFFSET(Banco!$A$1,Composições!$L606-1,COLUMN(Composições!D606)-1),\"\")","v":""},{"$f":"IF(ISNUMBER($L606),OFFSET(Banco!$A$1,Composições!$L606-1,COLUMN(Composições!E606)-1),\"\")","v":""},{"$f":"TRUNC($H606*ROUND(I606,2),2)","v":0},{"$f":"TRUNC($H606*ROUND(J606,2),2)","v":0},6.37,{"$f":"IF(ISNUMBER($L606),VALUE(OFFSET(Banco!$A$1,Composições!$L606-1,COLUMN(Composições!I606)-4)),0)","v":0},{"$f":"IF(ISNUMBER($L606),VALUE(OFFSET(Banco!$A$1,Composições!$L606-1,COLUMN(Composições!J606)-4)),0)","v":0},{"$f":"COUNTA($A$1:$A606)-1","v":50},{"$f":"MATCH(Composições!CONCATENAR,Banco!$A:$A,0)","v":{"$error":"#N/A"}},{"$f":"IF(OR(ISERROR($L606),$H606=\"\",$H606=0),\"\",OFFSET(M$1,MATCH($K606,$K$1:$K606,0)-1,0))","v":""}]
[null,"SINAPI","94964",{"$f":"IF(ISNUMBER($L607),OFFSET(Banco!$A$1,Composições!$L607-1,COLUMN(Composições!D607)-1),\"\")","v":"CONCRETO FCK = 20MPA, TRAÇO 1:2,7:3 (EM MASSA SECA DE CIMENTO/ AREIA MÉDIA/ BRITA 1) - PREPARO MECÂNICO COM BETONEIRA 400 L. AF_05/2021"},{"$f":"IF(ISNUMBER($L607),OFFSET(Banco!$A$1,Composições!$L607-1,COLUMN(Composições!E607)-1),\"\")","v":"M3"},0,43.89,8.3000000000000004E-2,{"$f":"IF(ISNUMBER($L607),VALUE(OFFSET(Banco!$A$1,Composições!$L607-1,COLUMN(Composições!I607)-4)),0)","v":0},{"$f":"IF(ISNUMBER($L607),VALUE(OFFSET(Banco!$A$1,Composições!$L607-1,COLUMN(Composições!J607)-4)),0)","v":528.84},{"$f":"COUNTA($A$1:$A607)-1","v":50},{"$f":"MATCH(Composições!CONCATENAR,Banco!$A:$A,0)","v":2720},{"$f":"IF(OR(ISERROR($L607),$H607=\"\",$H607=0),\"\",OFFSET(M$1,MATCH($K607,$K$1:$K607,0)-1,0))","v":""}]
[null,"SINAPI","88628",{"$f":"IF(ISNUMBER($L608),OFFSET(Banco!$A$1,Composições!$L608-1,COLUMN(Composições!D608)-1),\"\")","v":"ARGAMASSA TRAÇO 1:3 (EM VOLUME DE CIMENTO E AREIA MÉDIA ÚMIDA), PREPARO MECÂNICO COM BETONEIRA 400 L. AF_08/2019"},{"$f":"IF(ISNUMBER($L608),OFFSET(Banco!$A$1,Composições!$L608-1,COLUMN(Composições!E608)-1),\"\")","v":"M3"},0,60.13,9.5000000000000001E-2,{"$f":"IF(ISNUMBER($L608),VALUE(OFFSET(Banco!$A$1,Composições!$L608-1,COLUMN(Composições!I608)-4)),0)","v":0},{"$f":"IF(ISNUMBER($L608),VALUE(OFFSET(Banco!$A$1,Composições!$L608-1,COLUMN(Composições!J608)-4)),0)","v":633.04},{"$f":"COUNTA($A$1:$A608)-1","v":50},{"$f":"MATCH(Composições!CONCATENAR,Banco!$A:$A,0)","v":6862},{"$f":"IF(OR(ISERROR($L608),$H608=\"\",$H608=0),\"\",OFFSET(M$1,MATCH($K608,$K$1:$K608,0)-1,0))","v":""}]
[null,"SICRO","2003850",{"$f":"IF(ISNUMBER($L609),OFFSET(Banco!$A$1,Composições!$L609-1,COLUMN(Composições!D609)-1),\"\")","v":"LASTRO DE BRITA COMERCIAL COMPACTADO COM SOQUETE VIBRATÓRIO - ESPALHAMENTO MANUAL"},{"$f":"IF(ISNUMBER($L609),OFFSET(Banco!$A$1,Composições!$L609-1,COLUMN(Composições!E609)-1),\"\")","v":"M³"},0,11.99,8.3000000000000004E-2,{"$f":"IF(ISNUMBER($L609),VALUE(OFFSET(Banco!$A$1,Composições!$L609-1,COLUMN(Composições!I609)-4)),0)","v":0},{"$f":"IF(ISNUMBER($L609),VALUE(OFFSET(Banco!$A$1,Composições!$L609-1,COLUMN(Composições!J609)-4)),0)","v":144.5},{"$f":"COUNTA($A$1:$A609)-1","v":50},{"$f":"MATCH(Composições!CONCATENAR,Banco!$A:$A,0)","v":12803},{"$f":"IF(OR(ISERROR($L609),$H609=\"\",$H609=0),\"\",OFFSET(M$1,MATCH($K609,$K$1:$K609,0)-1,0))","v":""}]
[null,"COMPOSIÇÃO","COMP-49A",{"$f":"IF(ISNUMBER($L610),OFFSET(Banco!$A$1,Composições!$L610-1,COLUMN(Composições!D610)-1),\"\")","v":"GRELHA DE AÇO DIMENSÕES 100X100 CM"},{"$f":"IF(ISNUMBER($L610),OFFSET(Banco!$A$1,Composições!$L610-1,COLUMN(Composições!E610)-1),\"\")","v":"UND"},0,1618.32,1,{"$f":"IF(ISNUMBER($L610),VALUE(OFFSET(Banco!$A$1,Composições!$L610-1,COLUMN(Composições!I610)-4)),0)","v":0},{"$f":"IF(ISNUMBER($L610),VALUE(OFFSET(Banco!$A$1,Composições!$L610-1,COLUMN(Composições!J610)-4)),0)","v":1618.32},{"$f":"COUNTA($A$1:$A610)-1","v":50},{"$f":"MATCH(Composições!CONCATENAR,Banco!$A:$A,0)","v":57},{"$f":"IF(OR(ISERROR($L610),$H610=\"\",$H610=0),\"\",OFFSET(M$1,MATCH($K610,$K$1:$K610,0)-1,0))","v":""}]
[null,null,null,{"$f":"IF(ISNUMBER($L611),OFFSET(Banco!$A$1,Composições!$L611-1,COLUMN(Composições!D611)-1),\"\")","v":""},{"$f":"IF(ISNUMBER($L611),OFFSET(Banco!$A$1,Composições!$L611-1,COLUMN(Composições!E611)-1),\"\")","v":""},0,0,null,{"$f":"IF(ISNUMBER($L611),VALUE(OFFSET(Banco!$A$1,Composições!$L611-1,COLUMN(Composições!I611)-4)),0)","v":0},{"$f":"IF(ISNUMBER($L611),VALUE(OFFSET(Banco!$A$1,Composições!$L611-1,COLUMN(Composições!J611)-4)),0)","v":0},{"$f":"COUNTA($A$1:$A611)-1","v":50},{"$f":"MATCH(Composições!CONCATENAR,Banco!$A:$A,0)","v":{"$error":"#N/A"}},{"$f":"IF(OR(ISERROR($L611),$H611=\"\",$H611=0),\"\",OFFSET(M$1,MATCH($K611,$K$1:$K611,0)-1,0))","v":""}]
[null,null,null,{"$f":"IF(ISNUMBER($L612),OFFSET(Banco!$A$1,Composições!$L612-1,COLUMN(Composições!D612)-1),\"\")","v":""},{"$f":"IF(ISNUMBER($L612),OFFSET(Banco!$A$1,Composições!$L612-1,COLUMN(Composições!E612)-1),\"\")","v":""},0,0,null,{"$f":"IF(ISNUMBER($L612),VALUE(OFFSET(Banco!$A$1,Composições!$L612-1,COLUMN(Composições!I612)-4)),0)","v":0},{"$f":"IF(ISNUMBER($L612),VALUE(OFFSET(Banco!$A$1,Composições!$L612-1,COLUMN(Composições!J612)-4)),0)","v":0},{"$f":"COUNTA($A$1:$A612)-1","v":50},{"$f":"MATCH(Composições!CONCATENAR,Banco!$A:$A,0)","v":{"$error":"#N/A"}},{"$f":"IF(OR(ISERROR($L612),$H612=\"\",$H612=0),\"\",OFFSET(M$1,MATCH($K612,$K$1:$K612,0)-1,0))","v":""}]
[null,null,null,{"$f":"IF(ISNUMBER($L613),OFFSET(Banco!$A$1,Composições!$L613-1,COLUMN(Composições!D613)-1),\"\")","v":""},{"$f":"IF(ISNUMBER($L613),OFFSET(Banco!$A$1,Composições!$L613-1,COLUMN(Composições!E613)-1),\"\")","v":""},0,0,null,{"$f":"IF(ISNUMBER($L613),VALUE(OFFSET(Banco!$A$1,Composições!$L613-1,COLUMN(Composições!I613)-4)),0)","v":0},{"$f":"IF(ISNUMBER($L613),VALUE(OFFSET(Banco!$A$1,Composições!$L613-1,COLUMN(Composições!J613)-4)),0)","v":0},{"$f":"COUNTA($A$1:$A613)-1","v":50},{"$f":"MATCH(Composições!CONCATENAR,Banco!$A:$A,0)","v":{"$error":"#N/A"}},{"$f":"IF(OR(ISERROR($L613),$H613=\"\",$H613=0),\"\",OFFSET(M$1,MATCH($K613,$K$1:$K613,0)-1,0))","v":""}]
[null,null,null,{"$f":"IF(ISNUMBER($L614),OFFSET(Banco!$A$1,Composições!$L614-1,COLUMN(Composições!D614)-1),\"\")","v":""},{"$f":"IF(ISNUMBER($L614),OFFSET(Banco!$A$1,Composições!$L614-1,COLUMN(Composições!E614)-1),\"\")","v":""},0,0,null,{"$f":"IF(ISNUMBER($L614),VALUE(OFFSET(Banco!$A$1,Composições!$L614-1,COLUMN(Composições!I614)-4)),0)","v":0},{"$f":"IF(ISNUMBER($L614),VALUE(OFFSET(Banco!$A$1,Composições!$L614-1,COLUMN(Composições!J614)-4)),0)","v":0},{"$f":"COUNTA($A$1:$A614)-1","v":50},{"$f":"MATCH(Composições!CONCATENAR,Banco!$A:$A,0)","v":{"$error":"#N/A"}},{"$f":"IF(OR(ISERROR($L614),$H614=\"\",$H614=0),\"\",OFFSET(M$1,MATCH($K614,$K$1:$K614,0)-1,0))","v":""}]
[null,null,null,{"$f":"IF(ISNUMBER($L615),OFFSET(Banco!$A$1,Composições!$L615-1,COLUMN(Composições!D615)-1),\"\")","v":""},{"$f":"IF(ISNUMBER($L615),OFFSET(Banco!$A$1,Composições!$L615-1,COLUMN(Composições!E615)-1),\"\")","v":""},0,0,null,{"$f":"IF(ISNUMBER($L615),VALUE(OFFSET(Banco!$A$1,Composições!$L615-1,COLUMN(Composições!I615)-4)),0)","v":0},{"$f":"IF(ISNUMBER($L615),VALUE(OFFSET(Banco!$A$1,Composições!$L615-1,COLUMN(Composições!J615)-4)),0)","v":0},{"$f":"COUNTA($A$1:$A615)-1","v":50},{"$f":"MATCH(Composições!CONCATENAR,Banco!$A:$A,0)","v":{"$error":"#N/A"}},{"$f":"IF(OR(ISERROR($L615),$H615=\"\",$H615=0),\"\",OFFSET(M$1,MATCH($K615,$K$1:$K615,0)-1,0))","v":""}]
[null,null,null,null,null,null,null,null,null,null,{"$f":"COUNTA($A$1:$A616)-1","v":50},null,{"$f":"IF(OFFSET($M$1,MATCH(OFFSET(K616,-1,0),$K$1:$K616,0)-1,0)=\"F\",\"F\",\"\")","v":""}]
[{"$f":"CONCATENAR","v":"Composição COMP-49A"},"Composição","COMP-49A","GRELHA DE AÇO DIMENSÕES 100X100 CM","UND",{"$f":"IF($L617>0,SUM(OFFSET(F617,1,0,$L617),0))","v":0},1618.32,null,{"$f":"IF(ISERROR(F617),0,F617)","v":0},1618.32,{"$f":"COUNTA($A$1:$A617)-1","v":51},{"$f":"IF(MAX(K:K)=K617,MATCH(9999999,$K:$K)+1,MATCH(K617+1,K:K,0))-ROW(L617)-2","v":10},{"$f":"IF(AND(OR(I617<>0,J617<>0),N617=\"Sim\"),\"F\",\"\")","v":""},"Não"]
[null,"SINAPI-I","1332",{"$f":"IF(ISNUMBER($L618),OFFSET(Banco!$A$1,Composições!$L618-1,COLUMN(Composições!D618)-1),\"\")","v":"CHAPA DE ACO GROSSA, ASTM A36, E = 3/8 \" (9,53 MM) 74,69 KG/M2                                                                                                                                                                                                                                                                                                                                                                                                                                            "},{"$f":"IF(ISNUMBER($L618),OFFSET(Banco!$A$1,Composições!$L618-1,COLUMN(Composições!E618)-1),\"\")","v":"KG    "},{"$f":"TRUNC($H618*ROUND(I618,2),2)","v":0},{"$f":"TRUNC($H618*ROUND(J618,2),2)","v":919.56},100.83,{"$f":"IF(ISNUMBER($L618),VALUE(OFFSET(Banco!$A$1,Composições!$L618-1,COLUMN(Composições!I618)-4)),0)","v":0},{"$f":"IF(ISNUMBER($L618),VALUE(OFFSET(Banco!$A$1,Composições!$L618-1,COLUMN(Composições!J618)-4)),0)","v":9.1199999999999992},{"$f":"COUNTA($A$1:$A618)-1","v":51},{"$f":"MATCH(Composições!CONCATENAR,Banco!$A:$A,0)","v":8799},{"$f":"IF(OR(ISERROR($L618),$H618=\"\",$H618=0),\"\",OFFSET(M$1,MATCH($K618,$K$1:$K618,0)-1,0))","v":""}]
[null,"SICRO","1400971",{"$f":"IF(ISNUMBER($L619),OFFSET(Banco!$A$1,Composições!$L619-1,COLUMN(Composições!D619)-1),\"\")","v":"CORTE A PLASMA MANUAL EM CHAPA DE AÇO-CARBONO COM ESPESSURA DE 9 A 25 MM"},{"$f":"IF(ISNUMBER($L619),OFFSET(Banco!$A$1,Composições!$L619-1,COLUMN(Composições!E619)-1),\"\")","v":"M"},0,265.41000000000003,27,{"$f":"IF(ISNUMBER($L619),VALUE(OFFSET(Banco!$A$1,Composições!$L619-1,COLUMN(Composições!I619)-4)),0)","v":0},{"$f":"IF(ISNUMBER($L619),VALUE(OFFSET(Banco!$A$1,Composições!$L619-1,COLUMN(Composições!J619)-4)),0)","v":9.83},{"$f":"COUNTA($A$1:$A619)-1","v":51},{"$f":"MATCH(Composições!CONCATENAR,Banco!$A:$A,0)","v":12769},{"$f":"IF(OR(ISERROR($L619),$H619=\"\",$H619=0),\"\",OFFSET(M$1,MATCH($K619,$K$1:$K619,0)-1,0))","v":""}]
[null,"SINAPI","88317",{"$f":"IF(ISNUMBER($L620),OFFSET(Banco!$A$1,Composições!$L620-1,COLUMN(Composições!D620)-1),\"\")","v":"SOLDADOR COM ENCARGOS COMPLEMENTARES"},{"$f":"IF(ISNUMBER($L620),OFFSET(Banco!$A$1,Composições!$L620-1,COLUMN(Composições!E620)-1),\"\")","v":"H"},0,89.57,2.84,{"$f":"IF(ISNUMBER($L620),VALUE(OFFSET(Banco!$A$1,Composições!$L620-1,COLUMN(Composições!I620)-4)),0)","v":0},{"$f":"IF(ISNUMBER($L620),VALUE(OFFSET(Banco!$A$1,Composições!$L620-1,COLUMN(Composições!J620)-4)),0)","v":31.54},{"$f":"COUNTA($A$1:$A620)-1","v":51},{"$f":"MATCH(Composições!CONCATENAR,Banco!$A:$A,0)","v":7376},{"$f":"IF(OR(ISERROR($L620),$H620=\"\",$H620=0),\"\",OFFSET(M$1,MATCH($K620,$K$1:$K620,0)-1,0))","v":""}]
[null,"SINAPI","88316",{"$f":"IF(ISNUMBER($L621),OFFSET(Banco!$A$1,Composições!$L621-1,COLUMN(Composições!D621)-1),\"\")","v":"SERVENTE COM ENCARGOS COMPLEMENTARES"},{"$f":"IF(ISNUMBER($L621),OFFSET(Banco!$A$1,Composições!$L621-1,COLUMN(Composições!E621)-1),\"\")","v":"H"},0,64.349999999999994,2.84,{"$f":"IF(ISNUMBER($L621),VALUE(OFFSET(Banco!$A$1,Composições!$L621-1,COLUMN(Composições!I621)-4)),0)","v":0},{"$f":"IF(ISNUMBER($L621),VALUE(OFFSET(Banco!$A$1,Composições!$L621-1,COLUMN(Composições!J621)-4)),0)","v":22.66},{"$f":"COUNTA($A$1:$A621)-1","v":51},{"$f":"MATCH(Composições!CONCATENAR,Banco!$A:$A,0)","v":7375},{"$f":"IF(OR(ISERROR($L621),$H621=\"\",$H621=0),\"\",OFFSET(M$1,MATCH($K621,$K$1:$K621,0)-1,0))","v":""}]
[null,"SINAPI-I","10998",{"$f":"IF(ISNUMBER($L622),OFFSET(Banco!$A$1,Composições!$L622-1,COLUMN(Composições!D622)-1),\"\")","v":"ELETRODO REVESTIDO AWS - E-6010, DIAMETRO IGUAL A 4,00 MM                                                                                                                                                                                                                                                                                                                                                                                                                                                 "},{"$f":"IF(ISNUMBER($L622),OFFSET(Banco!$A$1,Composições!$L622-1,COLUMN(Composições!E622)-1),\"\")","v":"KG    "},0,167.2,4.26,{"$f":"IF(ISNUMBER($L622),VALUE(OFFSET(Banco!$A$1,Composições!$L622-1,COLUMN(Composições!I622)-4)),0)","v":0},{"$f":"IF(ISNUMBER($L622),VALUE(OFFSET(Banco!$A$1,Composições!$L622-1,COLUMN(Composições!J622)-4)),0)","v":39.25},{"$f":"COUNTA($A$1:$A622)-1","v":51},{"$f":"MATCH(Composições!CONCATENAR,Banco!$A:$A,0)","v":9503},{"$f":"IF(OR(ISERROR($L622),$H622=\"\",$H622=0),\"\",OFFSET(M$1,MATCH($K622,$K$1:$K622,0)-1,0))","v":""}]
[null,"SINAPI","92716",{"$f":"IF(ISNUMBER($L623),OFFSET(Banco!$A$1,Composições!$L623-1,COLUMN(Composições!D623)-1),\"\")","v":"APARELHO PARA CORTE E SOLDA OXI-ACETILENO SOBRE RODAS, INCLUSIVE CILINDROS E MAÇARICOS - CHP DIURNO. AF_05/2023"},{"$f":"IF(ISNUMBER($L623),OFFSET(Banco!$A$1,Composições!$L623-1,COLUMN(Composições!E623)-1),\"\")","v":"CHP"},0,111.85,1.42,{"$f":"IF(ISNUMBER($L623),VALUE(OFFSET(Banco!$A$1,Composições!$L623-1,COLUMN(Composições!I623)-4)),0)","v":0},{"$f":"IF(ISNUMBER($L623),VALUE(OFFSET(Banco!$A$1,Composições!$L623-1,COLUMN(Composições!J623)-4)),0)","v":78.77},{"$f":"COUNTA($A$1:$A623)-1","v":51},{"$f":"MATCH(Composições!CONCATENAR,Banco!$A:$A,0)","v":616},{"$f":"IF(OR(ISERROR($L623),$H623=\"\",$H623=0),\"\",OFFSET(M$1,MATCH($K623,$K$1:$K623,0)-1,0))","v":""}]
[null,"SINAPI","92717",{"$f":"IF(ISNUMBER($L624),OFFSET(Banco!$A$1,Composições!$L624-1,COLUMN(Composições!D624)-1),\"\")","v":"APARELHO PARA CORTE E SOLDA OXI-ACETILENO SOBRE RODAS, INCLUSIVE CILINDROS E MAÇARICOS - CHI DIURNO. AF_05/2023"},{"$f":"IF(ISNUMBER($L624),OFFSET(Banco!$A$1,Composições!$L624-1,COLUMN(Composições!E624)-1),\"\")","v":"CHI"},0,0.38,1.42,{"$f":"IF(ISNUMBER($L624),VALUE(OFFSET(Banco!$A$1,Composições!$L624-1,COLUMN(Composições!I624)-4)),0)","v":0},{"$f":"IF(ISNUMBER($L624),VALUE(OFFSET(Banco!$A$1,Composições!$L624-1,COLUMN(Composições!J624)-4)),0)","v":0.27},{"$f":"COUNTA($A$1:$A624)-1","v":51},{"$f":"MATCH(Composições!CONCATENAR,Banco!$A:$A,0)","v":760},{"$f":"IF(OR(ISERROR($L624),$H624=\"\",$H624=0),\"\",OFFSET(M$1,MATCH($K624,$K$1:$K624,0)-1,0))","v":""}]
[null,null,null,{"$f":"IF(ISNUMBER($L625),OFFSET(Banco!$A$1,Composições!$L625-1,COLUMN(Composições!D625)-1),\"\")","v":""},{"$f":"IF(ISNUMBER($L625),OFFSET(Banco!$A$1,Composições!$L625-1,COLUMN(Composições!E625)-1),\"\")","v":""},0,0,null,{"$f":"IF(ISNUMBER($L625),VALUE(OFFSET(Banco!$A$1,Composições!$L625-1,COLUMN(Composições!I625)-4)),0)","v":0},{"$f":"IF(ISNUMBER($L625),VALUE(OFFSET(Banco!$A$1,Composições!$L625-1,COLUMN(Composições!J625)-4)),0)","v":0},{"$f":"COUNTA($A$1:$A625)-1","v":51},{"$f":"MATCH(Composições!CONCATENAR,Banco!$A:$A,0)","v":{"$error":"#N/A"}},{"$f":"IF(OR(ISERROR($L625),$H625=\"\",$H625=0),\"\",OFFSET(M$1,MATCH($K625,$K$1:$K625,0)-1,0))","v":""}]
[null,null,null,{"$f":"IF(ISNUMBER($L626),OFFSET(Banco!$A$1,Composições!$L626-1,COLUMN(Composições!D626)-1),\"\")","v":""},{"$f":"IF(ISNUMBER($L626),OFFSET(Banco!$A$1,Composições!$L626-1,COLUMN(Composições!E626)-1),\"\")","v":""},0,0,null,{"$f":"IF(ISNUMBER($L626),VALUE(OFFSET(Banco!$A$1,Composições!$L626-1,COLUMN(Composições!I626)-4)),0)","v":0},{"$f":"IF(ISNUMBER($L626),VALUE(OFFSET(Banco!$A$1,Composições!$L626-1,COLUMN(Composições!J626)-4)),0)","v":0},{"$f":"COUNTA($A$1:$A626)-1","v":51},{"$f":"MATCH(Composições!CONCATENAR,Banco!$A:$A,0)","v":{"$error":"#N/A"}},{"$f":"IF(OR(ISERROR($L626),$H626=\"\",$H626=0),\"\",OFFSET(M$1,MATCH($K626,$K$1:$K626,0)-1,0))","v":""}]
[null,null,null,{"$f":"IF(ISNUMBER($L627),OFFSET(Banco!$A$1,Composições!$L627-1,COLUMN(Composições!D627)-1),\"\")","v":""},{"$f":"IF(ISNUMBER($L627),OFFSET(Banco!$A$1,Composições!$L627-1,COLUMN(Composições!E627)-1),\"\")","v":""},0,0,null,{"$f":"IF(ISNUMBER($L627),VALUE(OFFSET(Banco!$A$1,Composições!$L627-1,COLUMN(Composições!I627)-4)),0)","v":0},{"$f":"IF(ISNUMBER($L627),VALUE(OFFSET(Banco!$A$1,Composições!$L627-1,COLUMN(Composições!J627)-4)),0)","v":0},{"$f":"COUNTA($A$1:$A627)-1","v":51},{"$f":"MATCH(Composições!CONCATENAR,Banco!$A:$A,0)","v":{"$error":"#N/A"}},{"$f":"IF(OR(ISERROR($L627),$H627=\"\",$H627=0),\"\",OFFSET(M$1,MATCH($K627,$K$1:$K627,0)-1,0))","v":""}]
[null,null,null,null,null,null,null,null,null,null,{"$f":"COUNTA($A$1:$A628)-1","v":51},null,{"$f":"IF(OFFSET($M$1,MATCH(OFFSET(K628,-1,0),$K$1:$K628,0)-1,0)=\"F\",\"F\",\"\")","v":""}]
[{"$f":"CONCATENAR","v":"Composição COMP-50"},"Composição","COMP-50","PROLONGAMENTO DE CAIXA COLETORA","UND",{"$f":"IF($L629>0,SUM(OFFSET(F629,1,0,$L629),0))","v":0},181.92000000000002,null,{"$f":"IF(ISERROR(F629),0,F629)","v":0},181.92000000000002,{"$f":"COUNTA($A$1:$A629)-1","v":52},{"$f":"IF(MAX(K:K)=K629,MATCH(9999999,$K:$K)+1,MATCH(K629+1,K:K,0))-ROW(L629)-2","v":10},{"$f":"IF(AND(OR(I629<>0,J629<>0),N629=\"Sim\"),\"F\",\"\")","v":""},"Não"]
[null,"SINAPI","88309",{"$f":"IF(ISNUMBER($L630),OFFSET(Banco!$A$1,Composições!$L630-1,COLUMN(Composições!D630)-1),\"\")","v":"PEDREIRO COM ENCARGOS COMPLEMENTARES"},{"$f":"IF(ISNUMBER($L630),OFFSET(Banco!$A$1,Composições!$L630-1,COLUMN(Composições!E630)-1),\"\")","v":"H"},{"$f":"TRUNC($H630*ROUND(I630,2),2)","v":0},{"$f":"TRUNC($H630*ROUND(J630,2),2)","v":49.39},1.6,{"$f":"IF(ISNUMBER($L630),VALUE(OFFSET(Banco!$A$1,Composições!$L630-1,COLUMN(Composições!I630)-4)),0)","v":0},{"$f":"IF(ISNUMBER($L630),VALUE(OFFSET(Banco!$A$1,Composições!$L630-1,COLUMN(Composições!J630)-4)),0)","v":30.87},{"$f":"COUNTA($A$1:$A630)-1","v":52},{"$f":"MATCH(Composições!CONCATENAR,Banco!$A:$A,0)","v":7368},{"$f":"IF(OR(ISERROR($L630),$H630=\"\",$H630=0),\"\",OFFSET(M$1,MATCH($K630,$K$1:$K630,0)-1,0))","v":""}]
[null,"SINAPI","88316",{"$f":"IF(ISNUMBER($L631),OFFSET(Banco!$A$1,Composições!$L631-1,COLUMN(Composições!D631)-1),\"\")","v":"SERVENTE COM ENCARGOS COMPLEMENTARES"},{"$f":"IF(ISNUMBER($L631),OFFSET(Banco!$A$1,Composições!$L631-1,COLUMN(Composições!E631)-1),\"\")","v":"H"},0,40.78,1.8,{"$f":"IF(ISNUMBER($L631),VALUE(OFFSET(Banco!$A$1,Composições!$L631-1,COLUMN(Composições!I631)-4)),0)","v":0},{"$f":"IF(ISNUMBER($L631),VALUE(OFFSET(Banco!$A$1,Composições!$L631-1,COLUMN(Composições!J631)-4)),0)","v":22.66},{"$f":"COUNTA($A$1:$A631)-1","v":52},{"$f":"MATCH(Composições!CONCATENAR,Banco!$A:$A,0)","v":7375},{"$f":"IF(OR(ISERROR($L631),$H631=\"\",$H631=0),\"\",OFFSET(M$1,MATCH($K631,$K$1:$K631,0)-1,0))","v":""}]
[null,"SINAPI","94964",{"$f":"IF(ISNUMBER($L632),OFFSET(Banco!$A$1,Composições!$L632-1,COLUMN(Composições!D632)-1),\"\")","v":"CONCRETO FCK = 20MPA, TRAÇO 1:2,7:3 (EM MASSA SECA DE CIMENTO/ AREIA MÉDIA/ BRITA 1) - PREPARO MECÂNICO COM BETONEIRA 400 L. AF_05/2021"},{"$f":"IF(ISNUMBER($L632),OFFSET(Banco!$A$1,Composições!$L632-1,COLUMN(Composições!E632)-1),\"\")","v":"M3"},0,52.88,0.1,{"$f":"IF(ISNUMBER($L632),VALUE(OFFSET(Banco!$A$1,Composições!$L632-1,COLUMN(Composições!I632)-4)),0)","v":0},{"$f":"IF(ISNUMBER($L632),VALUE(OFFSET(Banco!$A$1,Composições!$L632-1,COLUMN(Composições!J632)-4)),0)","v":528.84},{"$f":"COUNTA($A$1:$A632)-1","v":52},{"$f":"MATCH(Composições!CONCATENAR,Banco!$A:$A,0)","v":2720},{"$f":"IF(OR(ISERROR($L632),$H632=\"\",$H632=0),\"\",OFFSET(M$1,MATCH($K632,$K$1:$K632,0)-1,0))","v":""}]
[null,"SINAPI","97086",{"$f":"IF(ISNUMBER($L633),OFFSET(Banco!$A$1,Composições!$L633-1,COLUMN(Composições!D633)-1),\"\")","v":"FABRICAÇÃO, MONTAGEM E DESMONTAGEM DE FORMA PARA RADIER, PISO DE CONCRETO OU LAJE SOBRE SOLO, EM MADEIRA SERRADA, 4 UTILIZAÇÕES. AF_09/2021"},{"$f":"IF(ISNUMBER($L633),OFFSET(Banco!$A$1,Composições!$L633-1,COLUMN(Composições!E633)-1),\"\")","v":"M2"},0,38.869999999999997,0.22,{"$f":"IF(ISNUMBER($L633),VALUE(OFFSET(Banco!$A$1,Composições!$L633-1,COLUMN(Composições!I633)-4)),0)","v":0},{"$f":"IF(ISNUMBER($L633),VALUE(OFFSET(Banco!$A$1,Composições!$L633-1,COLUMN(Composições!J633)-4)),0)","v":176.69},{"$f":"COUNTA($A$1:$A633)-1","v":52},{"$f":"MATCH(Composições!CONCATENAR,Banco!$A:$A,0)","v":2368},{"$f":"IF(OR(ISERROR($L633),$H633=\"\",$H633=0),\"\",OFFSET(M$1,MATCH($K633,$K$1:$K633,0)-1,0))","v":""}]
[null,null,null,{"$f":"IF(ISNUMBER($L634),OFFSET(Banco!$A$1,Composições!$L634-1,COLUMN(Composições!D634)-1),\"\")","v":""},{"$f":"IF(ISNUMBER($L634),OFFSET(Banco!$A$1,Composições!$L634-1,COLUMN(Composições!E634)-1),\"\")","v":""},0,0,null,{"$f":"IF(ISNUMBER($L634),VALUE(OFFSET(Banco!$A$1,Composições!$L634-1,COLUMN(Composições!I634)-4)),0)","v":0},{"$f":"IF(ISNUMBER($L634),VALUE(OFFSET(Banco!$A$1,Composições!$L634-1,COLUMN(Composições!J634)-4)),0)","v":0},{"$f":"COUNTA($A$1:$A634)-1","v":52},{"$f":"MATCH(Composições!CONCATENAR,Banco!$A:$A,0)","v":{"$error":"#N/A"}},{"$f":"IF(OR(ISERROR($L634),$H634=\"\",$H634=0),\"\",OFFSET(M$1,MATCH($K634,$K$1:$K634,0)-1,0))","v":""}]
[null,null,null,{"$f":"IF(ISNUMBER($L635),OFFSET(Banco!$A$1,Composições!$L635-1,COLUMN(Composições!D635)-1),\"\")","v":""},{"$f":"IF(ISNUMBER($L635),OFFSET(Banco!$A$1,Composições!$L635-1,COLUMN(Composições!E635)-1),\"\")","v":""},0,0,null,{"$f":"IF(ISNUMBER($L635),VALUE(OFFSET(Banco!$A$1,Composições!$L635-1,COLUMN(Composições!I635)-4)),0)","v":0},{"$f":"IF(ISNUMBER($L635),VALUE(OFFSET(Banco!$A$1,Composições!$L635-1,COLUMN(Composições!J635)-4)),0)","v":0},{"$f":"COUNTA($A$1:$A635)-1","v":52},{"$f":"MATCH(Composições!CONCATENAR,Banco!$A:$A,0)","v":{"$error":"#N/A"}},{"$f":"IF(OR(ISERROR($L635),$H635=\"\",$H635=0),\"\",OFFSET(M$1,MATCH($K635,$K$1:$K635,0)-1,0))","v":""}]
[null,null,null,{"$f":"IF(ISNUMBER($L636),OFFSET(Banco!$A$1,Composições!$L636-1,COLUMN(Composições!D636)-1),\"\")","v":""},{"$f":"IF(ISNUMBER($L636),OFFSET(Banco!$A$1,Composições!$L636-1,COLUMN(Composições!E636)-1),\"\")","v":""},0,0,null,{"$f":"IF(ISNUMBER($L636),VALUE(OFFSET(Banco!$A$1,Composições!$L636-1,COLUMN(Composições!I636)-4)),0)","v":0},{"$f":"IF(ISNUMBER($L636),VALUE(OFFSET(Banco!$A$1,Composições!$L636-1,COLUMN(Composições!J636)-4)),0)","v":0},{"$f":"COUNTA($A$1:$A636)-1","v":52},{"$f":"MATCH(Composições!CONCATENAR,Banco!$A:$A,0)","v":{"$error":"#N/A"}},{"$f":"IF(OR(ISERROR($L636),$H636=\"\",$H636=0),\"\",OFFSET(M$1,MATCH($K636,$K$1:$K636,0)-1,0))","v":""}]
[null,null,null,{"$f":"IF(ISNUMBER($L637),OFFSET(Banco!$A$1,Composições!$L637-1,COLUMN(Composições!D637)-1),\"\")","v":""},{"$f":"IF(ISNUMBER($L637),OFFSET(Banco!$A$1,Composições!$L637-1,COLUMN(Composições!E637)-1),\"\")","v":""},0,0,null,{"$f":"IF(ISNUMBER($L637),VALUE(OFFSET(Banco!$A$1,Composições!$L637-1,COLUMN(Composições!I637)-4)),0)","v":0},{"$f":"IF(ISNUMBER($L637),VALUE(OFFSET(Banco!$A$1,Composições!$L637-1,COLUMN(Composições!J637)-4)),0)","v":0},{"$f":"COUNTA($A$1:$A637)-1","v":52},{"$f":"MATCH(Composições!CONCATENAR,Banco!$A:$A,0)","v":{"$error":"#N/A"}},{"$f":"IF(OR(ISERROR($L637),$H637=\"\",$H637=0),\"\",OFFSET(M$1,MATCH($K637,$K$1:$K637,0)-1,0))","v":""}]
[null,null,null,{"$f":"IF(ISNUMBER($L638),OFFSET(Banco!$A$1,Composições!$L638-1,COLUMN(Composições!D638)-1),\"\")","v":""},{"$f":"IF(ISNUMBER($L638),OFFSET(Banco!$A$1,Composições!$L638-1,COLUMN(Composições!E638)-1),\"\")","v":""},0,0,null,{"$f":"IF(ISNUMBER($L638),VALUE(OFFSET(Banco!$A$1,Composições!$L638-1,COLUMN(Composições!I638)-4)),0)","v":0},{"$f":"IF(ISNUMBER($L638),VALUE(OFFSET(Banco!$A$1,Composições!$L638-1,COLUMN(Composições!J638)-4)),0)","v":0},{"$f":"COUNTA($A$1:$A638)-1","v":52},{"$f":"MATCH(Composições!CONCATENAR,Banco!$A:$A,0)","v":{"$error":"#N/A"}},{"$f":"IF(OR(ISERROR($L638),$H638=\"\",$H638=0),\"\",OFFSET(M$1,MATCH($K638,$K$1:$K638,0)-1,0))","v":""}]
[null,null,null,{"$f":"IF(ISNUMBER($L639),OFFSET(Banco!$A$1,Composições!$L639-1,COLUMN(Composições!D639)-1),\"\")","v":""},{"$f":"IF(ISNUMBER($L639),OFFSET(Banco!$A$1,Composições!$L639-1,COLUMN(Composições!E639)-1),\"\")","v":""},0,0,null,{"$f":"IF(ISNUMBER($L639),VALUE(OFFSET(Banco!$A$1,Composições!$L639-1,COLUMN(Composições!I639)-4)),0)","v":0},{"$f":"IF(ISNUMBER($L639),VALUE(OFFSET(Banco!$A$1,Composições!$L639-1,COLUMN(Composições!J639)-4)),0)","v":0},{"$f":"COUNTA($A$1:$A639)-1","v":52},{"$f":"MATCH(Composições!CONCATENAR,Banco!$A:$A,0)","v":{"$error":"#N/A"}},{"$f":"IF(OR(ISERROR($L639),$H639=\"\",$H639=0),\"\",OFFSET(M$1,MATCH($K639,$K$1:$K639,0)-1,0))","v":""}]
[null,null,null,null,null,null,null,null,null,null,{"$f":"COUNTA($A$1:$A640)-1","v":52},null,{"$f":"IF(OFFSET($M$1,MATCH(OFFSET(K640,-1,0),$K$1:$K640,0)-1,0)=\"F\",\"F\",\"\")","v":""}]
[{"$f":"CONCATENAR","v":"Composição COMP-51"},"Composição","COMP-51","REFORÇO PARA CORPO DE BSCC 2,00x2,00m EM CONCRETO ARMADO RESISTENCIA 20 MPA","M2",{"$f":"IF($L641>0,SUM(OFFSET(F641,1,0,$L641),0))","v":0},172.04999999999998,null,{"$f":"IF(ISERROR(F641),0,F641)","v":0},172.04999999999998,{"$f":"COUNTA($A$1:$A641)-1","v":53},{"$f":"IF(MAX(K:K)=K641,MATCH(9999999,$K:$K)+1,MATCH(K641+1,K:K,0))-ROW(L641)-2","v":10},{"$f":"IF(AND(OR(I641<>0,J641<>0),N641=\"Sim\"),\"F\",\"\")","v":""},"Não"]
[null,"SINAPI-I","43058",{"$f":"IF(ISNUMBER($L642),OFFSET(Banco!$A$1,Composições!$L642-1,COLUMN(Composições!D642)-1),\"\")","v":"ACO CA-50, 10,0 MM, OU 12,5 MM, OU 16,0 MM, OU 20,0 MM, DOBRADO E CORTADO                                                                                                                                                                                                                                                                                                                                                                                                                                 "},{"$f":"IF(ISNUMBER($L642),OFFSET(Banco!$A$1,Composições!$L642-1,COLUMN(Composições!E642)-1),\"\")","v":"KG    "},{"$f":"TRUNC($H642*ROUND(I642,2),2)","v":0},{"$f":"TRUNC($H642*ROUND(J642,2),2)","v":64.099999999999994},8.3800000000000008,{"$f":"IF(ISNUMBER($L642),VALUE(OFFSET(Banco!$A$1,Composições!$L642-1,COLUMN(Composições!I642)-4)),0)","v":0},{"$f":"IF(ISNUMBER($L642),VALUE(OFFSET(Banco!$A$1,Composições!$L642-1,COLUMN(Composições!J642)-4)),0)","v":7.65},{"$f":"COUNTA($A$1:$A642)-1","v":53},{"$f":"MATCH(Composições!CONCATENAR,Banco!$A:$A,0)","v":7764},{"$f":"IF(OR(ISERROR($L642),$H642=\"\",$H642=0),\"\",OFFSET(M$1,MATCH($K642,$K$1:$K642,0)-1,0))","v":""}]
[null,"SINAPI-I","34492",{"$f":"IF(ISNUMBER($L643),OFFSET(Banco!$A$1,Composições!$L643-1,COLUMN(Composições!D643)-1),\"\")","v":"CONCRETO USINADO BOMBEAVEL, CLASSE DE RESISTENCIA C20, COM BRITA 0 E 1, SLUMP = 100 +/- 20 MM, EXCLUI SERVICO DE BOMBEAMENTO (NBR 8953)                                                                                                                                                                                                                                                                                                                                                                   "},{"$f":"IF(ISNUMBER($L643),OFFSET(Banco!$A$1,Composições!$L643-1,COLUMN(Composições!E643)-1),\"\")","v":"M3    "},0,77.25,0.15,{"$f":"IF(ISNUMBER($L643),VALUE(OFFSET(Banco!$A$1,Composições!$L643-1,COLUMN(Composições!I643)-4)),0)","v":0},{"$f":"IF(ISNUMBER($L643),VALUE(OFFSET(Banco!$A$1,Composições!$L643-1,COLUMN(Composições!J643)-4)),0)","v":515},{"$f":"COUNTA($A$1:$A643)-1","v":53},{"$f":"MATCH(Composições!CONCATENAR,Banco!$A:$A,0)","v":8906},{"$f":"IF(OR(ISERROR($L643),$H643=\"\",$H643=0),\"\",OFFSET(M$1,MATCH($K643,$K$1:$K643,0)-1,0))","v":""}]
[null,"SINAPI","97086",{"$f":"IF(ISNUMBER($L644),OFFSET(Banco!$A$1,Composições!$L644-1,COLUMN(Composições!D644)-1),\"\")","v":"FABRICAÇÃO, MONTAGEM E DESMONTAGEM DE FORMA PARA RADIER, PISO DE CONCRETO OU LAJE SOBRE SOLO, EM MADEIRA SERRADA, 4 UTILIZAÇÕES. AF_09/2021"},{"$f":"IF(ISNUMBER($L644),OFFSET(Banco!$A$1,Composições!$L644-1,COLUMN(Composições!E644)-1),\"\")","v":"M2"},0,19.78,0.112,{"$f":"IF(ISNUMBER($L644),VALUE(OFFSET(Banco!$A$1,Composições!$L644-1,COLUMN(Composições!I644)-4)),0)","v":0},{"$f":"IF(ISNUMBER($L644),VALUE(OFFSET(Banco!$A$1,Composições!$L644-1,COLUMN(Composições!J644)-4)),0)","v":176.69},{"$f":"COUNTA($A$1:$A644)-1","v":53},{"$f":"MATCH(Composições!CONCATENAR,Banco!$A:$A,0)","v":2368},{"$f":"IF(OR(ISERROR($L644),$H644=\"\",$H644=0),\"\",OFFSET(M$1,MATCH($K644,$K$1:$K644,0)-1,0))","v":""}]
[null,"SINAPI","88245",{"$f":"IF(ISNUMBER($L645),OFFSET(Banco!$A$1,Composições!$L645-1,COLUMN(Composições!D645)-1),\"\")","v":"ARMADOR COM ENCARGOS COMPLEMENTARES"},{"$f":"IF(ISNUMBER($L645),OFFSET(Banco!$A$1,Composições!$L645-1,COLUMN(Composições!E645)-1),\"\")","v":"H"},0,3.97,0.13,{"$f":"IF(ISNUMBER($L645),VALUE(OFFSET(Banco!$A$1,Composições!$L645-1,COLUMN(Composições!I645)-4)),0)","v":0},{"$f":"IF(ISNUMBER($L645),VALUE(OFFSET(Banco!$A$1,Composições!$L645-1,COLUMN(Composições!J645)-4)),0)","v":30.58},{"$f":"COUNTA($A$1:$A645)-1","v":53},{"$f":"MATCH(Composições!CONCATENAR,Banco!$A:$A,0)","v":7315},{"$f":"IF(OR(ISERROR($L645),$H645=\"\",$H645=0),\"\",OFFSET(M$1,MATCH($K645,$K$1:$K645,0)-1,0))","v":""}]
[null,"SINAPI","88309",{"$f":"IF(ISNUMBER($L646),OFFSET(Banco!$A$1,Composições!$L646-1,COLUMN(Composições!D646)-1),\"\")","v":"PEDREIRO COM ENCARGOS COMPLEMENTARES"},{"$f":"IF(ISNUMBER($L646),OFFSET(Banco!$A$1,Composições!$L646-1,COLUMN(Composições!E646)-1),\"\")","v":"H"},0,4.01,0.13,{"$f":"IF(ISNUMBER($L646),VALUE(OFFSET(Banco!$A$1,Composições!$L646-1,COLUMN(Composições!I646)-4)),0)","v":0},{"$f":"IF(ISNUMBER($L646),VALUE(OFFSET(Banco!$A$1,Composições!$L646-1,COLUMN(Composições!J646)-4)),0)","v":30.87},{"$f":"COUNTA($A$1:$A646)-1","v":53},{"$f":"MATCH(Composições!CONCATENAR,Banco!$A:$A,0)","v":7368},{"$f":"IF(OR(ISERROR($L646),$H646=\"\",$H646=0),\"\",OFFSET(M$1,MATCH($K646,$K$1:$K646,0)-1,0))","v":""}]
[null,"SINAPI","88316",{"$f":"IF(ISNUMBER($L647),OFFSET(Banco!$A$1,Composições!$L647-1,COLUMN(Composições!D647)-1),\"\")","v":"SERVENTE COM ENCARGOS COMPLEMENTARES"},{"$f":"IF(ISNUMBER($L647),OFFSET(Banco!$A$1,Composições!$L647-1,COLUMN(Composições!E647)-1),\"\")","v":"H"},0,2.94,0.13,{"$f":"IF(ISNUMBER($L647),VALUE(OFFSET(Banco!$A$1,Composições!$L647-1,COLUMN(Composições!I647)-4)),0)","v":0},{"$f":"IF(ISNUMBER($L647),VALUE(OFFSET(Banco!$A$1,Composições!$L647-1,COLUMN(Composições!J647)-4)),0)","v":22.66},{"$f":"COUNTA($A$1:$A647)-1","v":53},{"$f":"MATCH(Composições!CONCATENAR,Banco!$A:$A,0)","v":7375},{"$f":"IF(OR(ISERROR($L647),$H647=\"\",$H647=0),\"\",OFFSET(M$1,MATCH($K647,$K$1:$K647,0)-1,0))","v":""}]
[null,null,null,{"$f":"IF(ISNUMBER($L648),OFFSET(Banco!$A$1,Composições!$L648-1,COLUMN(Composições!D648)-1),\"\")","v":""},{"$f":"IF(ISNUMBER($L648),OFFSET(Banco!$A$1,Composições!$L648-1,COLUMN(Composições!E648)-1),\"\")","v":""},0,0,null,{"$f":"IF(ISNUMBER($L648),VALUE(OFFSET(Banco!$A$1,Composições!$L648-1,COLUMN(Composições!I648)-4)),0)","v":0},{"$f":"IF(ISNUMBER($L648),VALUE(OFFSET(Banco!$A$1,Composições!$L648-1,COLUMN(Composições!J648)-4)),0)","v":0},{"$f":"COUNTA($A$1:$A648)-1","v":53},{"$f":"MATCH(Composições!CONCATENAR,Banco!$A:$A,0)","v":{"$error":"#N/A"}},{"$f":"IF(OR(ISERROR($L648),$H648=\"\",$H648=0),\"\",OFFSET(M$1,MATCH($K648,$K$1:$K648,0)-1,0))","v":""}]
[null,null,null,{"$f":"IF(ISNUMBER($L649),OFFSET(Banco!$A$1,Composições!$L649-1,COLUMN(Composições!D649)-1),\"\")","v":""},{"$f":"IF(ISNUMBER($L649),OFFSET(Banco!$A$1,Composições!$L649-1,COLUMN(Composições!E649)-1),\"\")","v":""},0,0,null,{"$f":"IF(ISNUMBER($L649),VALUE(OFFSET(Banco!$A$1,Composições!$L649-1,COLUMN(Composições!I649)-4)),0)","v":0},{"$f":"IF(ISNUMBER($L649),VALUE(OFFSET(Banco!$A$1,Composições!$L649-1,COLUMN(Composições!J649)-4)),0)","v":0},{"$f":"COUNTA($A$1:$A649)-1","v":53},{"$f":"MATCH(Composições!CONCATENAR,Banco!$A:$A,0)","v":{"$error":"#N/A"}},{"$f":"IF(OR(ISERROR($L649),$H649=\"\",$H649=0),\"\",OFFSET(M$1,MATCH($K649,$K$1:$K649,0)-1,0))","v":""}]
[null,null,null,{"$f":"IF(ISNUMBER($L650),OFFSET(Banco!$A$1,Composições!$L650-1,COLUMN(Composições!D650)-1),\"\")","v":""},{"$f":"IF(ISNUMBER($L650),OFFSET(Banco!$A$1,Composições!$L650-1,COLUMN(Composições!E650)-1),\"\")","v":""},0,0,null,{"$f":"IF(ISNUMBER($L650),VALUE(OFFSET(Banco!$A$1,Composições!$L650-1,COLUMN(Composições!I650)-4)),0)","v":0},{"$f":"IF(ISNUMBER($L650),VALUE(OFFSET(Banco!$A$1,Composições!$L650-1,COLUMN(Composições!J650)-4)),0)","v":0},{"$f":"COUNTA($A$1:$A650)-1","v":53},{"$f":"MATCH(Composições!CONCATENAR,Banco!$A:$A,0)","v":{"$error":"#N/A"}},{"$f":"IF(OR(ISERROR($L650),$H650=\"\",$H650=0),\"\",OFFSET(M$1,MATCH($K650,$K$1:$K650,0)-1,0))","v":""}]
[null,null,null,{"$f":"IF(ISNUMBER($L651),OFFSET(Banco!$A$1,Composições!$L651-1,COLUMN(Composições!D651)-1),\"\")","v":""},{"$f":"IF(ISNUMBER($L651),OFFSET(Banco!$A$1,Composições!$L651-1,COLUMN(Composições!E651)-1),\"\")","v":""},0,0,null,{"$f":"IF(ISNUMBER($L651),VALUE(OFFSET(Banco!$A$1,Composições!$L651-1,COLUMN(Composições!I651)-4)),0)","v":0},{"$f":"IF(ISNUMBER($L651),VALUE(OFFSET(Banco!$A$1,Composições!$L651-1,COLUMN(Composições!J651)-4)),0)","v":0},{"$f":"COUNTA($A$1:$A651)-1","v":53},{"$f":"MATCH(Composições!CONCATENAR,Banco!$A:$A,0)","v":{"$error":"#N/A"}},{"$f":"IF(OR(ISERROR($L651),$H651=\"\",$H651=0),\"\",OFFSET(M$1,MATCH($K651,$K$1:$K651,0)-1,0))","v":""}]
[null,null,null,null,null,null,null,null,null,null,{"$f":"COUNTA($A$1:$A652)-1","v":53},null,{"$f":"IF(OFFSET($M$1,MATCH(OFFSET(K652,-1,0),$K$1:$K652,0)-1,0)=\"F\",\"F\",\"\")","v":""}]
[{"$f":"CONCATENAR","v":"Composição COMP-52"},"Composição","COMP-52","EXECUÇÃO DE VIA EM PISO INTERTRAVADO, COM BLOCO RETANGULAR COR NATURAL 20X10 CM, ESPESSURA 8 CM - REF. COD. SINAPI 92399","M2",{"$f":"IF($L653>0,SUM(OFFSET(F653,1,0,$L653),0))","v":0},82.62,null,{"$f":"IF(ISERROR(F653),0,F653)","v":0},82.62,{"$f":"COUNTA($A$1:$A653)-1","v":54},{"$f":"IF(MAX(K:K)=K653,MATCH(9999999,$K:$K)+1,MATCH(K653+1,K:K,0))-ROW(L653)-2","v":10},{"$f":"IF(AND(OR(I653<>0,J653<>0),N653=\"Sim\"),\"F\",\"\")","v":""},"Não"]
[null,"SINAPI-I","36154",{"$f":"IF(ISNUMBER($L654),OFFSET(Banco!$A$1,Composições!$L654-1,COLUMN(Composições!D654)-1),\"\")","v":"BLOQUETE/PISO INTERTRAVADO DE CONCRETO - MODELO ONDA/16 FACES/RETANGULAR/TIJOLINHO/PAVER/HOLANDES/PARALELEPIPEDO, 20 CM X 10 CM, E = 8 CM, RESISTENCIA DE 35 MPA (NBR 9781), COLORIDO                                                                                                                                                                                                                                                                                                                     "},{"$f":"IF(ISNUMBER($L654),OFFSET(Banco!$A$1,Composições!$L654-1,COLUMN(Composições!E654)-1),\"\")","v":"M2    "},{"$f":"TRUNC($H654*ROUND(I654,2),2)","v":0},{"$f":"TRUNC($H654*ROUND(J654,2),2)","v":61.26},1.0130999999999999,{"$f":"IF(ISNUMBER($L654),VALUE(OFFSET(Banco!$A$1,Composições!$L654-1,COLUMN(Composições!I654)-4)),0)","v":0},{"$f":"IF(ISNUMBER($L654),VALUE(OFFSET(Banco!$A$1,Composições!$L654-1,COLUMN(Composições!J654)-4)),0)","v":60.47},{"$f":"COUNTA($A$1:$A654)-1","v":54},{"$f":"MATCH(Composições!CONCATENAR,Banco!$A:$A,0)","v":8233},{"$f":"IF(OR(ISERROR($L654),$H654=\"\",$H654=0),\"\",OFFSET(M$1,MATCH($K654,$K$1:$K654,0)-1,0))","v":""}]
[null,"SINAPI-I","4741",{"$f":"IF(ISNUMBER($L655),OFFSET(Banco!$A$1,Composições!$L655-1,COLUMN(Composições!D655)-1),\"\")","v":"PO DE PEDRA (POSTO PEDREIRA/FORNECEDOR, SEM FRETE)                                                                                                                                                                                                                                                                                                                                                                                                                                                        "},{"$f":"IF(ISNUMBER($L655),OFFSET(Banco!$A$1,Composições!$L655-1,COLUMN(Composições!E655)-1),\"\")","v":"M3    "},0,6.61,6.5500000000000003E-2,{"$f":"IF(ISNUMBER($L655),VALUE(OFFSET(Banco!$A$1,Composições!$L655-1,COLUMN(Composições!I655)-4)),0)","v":0},{"$f":"IF(ISNUMBER($L655),VALUE(OFFSET(Banco!$A$1,Composições!$L655-1,COLUMN(Composições!J655)-4)),0)","v":101.01},{"$f":"COUNTA($A$1:$A655)-1","v":54},{"$f":"MATCH(Composições!CONCATENAR,Banco!$A:$A,0)","v":11164},{"$f":"IF(OR(ISERROR($L655),$H655=\"\",$H655=0),\"\",OFFSET(M$1,MATCH($K655,$K$1:$K655,0)-1,0))","v":""}]
[null,"SINAPI","88260",{"$f":"IF(ISNUMBER($L656),OFFSET(Banco!$A$1,Composições!$L656-1,COLUMN(Composições!D656)-1),\"\")","v":"CALCETEIRO COM ENCARGOS COMPLEMENTARES"},{"$f":"IF(ISNUMBER($L656),OFFSET(Banco!$A$1,Composições!$L656-1,COLUMN(Composições!E656)-1),\"\")","v":"H"},0,8.26,0.27029999999999998,{"$f":"IF(ISNUMBER($L656),VALUE(OFFSET(Banco!$A$1,Composições!$L656-1,COLUMN(Composições!I656)-4)),0)","v":0},{"$f":"IF(ISNUMBER($L656),VALUE(OFFSET(Banco!$A$1,Composições!$L656-1,COLUMN(Composições!J656)-4)),0)","v":30.58},{"$f":"COUNTA($A$1:$A656)-1","v":54},{"$f":"MATCH(Composições!CONCATENAR,Banco!$A:$A,0)","v":7328},{"$f":"IF(OR(ISERROR($L656),$H656=\"\",$H656=0),\"\",OFFSET(M$1,MATCH($K656,$K$1:$K656,0)-1,0))","v":""}]
[null,"SINAPI","88316",{"$f":"IF(ISNUMBER($L657),OFFSET(Banco!$A$1,Composições!$L657-1,COLUMN(Composições!D657)-1),\"\")","v":"SERVENTE COM ENCARGOS COMPLEMENTARES"},{"$f":"IF(ISNUMBER($L657),OFFSET(Banco!$A$1,Composições!$L657-1,COLUMN(Composições!E657)-1),\"\")","v":"H"},0,6.12,0.27029999999999998,{"$f":"IF(ISNUMBER($L657),VALUE(OFFSET(Banco!$A$1,Composições!$L657-1,COLUMN(Composições!I657)-4)),0)","v":0},{"$f":"IF(ISNUMBER($L657),VALUE(OFFSET(Banco!$A$1,Composições!$L657-1,COLUMN(Composições!J657)-4)),0)","v":22.66},{"$f":"COUNTA($A$1:$A657)-1","v":54},{"$f":"MATCH(Composições!CONCATENAR,Banco!$A:$A,0)","v":7375},{"$f":"IF(OR(ISERROR($L657),$H657=\"\",$H657=0),\"\",OFFSET(M$1,MATCH($K657,$K$1:$K657,0)-1,0))","v":""}]
[null,"SINAPI","91277",{"$f":"IF(ISNUMBER($L658),OFFSET(Banco!$A$1,Composições!$L658-1,COLUMN(Composições!D658)-1),\"\")","v":"PLACA VIBRATÓRIA REVERSÍVEL COM MOTOR 4 TEMPOS A GASOLINA, FORÇA CENTRÍFUGA DE 25 KN (2500 KGF), POTÊNCIA 5,5 CV - CHP DIURNO. AF_08/2015"},{"$f":"IF(ISNUMBER($L658),OFFSET(Banco!$A$1,Composições!$L658-1,COLUMN(Composições!E658)-1),\"\")","v":"CHP"},0,0.05,5.4999999999999997E-3,{"$f":"IF(ISNUMBER($L658),VALUE(OFFSET(Banco!$A$1,Composições!$L658-1,COLUMN(Composições!I658)-4)),0)","v":0},{"$f":"IF(ISNUMBER($L658),VALUE(OFFSET(Banco!$A$1,Composições!$L658-1,COLUMN(Composições!J658)-4)),0)","v":9.42},{"$f":"COUNTA($A$1:$A658)-1","v":54},{"$f":"MATCH(Composições!CONCATENAR,Banco!$A:$A,0)","v":602},{"$f":"IF(OR(ISERROR($L658),$H658=\"\",$H658=0),\"\",OFFSET(M$1,MATCH($K658,$K$1:$K658,0)-1,0))","v":""}]
[null,"SINAPI","91278",{"$f":"IF(ISNUMBER($L659),OFFSET(Banco!$A$1,Composições!$L659-1,COLUMN(Composições!D659)-1),\"\")","v":"PLACA VIBRATÓRIA REVERSÍVEL COM MOTOR 4 TEMPOS A GASOLINA, FORÇA CENTRÍFUGA DE 25 KN (2500 KGF), POTÊNCIA 5,5 CV - CHI DIURNO. AF_08/2015"},{"$f":"IF(ISNUMBER($L659),OFFSET(Banco!$A$1,Composições!$L659-1,COLUMN(Composições!E659)-1),\"\")","v":"CHI"},0,7.0000000000000007E-2,0.12970000000000001,{"$f":"IF(ISNUMBER($L659),VALUE(OFFSET(Banco!$A$1,Composições!$L659-1,COLUMN(Composições!I659)-4)),0)","v":0},{"$f":"IF(ISNUMBER($L659),VALUE(OFFSET(Banco!$A$1,Composições!$L659-1,COLUMN(Composições!J659)-4)),0)","v":0.61},{"$f":"COUNTA($A$1:$A659)-1","v":54},{"$f":"MATCH(Composições!CONCATENAR,Banco!$A:$A,0)","v":744},{"$f":"IF(OR(ISERROR($L659),$H659=\"\",$H659=0),\"\",OFFSET(M$1,MATCH($K659,$K$1:$K659,0)-1,0))","v":""}]
[null,"SINAPI","91283",{"$f":"IF(ISNUMBER($L660),OFFSET(Banco!$A$1,Composições!$L660-1,COLUMN(Composições!D660)-1),\"\")","v":"CORTADORA DE PISO COM MOTOR 4 TEMPOS A GASOLINA, POTÊNCIA DE 13 HP, COM DISCO DE CORTE DIAMANTADO SEGMENTADO PARA CONCRETO, DIÂMETRO DE 350 MM, FURO DE 1\" (14 X 1\") - CHP DIURNO. AF_08/2015"},{"$f":"IF(ISNUMBER($L660),OFFSET(Banco!$A$1,Composições!$L660-1,COLUMN(Composições!E660)-1),\"\")","v":"CHP"},0,0.13,1.35E-2,{"$f":"IF(ISNUMBER($L660),VALUE(OFFSET(Banco!$A$1,Composições!$L660-1,COLUMN(Composições!I660)-4)),0)","v":0},{"$f":"IF(ISNUMBER($L660),VALUE(OFFSET(Banco!$A$1,Composições!$L660-1,COLUMN(Composições!J660)-4)),0)","v":10.3},{"$f":"COUNTA($A$1:$A660)-1","v":54},{"$f":"MATCH(Composições!CONCATENAR,Banco!$A:$A,0)","v":603},{"$f":"IF(OR(ISERROR($L660),$H660=\"\",$H660=0),\"\",OFFSET(M$1,MATCH($K660,$K$1:$K660,0)-1,0))","v":""}]
[null,"SINAPI","91285",{"$f":"IF(ISNUMBER($L661),OFFSET(Banco!$A$1,Composições!$L661-1,COLUMN(Composições!D661)-1),\"\")","v":"CORTADORA DE PISO COM MOTOR 4 TEMPOS A GASOLINA, POTÊNCIA DE 13 HP, COM DISCO DE CORTE DIAMANTADO SEGMENTADO PARA CONCRETO, DIÂMETRO DE 350 MM, FURO DE 1\" (14 X 1\") - CHI DIURNO. AF_08/2015"},{"$f":"IF(ISNUMBER($L661),OFFSET(Banco!$A$1,Composições!$L661-1,COLUMN(Composições!E661)-1),\"\")","v":"CHI"},0,0.12,0.1217,{"$f":"IF(ISNUMBER($L661),VALUE(OFFSET(Banco!$A$1,Composições!$L661-1,COLUMN(Composições!I661)-4)),0)","v":0},{"$f":"IF(ISNUMBER($L661),VALUE(OFFSET(Banco!$A$1,Composições!$L661-1,COLUMN(Composições!J661)-4)),0)","v":1.01},{"$f":"COUNTA($A$1:$A661)-1","v":54},{"$f":"MATCH(Composições!CONCATENAR,Banco!$A:$A,0)","v":745},{"$f":"IF(OR(ISERROR($L661),$H661=\"\",$H661=0),\"\",OFFSET(M$1,MATCH($K661,$K$1:$K661,0)-1,0))","v":""}]
[null,null,null,{"$f":"IF(ISNUMBER($L662),OFFSET(Banco!$A$1,Composições!$L662-1,COLUMN(Composições!D662)-1),\"\")","v":""},{"$f":"IF(ISNUMBER($L662),OFFSET(Banco!$A$1,Composições!$L662-1,COLUMN(Composições!E662)-1),\"\")","v":""},0,0,null,{"$f":"IF(ISNUMBER($L662),VALUE(OFFSET(Banco!$A$1,Composições!$L662-1,COLUMN(Composições!I662)-4)),0)","v":0},{"$f":"IF(ISNUMBER($L662),VALUE(OFFSET(Banco!$A$1,Composições!$L662-1,COLUMN(Composições!J662)-4)),0)","v":0},{"$f":"COUNTA($A$1:$A662)-1","v":54},{"$f":"MATCH(Composições!CONCATENAR,Banco!$A:$A,0)","v":{"$error":"#N/A"}},{"$f":"IF(OR(ISERROR($L662),$H662=\"\",$H662=0),\"\",OFFSET(M$1,MATCH($K662,$K$1:$K662,0)-1,0))","v":""}]
[null,null,null,{"$f":"IF(ISNUMBER($L663),OFFSET(Banco!$A$1,Composições!$L663-1,COLUMN(Composições!D663)-1),\"\")","v":""},{"$f":"IF(ISNUMBER($L663),OFFSET(Banco!$A$1,Composições!$L663-1,COLUMN(Composições!E663)-1),\"\")","v":""},0,0,null,{"$f":"IF(ISNUMBER($L663),VALUE(OFFSET(Banco!$A$1,Composições!$L663-1,COLUMN(Composições!I663)-4)),0)","v":0},{"$f":"IF(ISNUMBER($L663),VALUE(OFFSET(Banco!$A$1,Composições!$L663-1,COLUMN(Composições!J663)-4)),0)","v":0},{"$f":"COUNTA($A$1:$A663)-1","v":54},{"$f":"MATCH(Composições!CONCATENAR,Banco!$A:$A,0)","v":{"$error":"#N/A"}},{"$f":"IF(OR(ISERROR($L663),$H663=\"\",$H663=0),\"\",OFFSET(M$1,MATCH($K663,$K$1:$K663,0)-1,0))","v":""}]
[null,null,null,null,null,null,null,null,null,null,{"$f":"COUNTA($A$1:$A664)-1","v":54},null,{"$f":"IF(OFFSET($M$1,MATCH(OFFSET(K664,-1,0),$K$1:$K664,0)-1,0)=\"F\",\"F\",\"\")","v":""}]
[{"$f":"CONCATENAR","v":"Composição COMP-53"},"Composição","COMP-53","CP 01 - CAIXA DE PASSAGEM EM BLOCO DE CONCRETO ESTRUTURAL, TAMPA EM CONCRETO ARMADO ESP: 15CM, E RESESITENCIA DE 20MPA","UND",{"$f":"IF($L665>0,SUM(OFFSET(F665,1,0,$L665),0))","v":0},1243.82,null,{"$f":"IF(ISERROR(F665),0,F665)","v":0},1243.82,{"$f":"COUNTA($A$1:$A665)-1","v":55},{"$f":"IF(MAX(K:K)=K665,MATCH(9999999,$K:$K)+1,MATCH(K665+1,K:K,0))-ROW(L665)-2","v":10},{"$f":"IF(AND(OR(I665<>0,J665<>0),N665=\"Sim\"),\"F\",\"\")","v":""},"Não"]
[null,"SINAPI-I","34578",{"$f":"IF(ISNUMBER($L666),OFFSET(Banco!$A$1,Composições!$L666-1,COLUMN(Composições!D666)-1),\"\")","v":"BLOCO DE CONCRETO ESTRUTURAL 19 X 19 X 39 CM, FBK 14 MPA (NBR 6136)                                                                                                                                                                                                                                                                                                                                                                                                                                       "},{"$f":"IF(ISNUMBER($L666),OFFSET(Banco!$A$1,Composições!$L666-1,COLUMN(Composições!E666)-1),\"\")","v":"UN    "},{"$f":"TRUNC($H666*ROUND(I666,2),2)","v":0},{"$f":"TRUNC($H666*ROUND(J666,2),2)","v":29.75},3.62,{"$f":"IF(ISNUMBER($L666),VALUE(OFFSET(Banco!$A$1,Composições!$L666-1,COLUMN(Composições!I666)-4)),0)","v":0},{"$f":"IF(ISNUMBER($L666),VALUE(OFFSET(Banco!$A$1,Composições!$L666-1,COLUMN(Composições!J666)-4)),0)","v":8.2200000000000006},{"$f":"COUNTA($A$1:$A666)-1","v":55},{"$f":"MATCH(Composições!CONCATENAR,Banco!$A:$A,0)","v":8199},{"$f":"IF(OR(ISERROR($L666),$H666=\"\",$H666=0),\"\",OFFSET(M$1,MATCH($K666,$K$1:$K666,0)-1,0))","v":""}]
[null,"SINAPI","88316",{"$f":"IF(ISNUMBER($L667),OFFSET(Banco!$A$1,Composições!$L667-1,COLUMN(Composições!D667)-1),\"\")","v":"SERVENTE COM ENCARGOS COMPLEMENTARES"},{"$f":"IF(ISNUMBER($L667),OFFSET(Banco!$A$1,Composições!$L667-1,COLUMN(Composições!E667)-1),\"\")","v":"H"},0,70.69,3.12,{"$f":"IF(ISNUMBER($L667),VALUE(OFFSET(Banco!$A$1,Composições!$L667-1,COLUMN(Composições!I667)-4)),0)","v":0},{"$f":"IF(ISNUMBER($L667),VALUE(OFFSET(Banco!$A$1,Composições!$L667-1,COLUMN(Composições!J667)-4)),0)","v":22.66},{"$f":"COUNTA($A$1:$A667)-1","v":55},{"$f":"MATCH(Composições!CONCATENAR,Banco!$A:$A,0)","v":7375},{"$f":"IF(OR(ISERROR($L667),$H667=\"\",$H667=0),\"\",OFFSET(M$1,MATCH($K667,$K$1:$K667,0)-1,0))","v":""}]
[null,"SINAPI","88309",{"$f":"IF(ISNUMBER($L668),OFFSET(Banco!$A$1,Composições!$L668-1,COLUMN(Composições!D668)-1),\"\")","v":"PEDREIRO COM ENCARGOS COMPLEMENTARES"},{"$f":"IF(ISNUMBER($L668),OFFSET(Banco!$A$1,Composições!$L668-1,COLUMN(Composições!E668)-1),\"\")","v":"H"},0,128.11000000000001,4.1500000000000004,{"$f":"IF(ISNUMBER($L668),VALUE(OFFSET(Banco!$A$1,Composições!$L668-1,COLUMN(Composições!I668)-4)),0)","v":0},{"$f":"IF(ISNUMBER($L668),VALUE(OFFSET(Banco!$A$1,Composições!$L668-1,COLUMN(Composições!J668)-4)),0)","v":30.87},{"$f":"COUNTA($A$1:$A668)-1","v":55},{"$f":"MATCH(Composições!CONCATENAR,Banco!$A:$A,0)","v":7368},{"$f":"IF(OR(ISERROR($L668),$H668=\"\",$H668=0),\"\",OFFSET(M$1,MATCH($K668,$K$1:$K668,0)-1,0))","v":""}]
[null,"SINAPI","88628",{"$f":"IF(ISNUMBER($L669),OFFSET(Banco!$A$1,Composições!$L669-1,COLUMN(Composições!D669)-1),\"\")","v":"ARGAMASSA TRAÇO 1:3 (EM VOLUME DE CIMENTO E AREIA MÉDIA ÚMIDA), PREPARO MECÂNICO COM BETONEIRA 400 L. AF_08/2019"},{"$f":"IF(ISNUMBER($L669),OFFSET(Banco!$A$1,Composições!$L669-1,COLUMN(Composições!E669)-1),\"\")","v":"M3"},0,101.28,0.16,{"$f":"IF(ISNUMBER($L669),VALUE(OFFSET(Banco!$A$1,Composições!$L669-1,COLUMN(Composições!I669)-4)),0)","v":0},{"$f":"IF(ISNUMBER($L669),VALUE(OFFSET(Banco!$A$1,Composições!$L669-1,COLUMN(Composições!J669)-4)),0)","v":633.04},{"$f":"COUNTA($A$1:$A669)-1","v":55},{"$f":"MATCH(Composições!CONCATENAR,Banco!$A:$A,0)","v":6862},{"$f":"IF(OR(ISERROR($L669),$H669=\"\",$H669=0),\"\",OFFSET(M$1,MATCH($K669,$K$1:$K669,0)-1,0))","v":""}]
[null,"SINAPI","94964",{"$f":"IF(ISNUMBER($L670),OFFSET(Banco!$A$1,Composições!$L670-1,COLUMN(Composições!D670)-1),\"\")","v":"CONCRETO FCK = 20MPA, TRAÇO 1:2,7:3 (EM MASSA SECA DE CIMENTO/ AREIA MÉDIA/ BRITA 1) - PREPARO MECÂNICO COM BETONEIRA 400 L. AF_05/2021"},{"$f":"IF(ISNUMBER($L670),OFFSET(Banco!$A$1,Composições!$L670-1,COLUMN(Composições!E670)-1),\"\")","v":"M3"},0,327.88,0.62,{"$f":"IF(ISNUMBER($L670),VALUE(OFFSET(Banco!$A$1,Composições!$L670-1,COLUMN(Composições!I670)-4)),0)","v":0},{"$f":"IF(ISNUMBER($L670),VALUE(OFFSET(Banco!$A$1,Composições!$L670-1,COLUMN(Composições!J670)-4)),0)","v":528.84},{"$f":"COUNTA($A$1:$A670)-1","v":55},{"$f":"MATCH(Composições!CONCATENAR,Banco!$A:$A,0)","v":2720},{"$f":"IF(OR(ISERROR($L670),$H670=\"\",$H670=0),\"\",OFFSET(M$1,MATCH($K670,$K$1:$K670,0)-1,0))","v":""}]
[null,"SINAPI","97086",{"$f":"IF(ISNUMBER($L671),OFFSET(Banco!$A$1,Composições!$L671-1,COLUMN(Composições!D671)-1),\"\")","v":"FABRICAÇÃO, MONTAGEM E DESMONTAGEM DE FORMA PARA RADIER, PISO DE CONCRETO OU LAJE SOBRE SOLO, EM MADEIRA SERRADA, 4 UTILIZAÇÕES. AF_09/2021"},{"$f":"IF(ISNUMBER($L671),OFFSET(Banco!$A$1,Composições!$L671-1,COLUMN(Composições!E671)-1),\"\")","v":"M2"},0,528.29999999999995,2.99,{"$f":"IF(ISNUMBER($L671),VALUE(OFFSET(Banco!$A$1,Composições!$L671-1,COLUMN(Composições!I671)-4)),0)","v":0},{"$f":"IF(ISNUMBER($L671),VALUE(OFFSET(Banco!$A$1,Composições!$L671-1,COLUMN(Composições!J671)-4)),0)","v":176.69},{"$f":"COUNTA($A$1:$A671)-1","v":55},{"$f":"MATCH(Composições!CONCATENAR,Banco!$A:$A,0)","v":2368},{"$f":"IF(OR(ISERROR($L671),$H671=\"\",$H671=0),\"\",OFFSET(M$1,MATCH($K671,$K$1:$K671,0)-1,0))","v":""}]
[null,"SINAPI-I","34449",{"$f":"IF(ISNUMBER($L672),OFFSET(Banco!$A$1,Composições!$L672-1,COLUMN(Composições!D672)-1),\"\")","v":"ACO CA-50, 6,3 MM, DOBRADO E CORTADO                                                                                                                                                                                                                                                                                                                                                                                                                                                                      "},{"$f":"IF(ISNUMBER($L672),OFFSET(Banco!$A$1,Composições!$L672-1,COLUMN(Composições!E672)-1),\"\")","v":"KG    "},0,57.81,6.41,{"$f":"IF(ISNUMBER($L672),VALUE(OFFSET(Banco!$A$1,Composições!$L672-1,COLUMN(Composições!I672)-4)),0)","v":0},{"$f":"IF(ISNUMBER($L672),VALUE(OFFSET(Banco!$A$1,Composições!$L672-1,COLUMN(Composições!J672)-4)),0)","v":9.02},{"$f":"COUNTA($A$1:$A672)-1","v":55},{"$f":"MATCH(Composições!CONCATENAR,Banco!$A:$A,0)","v":7769},{"$f":"IF(OR(ISERROR($L672),$H672=\"\",$H672=0),\"\",OFFSET(M$1,MATCH($K672,$K$1:$K672,0)-1,0))","v":""}]
[null,null,null,{"$f":"IF(ISNUMBER($L673),OFFSET(Banco!$A$1,Composições!$L673-1,COLUMN(Composições!D673)-1),\"\")","v":""},{"$f":"IF(ISNUMBER($L673),OFFSET(Banco!$A$1,Composições!$L673-1,COLUMN(Composições!E673)-1),\"\")","v":""},0,0,null,{"$f":"IF(ISNUMBER($L673),VALUE(OFFSET(Banco!$A$1,Composições!$L673-1,COLUMN(Composições!I673)-4)),0)","v":0},{"$f":"IF(ISNUMBER($L673),VALUE(OFFSET(Banco!$A$1,Composições!$L673-1,COLUMN(Composições!J673)-4)),0)","v":0},{"$f":"COUNTA($A$1:$A673)-1","v":55},{"$f":"MATCH(Composições!CONCATENAR,Banco!$A:$A,0)","v":{"$error":"#N/A"}},{"$f":"IF(OR(ISERROR($L673),$H673=\"\",$H673=0),\"\",OFFSET(M$1,MATCH($K673,$K$1:$K673,0)-1,0))","v":""}]
[null,null,null,{"$f":"IF(ISNUMBER($L674),OFFSET(Banco!$A$1,Composições!$L674-1,COLUMN(Composições!D674)-1),\"\")","v":""},{"$f":"IF(ISNUMBER($L674),OFFSET(Banco!$A$1,Composições!$L674-1,COLUMN(Composições!E674)-1),\"\")","v":""},0,0,null,{"$f":"IF(ISNUMBER($L674),VALUE(OFFSET(Banco!$A$1,Composições!$L674-1,COLUMN(Composições!I674)-4)),0)","v":0},{"$f":"IF(ISNUMBER($L674),VALUE(OFFSET(Banco!$A$1,Composições!$L674-1,COLUMN(Composições!J674)-4)),0)","v":0},{"$f":"COUNTA($A$1:$A674)-1","v":55},{"$f":"MATCH(Composições!CONCATENAR,Banco!$A:$A,0)","v":{"$error":"#N/A"}},{"$f":"IF(OR(ISERROR($L674),$H674=\"\",$H674=0),\"\",OFFSET(M$1,MATCH($K674,$K$1:$K674,0)-1,0))","v":""}]
[null,null,null,{"$f":"IF(ISNUMBER($L675),OFFSET(Banco!$A$1,Composições!$L675-1,COLUMN(Composições!D675)-1),\"\")","v":""},{"$f":"IF(ISNUMBER($L675),OFFSET(Banco!$A$1,Composições!$L675-1,COLUMN(Composições!E675)-1),\"\")","v":""},0,0,null,{"$f":"IF(ISNUMBER($L675),VALUE(OFFSET(Banco!$A$1,Composições!$L675-1,COLUMN(Composições!I675)-4)),0)","v":0},{"$f":"IF(ISNUMBER($L675),VALUE(OFFSET(Banco!$A$1,Composições!$L675-1,COLUMN(Composições!J675)-4)),0)","v":0},{"$f":"COUNTA($A$1:$A675)-1","v":55},{"$f":"MATCH(Composições!CONCATENAR,Banco!$A:$A,0)","v":{"$error":"#N/A"}},{"$f":"IF(OR(ISERROR($L675),$H675=\"\",$H675=0),\"\",OFFSET(M$1,MATCH($K675,$K$1:$K675,0)-1,0))","v":""}]
[null,null,null,null,null,null,null,null,null,null,{"$f":"COUNTA($A$1:$A676)-1","v":55},null,{"$f":"IF(OFFSET($M$1,MATCH(OFFSET(K676,-1,0),$K$1:$K676,0)-1,0)=\"F\",\"F\",\"\")","v":""}]
[{"$f":"CONCATENAR","v":"Composição COMP-54"},"Composição","COMP-54","CP 02 - CAIXA DE PASSAGEM EM BLOCO DE CONCRETO ESTRUTURAL, TAMPA EM CONCRETO ARMADO ESP: 15CM, E RESESITENCIA DE 20MPA","UND",{"$f":"IF($L677>0,SUM(OFFSET(F677,1,0,$L677),0))","v":0},1369.2099999999998,null,{"$f":"IF(ISERROR(F677),0,F677)","v":0},1369.2099999999998,{"$f":"COUNTA($A$1:$A677)-1","v":56},{"$f":"IF(MAX(K:K)=K677,MATCH(9999999,$K:$K)+1,MATCH(K677+1,K:K,0))-ROW(L677)-2","v":10},{"$f":"IF(AND(OR(I677<>0,J677<>0),N677=\"Sim\"),\"F\",\"\")","v":""},"Não"]
[null,"SINAPI-I","34578",{"$f":"IF(ISNUMBER($L678),OFFSET(Banco!$A$1,Composições!$L678-1,COLUMN(Composições!D678)-1),\"\")","v":"BLOCO DE CONCRETO ESTRUTURAL 19 X 19 X 39 CM, FBK 14 MPA (NBR 6136)                                                                                                                                                                                                                                                                                                                                                                                                                                       "},{"$f":"IF(ISNUMBER($L678),OFFSET(Banco!$A$1,Composições!$L678-1,COLUMN(Composições!E678)-1),\"\")","v":"UN    "},{"$f":"TRUNC($H678*ROUND(I678,2),2)","v":0},{"$f":"TRUNC($H678*ROUND(J678,2),2)","v":26.96},3.28,{"$f":"IF(ISNUMBER($L678),VALUE(OFFSET(Banco!$A$1,Composições!$L678-1,COLUMN(Composições!I678)-4)),0)","v":0},{"$f":"IF(ISNUMBER($L678),VALUE(OFFSET(Banco!$A$1,Composições!$L678-1,COLUMN(Composições!J678)-4)),0)","v":8.2200000000000006},{"$f":"COUNTA($A$1:$A678)-1","v":56},{"$f":"MATCH(Composições!CONCATENAR,Banco!$A:$A,0)","v":8199},{"$f":"IF(OR(ISERROR($L678),$H678=\"\",$H678=0),\"\",OFFSET(M$1,MATCH($K678,$K$1:$K678,0)-1,0))","v":""}]
[null,"SINAPI","88316",{"$f":"IF(ISNUMBER($L679),OFFSET(Banco!$A$1,Composições!$L679-1,COLUMN(Composições!D679)-1),\"\")","v":"SERVENTE COM ENCARGOS COMPLEMENTARES"},{"$f":"IF(ISNUMBER($L679),OFFSET(Banco!$A$1,Composições!$L679-1,COLUMN(Composições!E679)-1),\"\")","v":"H"},0,63.67,2.81,{"$f":"IF(ISNUMBER($L679),VALUE(OFFSET(Banco!$A$1,Composições!$L679-1,COLUMN(Composições!I679)-4)),0)","v":0},{"$f":"IF(ISNUMBER($L679),VALUE(OFFSET(Banco!$A$1,Composições!$L679-1,COLUMN(Composições!J679)-4)),0)","v":22.66},{"$f":"COUNTA($A$1:$A679)-1","v":56},{"$f":"MATCH(Composições!CONCATENAR,Banco!$A:$A,0)","v":7375},{"$f":"IF(OR(ISERROR($L679),$H679=\"\",$H679=0),\"\",OFFSET(M$1,MATCH($K679,$K$1:$K679,0)-1,0))","v":""}]
[null,"SINAPI","88309",{"$f":"IF(ISNUMBER($L680),OFFSET(Banco!$A$1,Composições!$L680-1,COLUMN(Composições!D680)-1),\"\")","v":"PEDREIRO COM ENCARGOS COMPLEMENTARES"},{"$f":"IF(ISNUMBER($L680),OFFSET(Banco!$A$1,Composições!$L680-1,COLUMN(Composições!E680)-1),\"\")","v":"H"},0,115.45,3.74,{"$f":"IF(ISNUMBER($L680),VALUE(OFFSET(Banco!$A$1,Composições!$L680-1,COLUMN(Composições!I680)-4)),0)","v":0},{"$f":"IF(ISNUMBER($L680),VALUE(OFFSET(Banco!$A$1,Composições!$L680-1,COLUMN(Composições!J680)-4)),0)","v":30.87},{"$f":"COUNTA($A$1:$A680)-1","v":56},{"$f":"MATCH(Composições!CONCATENAR,Banco!$A:$A,0)","v":7368},{"$f":"IF(OR(ISERROR($L680),$H680=\"\",$H680=0),\"\",OFFSET(M$1,MATCH($K680,$K$1:$K680,0)-1,0))","v":""}]
[null,"SINAPI","88628",{"$f":"IF(ISNUMBER($L681),OFFSET(Banco!$A$1,Composições!$L681-1,COLUMN(Composições!D681)-1),\"\")","v":"ARGAMASSA TRAÇO 1:3 (EM VOLUME DE CIMENTO E AREIA MÉDIA ÚMIDA), PREPARO MECÂNICO COM BETONEIRA 400 L. AF_08/2019"},{"$f":"IF(ISNUMBER($L681),OFFSET(Banco!$A$1,Composições!$L681-1,COLUMN(Composições!E681)-1),\"\")","v":"M3"},0,94.95,0.15,{"$f":"IF(ISNUMBER($L681),VALUE(OFFSET(Banco!$A$1,Composições!$L681-1,COLUMN(Composições!I681)-4)),0)","v":0},{"$f":"IF(ISNUMBER($L681),VALUE(OFFSET(Banco!$A$1,Composições!$L681-1,COLUMN(Composições!J681)-4)),0)","v":633.04},{"$f":"COUNTA($A$1:$A681)-1","v":56},{"$f":"MATCH(Composições!CONCATENAR,Banco!$A:$A,0)","v":6862},{"$f":"IF(OR(ISERROR($L681),$H681=\"\",$H681=0),\"\",OFFSET(M$1,MATCH($K681,$K$1:$K681,0)-1,0))","v":""}]
[null,"SINAPI","94964",{"$f":"IF(ISNUMBER($L682),OFFSET(Banco!$A$1,Composições!$L682-1,COLUMN(Composições!D682)-1),\"\")","v":"CONCRETO FCK = 20MPA, TRAÇO 1:2,7:3 (EM MASSA SECA DE CIMENTO/ AREIA MÉDIA/ BRITA 1) - PREPARO MECÂNICO COM BETONEIRA 400 L. AF_05/2021"},{"$f":"IF(ISNUMBER($L682),OFFSET(Banco!$A$1,Composições!$L682-1,COLUMN(Composições!E682)-1),\"\")","v":"M3"},0,391.34,0.74,{"$f":"IF(ISNUMBER($L682),VALUE(OFFSET(Banco!$A$1,Composições!$L682-1,COLUMN(Composições!I682)-4)),0)","v":0},{"$f":"IF(ISNUMBER($L682),VALUE(OFFSET(Banco!$A$1,Composições!$L682-1,COLUMN(Composições!J682)-4)),0)","v":528.84},{"$f":"COUNTA($A$1:$A682)-1","v":56},{"$f":"MATCH(Composições!CONCATENAR,Banco!$A:$A,0)","v":2720},{"$f":"IF(OR(ISERROR($L682),$H682=\"\",$H682=0),\"\",OFFSET(M$1,MATCH($K682,$K$1:$K682,0)-1,0))","v":""}]
[null,"SINAPI","97086",{"$f":"IF(ISNUMBER($L683),OFFSET(Banco!$A$1,Composições!$L683-1,COLUMN(Composições!D683)-1),\"\")","v":"FABRICAÇÃO, MONTAGEM E DESMONTAGEM DE FORMA PARA RADIER, PISO DE CONCRETO OU LAJE SOBRE SOLO, EM MADEIRA SERRADA, 4 UTILIZAÇÕES. AF_09/2021"},{"$f":"IF(ISNUMBER($L683),OFFSET(Banco!$A$1,Composições!$L683-1,COLUMN(Composições!E683)-1),\"\")","v":"M2"},0,606.04,3.43,{"$f":"IF(ISNUMBER($L683),VALUE(OFFSET(Banco!$A$1,Composições!$L683-1,COLUMN(Composições!I683)-4)),0)","v":0},{"$f":"IF(ISNUMBER($L683),VALUE(OFFSET(Banco!$A$1,Composições!$L683-1,COLUMN(Composições!J683)-4)),0)","v":176.69},{"$f":"COUNTA($A$1:$A683)-1","v":56},{"$f":"MATCH(Composições!CONCATENAR,Banco!$A:$A,0)","v":2368},{"$f":"IF(OR(ISERROR($L683),$H683=\"\",$H683=0),\"\",OFFSET(M$1,MATCH($K683,$K$1:$K683,0)-1,0))","v":""}]
[null,"SINAPI-I","34449",{"$f":"IF(ISNUMBER($L684),OFFSET(Banco!$A$1,Composições!$L684-1,COLUMN(Composições!D684)-1),\"\")","v":"ACO CA-50, 6,3 MM, DOBRADO E CORTADO                                                                                                                                                                                                                                                                                                                                                                                                                                                                      "},{"$f":"IF(ISNUMBER($L684),OFFSET(Banco!$A$1,Composições!$L684-1,COLUMN(Composições!E684)-1),\"\")","v":"KG    "},0,70.8,7.85,{"$f":"IF(ISNUMBER($L684),VALUE(OFFSET(Banco!$A$1,Composições!$L684-1,COLUMN(Composições!I684)-4)),0)","v":0},{"$f":"IF(ISNUMBER($L684),VALUE(OFFSET(Banco!$A$1,Composições!$L684-1,COLUMN(Composições!J684)-4)),0)","v":9.02},{"$f":"COUNTA($A$1:$A684)-1","v":56},{"$f":"MATCH(Composições!CONCATENAR,Banco!$A:$A,0)","v":7769},{"$f":"IF(OR(ISERROR($L684),$H684=\"\",$H684=0),\"\",OFFSET(M$1,MATCH($K684,$K$1:$K684,0)-1,0))","v":""}]
[null,null,null,{"$f":"IF(ISNUMBER($L685),OFFSET(Banco!$A$1,Composições!$L685-1,COLUMN(Composições!D685)-1),\"\")","v":""},{"$f":"IF(ISNUMBER($L685),OFFSET(Banco!$A$1,Composições!$L685-1,COLUMN(Composições!E685)-1),\"\")","v":""},0,0,null,{"$f":"IF(ISNUMBER($L685),VALUE(OFFSET(Banco!$A$1,Composições!$L685-1,COLUMN(Composições!I685)-4)),0)","v":0},{"$f":"IF(ISNUMBER($L685),VALUE(OFFSET(Banco!$A$1,Composições!$L685-1,COLUMN(Composições!J685)-4)),0)","v":0},{"$f":"COUNTA($A$1:$A685)-1","v":56},{"$f":"MATCH(Composições!CONCATENAR,Banco!$A:$A,0)","v":{"$error":"#N/A"}},{"$f":"IF(OR(ISERROR($L685),$H685=\"\",$H685=0),\"\",OFFSET(M$1,MATCH($K685,$K$1:$K685,0)-1,0))","v":""}]
[null,null,null,{"$f":"IF(ISNUMBER($L686),OFFSET(Banco!$A$1,Composições!$L686-1,COLUMN(Composições!D686)-1),\"\")","v":""},{"$f":"IF(ISNUMBER($L686),OFFSET(Banco!$A$1,Composições!$L686-1,COLUMN(Composições!E686)-1),\"\")","v":""},0,0,null,{"$f":"IF(ISNUMBER($L686),VALUE(OFFSET(Banco!$A$1,Composições!$L686-1,COLUMN(Composições!I686)-4)),0)","v":0},{"$f":"IF(ISNUMBER($L686),VALUE(OFFSET(Banco!$A$1,Composições!$L686-1,COLUMN(Composições!J686)-4)),0)","v":0},{"$f":"COUNTA($A$1:$A686)-1","v":56},{"$f":"MATCH(Composições!CONCATENAR,Banco!$A:$A,0)","v":{"$error":"#N/A"}},{"$f":"IF(OR(ISERROR($L686),$H686=\"\",$H686=0),\"\",OFFSET(M$1,MATCH($K686,$K$1:$K686,0)-1,0))","v":""}]
[null,null,null,{"$f":"IF(ISNUMBER($L687),OFFSET(Banco!$A$1,Composições!$L687-1,COLUMN(Composições!D687)-1),\"\")","v":""},{"$f":"IF(ISNUMBER($L687),OFFSET(Banco!$A$1,Composições!$L687-1,COLUMN(Composições!E687)-1),\"\")","v":""},0,0,null,{"$f":"IF(ISNUMBER($L687),VALUE(OFFSET(Banco!$A$1,Composições!$L687-1,COLUMN(Composições!I687)-4)),0)","v":0},{"$f":"IF(ISNUMBER($L687),VALUE(OFFSET(Banco!$A$1,Composições!$L687-1,COLUMN(Composições!J687)-4)),0)","v":0},{"$f":"COUNTA($A$1:$A687)-1","v":56},{"$f":"MATCH(Composições!CONCATENAR,Banco!$A:$A,0)","v":{"$error":"#N/A"}},{"$f":"IF(OR(ISERROR($L687),$H687=\"\",$H687=0),\"\",OFFSET(M$1,MATCH($K687,$K$1:$K687,0)-1,0))","v":""}]
[null,null,null,null,null,null,null,null,null,null,{"$f":"COUNTA($A$1:$A688)-1","v":56},null,{"$f":"IF(OFFSET($M$1,MATCH(OFFSET(K688,-1,0),$K$1:$K688,0)-1,0)=\"F\",\"F\",\"\")","v":""}]
[{"$f":"CONCATENAR","v":"Composição COMP-55"},"Composição","COMP-55","CP 03 - CAIXA DE PASSAGEM EM BLOCO DE CONCRETO ESTRUTURAL, TAMPA EM CONCRETO ARMADO ESP: 15CM, E RESESITENCIA DE 20MPA","UND",{"$f":"IF($L689>0,SUM(OFFSET(F689,1,0,$L689),0))","v":0},1649.28,null,{"$f":"IF(ISERROR(F689),0,F689)","v":0},1649.28,{"$f":"COUNTA($A$1:$A689)-1","v":57},{"$f":"IF(MAX(K:K)=K689,MATCH(9999999,$K:$K)+1,MATCH(K689+1,K:K,0))-ROW(L689)-2","v":10},{"$f":"IF(AND(OR(I689<>0,J689<>0),N689=\"Sim\"),\"F\",\"\")","v":""},"Não"]
[null,"SINAPI-I","34578",{"$f":"IF(ISNUMBER($L690),OFFSET(Banco!$A$1,Composições!$L690-1,COLUMN(Composições!D690)-1),\"\")","v":"BLOCO DE CONCRETO ESTRUTURAL 19 X 19 X 39 CM, FBK 14 MPA (NBR 6136)                                                                                                                                                                                                                                                                                                                                                                                                                                       "},{"$f":"IF(ISNUMBER($L690),OFFSET(Banco!$A$1,Composições!$L690-1,COLUMN(Composições!E690)-1),\"\")","v":"UN    "},{"$f":"TRUNC($H690*ROUND(I690,2),2)","v":0},{"$f":"TRUNC($H690*ROUND(J690,2),2)","v":32.880000000000003},4,{"$f":"IF(ISNUMBER($L690),VALUE(OFFSET(Banco!$A$1,Composições!$L690-1,COLUMN(Composições!I690)-4)),0)","v":0},{"$f":"IF(ISNUMBER($L690),VALUE(OFFSET(Banco!$A$1,Composições!$L690-1,COLUMN(Composições!J690)-4)),0)","v":8.2200000000000006},{"$f":"COUNTA($A$1:$A690)-1","v":57},{"$f":"MATCH(Composições!CONCATENAR,Banco!$A:$A,0)","v":8199},{"$f":"IF(OR(ISERROR($L690),$H690=\"\",$H690=0),\"\",OFFSET(M$1,MATCH($K690,$K$1:$K690,0)-1,0))","v":""}]
[null,"SINAPI","88316",{"$f":"IF(ISNUMBER($L691),OFFSET(Banco!$A$1,Composições!$L691-1,COLUMN(Composições!D691)-1),\"\")","v":"SERVENTE COM ENCARGOS COMPLEMENTARES"},{"$f":"IF(ISNUMBER($L691),OFFSET(Banco!$A$1,Composições!$L691-1,COLUMN(Composições!E691)-1),\"\")","v":"H"},0,82.02,3.62,{"$f":"IF(ISNUMBER($L691),VALUE(OFFSET(Banco!$A$1,Composições!$L691-1,COLUMN(Composições!I691)-4)),0)","v":0},{"$f":"IF(ISNUMBER($L691),VALUE(OFFSET(Banco!$A$1,Composições!$L691-1,COLUMN(Composições!J691)-4)),0)","v":22.66},{"$f":"COUNTA($A$1:$A691)-1","v":57},{"$f":"MATCH(Composições!CONCATENAR,Banco!$A:$A,0)","v":7375},{"$f":"IF(OR(ISERROR($L691),$H691=\"\",$H691=0),\"\",OFFSET(M$1,MATCH($K691,$K$1:$K691,0)-1,0))","v":""}]
[null,"SINAPI","88309",{"$f":"IF(ISNUMBER($L692),OFFSET(Banco!$A$1,Composições!$L692-1,COLUMN(Composições!D692)-1),\"\")","v":"PEDREIRO COM ENCARGOS COMPLEMENTARES"},{"$f":"IF(ISNUMBER($L692),OFFSET(Banco!$A$1,Composições!$L692-1,COLUMN(Composições!E692)-1),\"\")","v":"H"},0,148.79,4.82,{"$f":"IF(ISNUMBER($L692),VALUE(OFFSET(Banco!$A$1,Composições!$L692-1,COLUMN(Composições!I692)-4)),0)","v":0},{"$f":"IF(ISNUMBER($L692),VALUE(OFFSET(Banco!$A$1,Composições!$L692-1,COLUMN(Composições!J692)-4)),0)","v":30.87},{"$f":"COUNTA($A$1:$A692)-1","v":57},{"$f":"MATCH(Composições!CONCATENAR,Banco!$A:$A,0)","v":7368},{"$f":"IF(OR(ISERROR($L692),$H692=\"\",$H692=0),\"\",OFFSET(M$1,MATCH($K692,$K$1:$K692,0)-1,0))","v":""}]
[null,"SINAPI","88628",{"$f":"IF(ISNUMBER($L693),OFFSET(Banco!$A$1,Composições!$L693-1,COLUMN(Composições!D693)-1),\"\")","v":"ARGAMASSA TRAÇO 1:3 (EM VOLUME DE CIMENTO E AREIA MÉDIA ÚMIDA), PREPARO MECÂNICO COM BETONEIRA 400 L. AF_08/2019"},{"$f":"IF(ISNUMBER($L693),OFFSET(Banco!$A$1,Composições!$L693-1,COLUMN(Composições!E693)-1),\"\")","v":"M3"},0,113.94,0.18,{"$f":"IF(ISNUMBER($L693),VALUE(OFFSET(Banco!$A$1,Composições!$L693-1,COLUMN(Composições!I693)-4)),0)","v":0},{"$f":"IF(ISNUMBER($L693),VALUE(OFFSET(Banco!$A$1,Composições!$L693-1,COLUMN(Composições!J693)-4)),0)","v":633.04},{"$f":"COUNTA($A$1:$A693)-1","v":57},{"$f":"MATCH(Composições!CONCATENAR,Banco!$A:$A,0)","v":6862},{"$f":"IF(OR(ISERROR($L693),$H693=\"\",$H693=0),\"\",OFFSET(M$1,MATCH($K693,$K$1:$K693,0)-1,0))","v":""}]
[null,"SINAPI","94964",{"$f":"IF(ISNUMBER($L694),OFFSET(Banco!$A$1,Composições!$L694-1,COLUMN(Composições!D694)-1),\"\")","v":"CONCRETO FCK = 20MPA, TRAÇO 1:2,7:3 (EM MASSA SECA DE CIMENTO/ AREIA MÉDIA/ BRITA 1) - PREPARO MECÂNICO COM BETONEIRA 400 L. AF_05/2021"},{"$f":"IF(ISNUMBER($L694),OFFSET(Banco!$A$1,Composições!$L694-1,COLUMN(Composições!E694)-1),\"\")","v":"M3"},0,465.37,0.88,{"$f":"IF(ISNUMBER($L694),VALUE(OFFSET(Banco!$A$1,Composições!$L694-1,COLUMN(Composições!I694)-4)),0)","v":0},{"$f":"IF(ISNUMBER($L694),VALUE(OFFSET(Banco!$A$1,Composições!$L694-1,COLUMN(Composições!J694)-4)),0)","v":528.84},{"$f":"COUNTA($A$1:$A694)-1","v":57},{"$f":"MATCH(Composições!CONCATENAR,Banco!$A:$A,0)","v":2720},{"$f":"IF(OR(ISERROR($L694),$H694=\"\",$H694=0),\"\",OFFSET(M$1,MATCH($K694,$K$1:$K694,0)-1,0))","v":""}]
[null,"SINAPI","97086",{"$f":"IF(ISNUMBER($L695),OFFSET(Banco!$A$1,Composições!$L695-1,COLUMN(Composições!D695)-1),\"\")","v":"FABRICAÇÃO, MONTAGEM E DESMONTAGEM DE FORMA PARA RADIER, PISO DE CONCRETO OU LAJE SOBRE SOLO, EM MADEIRA SERRADA, 4 UTILIZAÇÕES. AF_09/2021"},{"$f":"IF(ISNUMBER($L695),OFFSET(Banco!$A$1,Composições!$L695-1,COLUMN(Composições!E695)-1),\"\")","v":"M2"},0,704.99,3.99,{"$f":"IF(ISNUMBER($L695),VALUE(OFFSET(Banco!$A$1,Composições!$L695-1,COLUMN(Composições!I695)-4)),0)","v":0},{"$f":"IF(ISNUMBER($L695),VALUE(OFFSET(Banco!$A$1,Composições!$L695-1,COLUMN(Composições!J695)-4)),0)","v":176.69},{"$f":"COUNTA($A$1:$A695)-1","v":57},{"$f":"MATCH(Composições!CONCATENAR,Banco!$A:$A,0)","v":2368},{"$f":"IF(OR(ISERROR($L695),$H695=\"\",$H695=0),\"\",OFFSET(M$1,MATCH($K695,$K$1:$K695,0)-1,0))","v":""}]
[null,"SINAPI-I","34449",{"$f":"IF(ISNUMBER($L696),OFFSET(Banco!$A$1,Composições!$L696-1,COLUMN(Composições!D696)-1),\"\")","v":"ACO CA-50, 6,3 MM, DOBRADO E CORTADO                                                                                                                                                                                                                                                                                                                                                                                                                                                                      "},{"$f":"IF(ISNUMBER($L696),OFFSET(Banco!$A$1,Composições!$L696-1,COLUMN(Composições!E696)-1),\"\")","v":"KG    "},0,101.29,11.23,{"$f":"IF(ISNUMBER($L696),VALUE(OFFSET(Banco!$A$1,Composições!$L696-1,COLUMN(Composições!I696)-4)),0)","v":0},{"$f":"IF(ISNUMBER($L696),VALUE(OFFSET(Banco!$A$1,Composições!$L696-1,COLUMN(Composições!J696)-4)),0)","v":9.02},{"$f":"COUNTA($A$1:$A696)-1","v":57},{"$f":"MATCH(Composições!CONCATENAR,Banco!$A:$A,0)","v":7769},{"$f":"IF(OR(ISERROR($L696),$H696=\"\",$H696=0),\"\",OFFSET(M$1,MATCH($K696,$K$1:$K696,0)-1,0))","v":""}]
[null,null,null,{"$f":"IF(ISNUMBER($L697),OFFSET(Banco!$A$1,Composições!$L697-1,COLUMN(Composições!D697)-1),\"\")","v":""},{"$f":"IF(ISNUMBER($L697),OFFSET(Banco!$A$1,Composições!$L697-1,COLUMN(Composições!E697)-1),\"\")","v":""},0,0,null,{"$f":"IF(ISNUMBER($L697),VALUE(OFFSET(Banco!$A$1,Composições!$L697-1,COLUMN(Composições!I697)-4)),0)","v":0},{"$f":"IF(ISNUMBER($L697),VALUE(OFFSET(Banco!$A$1,Composições!$L697-1,COLUMN(Composições!J697)-4)),0)","v":0},{"$f":"COUNTA($A$1:$A697)-1","v":57},{"$f":"MATCH(Composições!CONCATENAR,Banco!$A:$A,0)","v":{"$error":"#N/A"}},{"$f":"IF(OR(ISERROR($L697),$H697=\"\",$H697=0),\"\",OFFSET(M$1,MATCH($K697,$K$1:$K697,0)-1,0))","v":""}]
[null,null,null,{"$f":"IF(ISNUMBER($L698),OFFSET(Banco!$A$1,Composições!$L698-1,COLUMN(Composições!D698)-1),\"\")","v":""},{"$f":"IF(ISNUMBER($L698),OFFSET(Banco!$A$1,Composições!$L698-1,COLUMN(Composições!E698)-1),\"\")","v":""},0,0,null,{"$f":"IF(ISNUMBER($L698),VALUE(OFFSET(Banco!$A$1,Composições!$L698-1,COLUMN(Composições!I698)-4)),0)","v":0},{"$f":"IF(ISNUMBER($L698),VALUE(OFFSET(Banco!$A$1,Composições!$L698-1,COLUMN(Composições!J698)-4)),0)","v":0},{"$f":"COUNTA($A$1:$A698)-1","v":57},{"$f":"MATCH(Composições!CONCATENAR,Banco!$A:$A,0)","v":{"$error":"#N/A"}},{"$f":"IF(OR(ISERROR($L698),$H698=\"\",$H698=0),\"\",OFFSET(M$1,MATCH($K698,$K$1:$K698,0)-1,0))","v":""}]
[null,null,null,{"$f":"IF(ISNUMBER($L699),OFFSET(Banco!$A$1,Composições!$L699-1,COLUMN(Composições!D699)-1),\"\")","v":""},{"$f":"IF(ISNUMBER($L699),OFFSET(Banco!$A$1,Composições!$L699-1,COLUMN(Composições!E699)-1),\"\")","v":""},0,0,null,{"$f":"IF(ISNUMBER($L699),VALUE(OFFSET(Banco!$A$1,Composições!$L699-1,COLUMN(Composições!I699)-4)),0)","v":0},{"$f":"IF(ISNUMBER($L699),VALUE(OFFSET(Banco!$A$1,Composições!$L699-1,COLUMN(Composições!J699)-4)),0)","v":0},{"$f":"COUNTA($A$1:$A699)-1","v":57},{"$f":"MATCH(Composições!CONCATENAR,Banco!$A:$A,0)","v":{"$error":"#N/A"}},{"$f":"IF(OR(ISERROR($L699),$H699=\"\",$H699=0),\"\",OFFSET(M$1,MATCH($K699,$K$1:$K699,0)-1,0))","v":""}]
[null,null,null,null,null,null,null,null,null,null,{"$f":"COUNTA($A$1:$A700)-1","v":57},null,{"$f":"IF(OFFSET($M$1,MATCH(OFFSET(K700,-1,0),$K$1:$K700,0)-1,0)=\"F\",\"F\",\"\")","v":""}]
[{"$f":"CONCATENAR","v":"Composição COMP-56"},"Composição","COMP-56","CP 04 - CAIXA DE PASSAGEM EM BLOCO DE CONCRETO ESTRUTURAL, TAMPA EM CONCRETO ARMADO ESP: 15CM, E RESESITENCIA DE 20MPA","UND",{"$f":"IF($L701>0,SUM(OFFSET(F701,1,0,$L701),0))","v":0},1856.53,null,{"$f":"IF(ISERROR(F701),0,F701)","v":0},1856.53,{"$f":"COUNTA($A$1:$A701)-1","v":58},{"$f":"IF(MAX(K:K)=K701,MATCH(9999999,$K:$K)+1,MATCH(K701+1,K:K,0))-ROW(L701)-2","v":10},{"$f":"IF(AND(OR(I701<>0,J701<>0),N701=\"Sim\"),\"F\",\"\")","v":""},"Não"]
[null,"SINAPI-I","34578",{"$f":"IF(ISNUMBER($L702),OFFSET(Banco!$A$1,Composições!$L702-1,COLUMN(Composições!D702)-1),\"\")","v":"BLOCO DE CONCRETO ESTRUTURAL 19 X 19 X 39 CM, FBK 14 MPA (NBR 6136)                                                                                                                                                                                                                                                                                                                                                                                                                                       "},{"$f":"IF(ISNUMBER($L702),OFFSET(Banco!$A$1,Composições!$L702-1,COLUMN(Composições!E702)-1),\"\")","v":"UN    "},{"$f":"TRUNC($H702*ROUND(I702,2),2)","v":0},{"$f":"TRUNC($H702*ROUND(J702,2),2)","v":27.45},3.34,{"$f":"IF(ISNUMBER($L702),VALUE(OFFSET(Banco!$A$1,Composições!$L702-1,COLUMN(Composições!I702)-4)),0)","v":0},{"$f":"IF(ISNUMBER($L702),VALUE(OFFSET(Banco!$A$1,Composições!$L702-1,COLUMN(Composições!J702)-4)),0)","v":8.2200000000000006},{"$f":"COUNTA($A$1:$A702)-1","v":58},{"$f":"MATCH(Composições!CONCATENAR,Banco!$A:$A,0)","v":8199},{"$f":"IF(OR(ISERROR($L702),$H702=\"\",$H702=0),\"\",OFFSET(M$1,MATCH($K702,$K$1:$K702,0)-1,0))","v":""}]
[null,"SINAPI","88316",{"$f":"IF(ISNUMBER($L703),OFFSET(Banco!$A$1,Composições!$L703-1,COLUMN(Composições!D703)-1),\"\")","v":"SERVENTE COM ENCARGOS COMPLEMENTARES"},{"$f":"IF(ISNUMBER($L703),OFFSET(Banco!$A$1,Composições!$L703-1,COLUMN(Composições!E703)-1),\"\")","v":"H"},0,100.38,4.43,{"$f":"IF(ISNUMBER($L703),VALUE(OFFSET(Banco!$A$1,Composições!$L703-1,COLUMN(Composições!I703)-4)),0)","v":0},{"$f":"IF(ISNUMBER($L703),VALUE(OFFSET(Banco!$A$1,Composições!$L703-1,COLUMN(Composições!J703)-4)),0)","v":22.66},{"$f":"COUNTA($A$1:$A703)-1","v":58},{"$f":"MATCH(Composições!CONCATENAR,Banco!$A:$A,0)","v":7375},{"$f":"IF(OR(ISERROR($L703),$H703=\"\",$H703=0),\"\",OFFSET(M$1,MATCH($K703,$K$1:$K703,0)-1,0))","v":""}]
[null,"SINAPI","88309",{"$f":"IF(ISNUMBER($L704),OFFSET(Banco!$A$1,Composições!$L704-1,COLUMN(Composições!D704)-1),\"\")","v":"PEDREIRO COM ENCARGOS COMPLEMENTARES"},{"$f":"IF(ISNUMBER($L704),OFFSET(Banco!$A$1,Composições!$L704-1,COLUMN(Composições!E704)-1),\"\")","v":"H"},0,182.13,5.9,{"$f":"IF(ISNUMBER($L704),VALUE(OFFSET(Banco!$A$1,Composições!$L704-1,COLUMN(Composições!I704)-4)),0)","v":0},{"$f":"IF(ISNUMBER($L704),VALUE(OFFSET(Banco!$A$1,Composições!$L704-1,COLUMN(Composições!J704)-4)),0)","v":30.87},{"$f":"COUNTA($A$1:$A704)-1","v":58},{"$f":"MATCH(Composições!CONCATENAR,Banco!$A:$A,0)","v":7368},{"$f":"IF(OR(ISERROR($L704),$H704=\"\",$H704=0),\"\",OFFSET(M$1,MATCH($K704,$K$1:$K704,0)-1,0))","v":""}]
[null,"SINAPI","88628",{"$f":"IF(ISNUMBER($L705),OFFSET(Banco!$A$1,Composições!$L705-1,COLUMN(Composições!D705)-1),\"\")","v":"ARGAMASSA TRAÇO 1:3 (EM VOLUME DE CIMENTO E AREIA MÉDIA ÚMIDA), PREPARO MECÂNICO COM BETONEIRA 400 L. AF_08/2019"},{"$f":"IF(ISNUMBER($L705),OFFSET(Banco!$A$1,Composições!$L705-1,COLUMN(Composições!E705)-1),\"\")","v":"M3"},0,183.58,0.28999999999999998,{"$f":"IF(ISNUMBER($L705),VALUE(OFFSET(Banco!$A$1,Composições!$L705-1,COLUMN(Composições!I705)-4)),0)","v":0},{"$f":"IF(ISNUMBER($L705),VALUE(OFFSET(Banco!$A$1,Composições!$L705-1,COLUMN(Composições!J705)-4)),0)","v":633.04},{"$f":"COUNTA($A$1:$A705)-1","v":58},{"$f":"MATCH(Composições!CONCATENAR,Banco!$A:$A,0)","v":6862},{"$f":"IF(OR(ISERROR($L705),$H705=\"\",$H705=0),\"\",OFFSET(M$1,MATCH($K705,$K$1:$K705,0)-1,0))","v":""}]
[null,"SINAPI","94964",{"$f":"IF(ISNUMBER($L706),OFFSET(Banco!$A$1,Composições!$L706-1,COLUMN(Composições!D706)-1),\"\")","v":"CONCRETO FCK = 20MPA, TRAÇO 1:2,7:3 (EM MASSA SECA DE CIMENTO/ AREIA MÉDIA/ BRITA 1) - PREPARO MECÂNICO COM BETONEIRA 400 L. AF_05/2021"},{"$f":"IF(ISNUMBER($L706),OFFSET(Banco!$A$1,Composições!$L706-1,COLUMN(Composições!E706)-1),\"\")","v":"M3"},0,454.8,0.86,{"$f":"IF(ISNUMBER($L706),VALUE(OFFSET(Banco!$A$1,Composições!$L706-1,COLUMN(Composições!I706)-4)),0)","v":0},{"$f":"IF(ISNUMBER($L706),VALUE(OFFSET(Banco!$A$1,Composições!$L706-1,COLUMN(Composições!J706)-4)),0)","v":528.84},{"$f":"COUNTA($A$1:$A706)-1","v":58},{"$f":"MATCH(Composições!CONCATENAR,Banco!$A:$A,0)","v":2720},{"$f":"IF(OR(ISERROR($L706),$H706=\"\",$H706=0),\"\",OFFSET(M$1,MATCH($K706,$K$1:$K706,0)-1,0))","v":""}]
[null,"SINAPI","97086",{"$f":"IF(ISNUMBER($L707),OFFSET(Banco!$A$1,Composições!$L707-1,COLUMN(Composições!D707)-1),\"\")","v":"FABRICAÇÃO, MONTAGEM E DESMONTAGEM DE FORMA PARA RADIER, PISO DE CONCRETO OU LAJE SOBRE SOLO, EM MADEIRA SERRADA, 4 UTILIZAÇÕES. AF_09/2021"},{"$f":"IF(ISNUMBER($L707),OFFSET(Banco!$A$1,Composições!$L707-1,COLUMN(Composições!E707)-1),\"\")","v":"M2"},0,782.73,4.43,{"$f":"IF(ISNUMBER($L707),VALUE(OFFSET(Banco!$A$1,Composições!$L707-1,COLUMN(Composições!I707)-4)),0)","v":0},{"$f":"IF(ISNUMBER($L707),VALUE(OFFSET(Banco!$A$1,Composições!$L707-1,COLUMN(Composições!J707)-4)),0)","v":176.69},{"$f":"COUNTA($A$1:$A707)-1","v":58},{"$f":"MATCH(Composições!CONCATENAR,Banco!$A:$A,0)","v":2368},{"$f":"IF(OR(ISERROR($L707),$H707=\"\",$H707=0),\"\",OFFSET(M$1,MATCH($K707,$K$1:$K707,0)-1,0))","v":""}]
[null,"SINAPI-I","34449",{"$f":"IF(ISNUMBER($L708),OFFSET(Banco!$A$1,Composições!$L708-1,COLUMN(Composições!D708)-1),\"\")","v":"ACO CA-50, 6,3 MM, DOBRADO E CORTADO                                                                                                                                                                                                                                                                                                                                                                                                                                                                      "},{"$f":"IF(ISNUMBER($L708),OFFSET(Banco!$A$1,Composições!$L708-1,COLUMN(Composições!E708)-1),\"\")","v":"KG    "},0,125.46,13.91,{"$f":"IF(ISNUMBER($L708),VALUE(OFFSET(Banco!$A$1,Composições!$L708-1,COLUMN(Composições!I708)-4)),0)","v":0},{"$f":"IF(ISNUMBER($L708),VALUE(OFFSET(Banco!$A$1,Composições!$L708-1,COLUMN(Composições!J708)-4)),0)","v":9.02},{"$f":"COUNTA($A$1:$A708)-1","v":58},{"$f":"MATCH(Composições!CONCATENAR,Banco!$A:$A,0)","v":7769},{"$f":"IF(OR(ISERROR($L708),$H708=\"\",$H708=0),\"\",OFFSET(M$1,MATCH($K708,$K$1:$K708,0)-1,0))","v":""}]
[null,null,null,{"$f":"IF(ISNUMBER($L709),OFFSET(Banco!$A$1,Composições!$L709-1,COLUMN(Composições!D709)-1),\"\")","v":""},{"$f":"IF(ISNUMBER($L709),OFFSET(Banco!$A$1,Composições!$L709-1,COLUMN(Composições!E709)-1),\"\")","v":""},0,0,null,{"$f":"IF(ISNUMBER($L709),VALUE(OFFSET(Banco!$A$1,Composições!$L709-1,COLUMN(Composições!I709)-4)),0)","v":0},{"$f":"IF(ISNUMBER($L709),VALUE(OFFSET(Banco!$A$1,Composições!$L709-1,COLUMN(Composições!J709)-4)),0)","v":0},{"$f":"COUNTA($A$1:$A709)-1","v":58},{"$f":"MATCH(Composições!CONCATENAR,Banco!$A:$A,0)","v":{"$error":"#N/A"}},{"$f":"IF(OR(ISERROR($L709),$H709=\"\",$H709=0),\"\",OFFSET(M$1,MATCH($K709,$K$1:$K709,0)-1,0))","v":""}]
[null,null,null,{"$f":"IF(ISNUMBER($L710),OFFSET(Banco!$A$1,Composições!$L710-1,COLUMN(Composições!D710)-1),\"\")","v":""},{"$f":"IF(ISNUMBER($L710),OFFSET(Banco!$A$1,Composições!$L710-1,COLUMN(Composições!E710)-1),\"\")","v":""},0,0,null,{"$f":"IF(ISNUMBER($L710),VALUE(OFFSET(Banco!$A$1,Composições!$L710-1,COLUMN(Composições!I710)-4)),0)","v":0},{"$f":"IF(ISNUMBER($L710),VALUE(OFFSET(Banco!$A$1,Composições!$L710-1,COLUMN(Composições!J710)-4)),0)","v":0},{"$f":"COUNTA($A$1:$A710)-1","v":58},{"$f":"MATCH(Composições!CONCATENAR,Banco!$A:$A,0)","v":{"$error":"#N/A"}},{"$f":"IF(OR(ISERROR($L710),$H710=\"\",$H710=0),\"\",OFFSET(M$1,MATCH($K710,$K$1:$K710,0)-1,0))","v":""}]
[null,null,null,{"$f":"IF(ISNUMBER($L711),OFFSET(Banco!$A$1,Composições!$L711-1,COLUMN(Composições!D711)-1),\"\")","v":""},{"$f":"IF(ISNUMBER($L711),OFFSET(Banco!$A$1,Composições!$L711-1,COLUMN(Composições!E711)-1),\"\")","v":""},0,0,null,{"$f":"IF(ISNUMBER($L711),VALUE(OFFSET(Banco!$A$1,Composições!$L711-1,COLUMN(Composições!I711)-4)),0)","v":0},{"$f":"IF(ISNUMBER($L711),VALUE(OFFSET(Banco!$A$1,Composições!$L711-1,COLUMN(Composições!J711)-4)),0)","v":0},{"$f":"COUNTA($A$1:$A711)-1","v":58},{"$f":"MATCH(Composições!CONCATENAR,Banco!$A:$A,0)","v":{"$error":"#N/A"}},{"$f":"IF(OR(ISERROR($L711),$H711=\"\",$H711=0),\"\",OFFSET(M$1,MATCH($K711,$K$1:$K711,0)-1,0))","v":""}]
[null,null,null,null,null,null,null,null,null,null,{"$f":"COUNTA($A$1:$A712)-1","v":58},null,{"$f":"IF(OFFSET($M$1,MATCH(OFFSET(K712,-1,0),$K$1:$K712,0)-1,0)=\"F\",\"F\",\"\")","v":""}]
[{"$f":"CONCATENAR","v":"Composição COMP-57"},"Composição","COMP-57","ASSENTAMENTO DE MEIO-FIO PRÉ-MOLDADO, DIMENSÕES 12x10x30cm (BASE INF. X BASE SUP. X ALTURA), EXCLUSIVE FORNECIMENTO - REF. SINAPI COD 94273","M",{"$f":"IF($L713>0,SUM(OFFSET(F713,1,0,$L713),0))","v":0},13.09,null,{"$f":"IF(ISERROR(F713),0,F713)","v":0},13.09,{"$f":"COUNTA($A$1:$A713)-1","v":59},{"$f":"IF(MAX(K:K)=K713,MATCH(9999999,$K:$K)+1,MATCH(K713+1,K:K,0))-ROW(L713)-2","v":10},{"$f":"IF(AND(OR(I713<>0,J713<>0),N713=\"Sim\"),\"F\",\"\")","v":""},"Não"]
[null,"SINAPI-I","370",{"$f":"IF(ISNUMBER($L714),OFFSET(Banco!$A$1,Composições!$L714-1,COLUMN(Composições!D714)-1),\"\")","v":"AREIA MEDIA - POSTO JAZIDA/FORNECEDOR (RETIRADO NA JAZIDA, SEM TRANSPORTE)                                                                                                                                                                                                                                                                                                                                                                                                                                "},{"$f":"IF(ISNUMBER($L714),OFFSET(Banco!$A$1,Composições!$L714-1,COLUMN(Composições!E714)-1),\"\")","v":"M3    "},{"$f":"TRUNC($H714*ROUND(I714,2),2)","v":0},{"$f":"TRUNC($H714*ROUND(J714,2),2)","v":0.94},7.0000000000000001E-3,{"$f":"IF(ISNUMBER($L714),VALUE(OFFSET(Banco!$A$1,Composições!$L714-1,COLUMN(Composições!I714)-4)),0)","v":0},{"$f":"IF(ISNUMBER($L714),VALUE(OFFSET(Banco!$A$1,Composições!$L714-1,COLUMN(Composições!J714)-4)),0)","v":135},{"$f":"COUNTA($A$1:$A714)-1","v":59},{"$f":"MATCH(Composições!CONCATENAR,Banco!$A:$A,0)","v":8015},{"$f":"IF(OR(ISERROR($L714),$H714=\"\",$H714=0),\"\",OFFSET(M$1,MATCH($K714,$K$1:$K714,0)-1,0))","v":""}]
[null,"SINAPI","88309",{"$f":"IF(ISNUMBER($L715),OFFSET(Banco!$A$1,Composições!$L715-1,COLUMN(Composições!D715)-1),\"\")","v":"PEDREIRO COM ENCARGOS COMPLEMENTARES"},{"$f":"IF(ISNUMBER($L715),OFFSET(Banco!$A$1,Composições!$L715-1,COLUMN(Composições!E715)-1),\"\")","v":"H"},0,6.17,0.2,{"$f":"IF(ISNUMBER($L715),VALUE(OFFSET(Banco!$A$1,Composições!$L715-1,COLUMN(Composições!I715)-4)),0)","v":0},{"$f":"IF(ISNUMBER($L715),VALUE(OFFSET(Banco!$A$1,Composições!$L715-1,COLUMN(Composições!J715)-4)),0)","v":30.87},{"$f":"COUNTA($A$1:$A715)-1","v":59},{"$f":"MATCH(Composições!CONCATENAR,Banco!$A:$A,0)","v":7368},{"$f":"IF(OR(ISERROR($L715),$H715=\"\",$H715=0),\"\",OFFSET(M$1,MATCH($K715,$K$1:$K715,0)-1,0))","v":""}]
[null,"SINAPI","88316",{"$f":"IF(ISNUMBER($L716),OFFSET(Banco!$A$1,Composições!$L716-1,COLUMN(Composições!D716)-1),\"\")","v":"SERVENTE COM ENCARGOS COMPLEMENTARES"},{"$f":"IF(ISNUMBER($L716),OFFSET(Banco!$A$1,Composições!$L716-1,COLUMN(Composições!E716)-1),\"\")","v":"H"},0,4.53,0.2,{"$f":"IF(ISNUMBER($L716),VALUE(OFFSET(Banco!$A$1,Composições!$L716-1,COLUMN(Composições!I716)-4)),0)","v":0},{"$f":"IF(ISNUMBER($L716),VALUE(OFFSET(Banco!$A$1,Composições!$L716-1,COLUMN(Composições!J716)-4)),0)","v":22.66},{"$f":"COUNTA($A$1:$A716)-1","v":59},{"$f":"MATCH(Composições!CONCATENAR,Banco!$A:$A,0)","v":7375},{"$f":"IF(OR(ISERROR($L716),$H716=\"\",$H716=0),\"\",OFFSET(M$1,MATCH($K716,$K$1:$K716,0)-1,0))","v":""}]
[null,"SINAPI","88629",{"$f":"IF(ISNUMBER($L717),OFFSET(Banco!$A$1,Composições!$L717-1,COLUMN(Composições!D717)-1),\"\")","v":"ARGAMASSA TRAÇO 1:3 (EM VOLUME DE CIMENTO E AREIA MÉDIA ÚMIDA), PREPARO MANUAL. AF_08/2019"},{"$f":"IF(ISNUMBER($L717),OFFSET(Banco!$A$1,Composições!$L717-1,COLUMN(Composições!E717)-1),\"\")","v":"M3"},0,1.45,2E-3,{"$f":"IF(ISNUMBER($L717),VALUE(OFFSET(Banco!$A$1,Composições!$L717-1,COLUMN(Composições!I717)-4)),0)","v":0},{"$f":"IF(ISNUMBER($L717),VALUE(OFFSET(Banco!$A$1,Composições!$L717-1,COLUMN(Composições!J717)-4)),0)","v":725},{"$f":"COUNTA($A$1:$A717)-1","v":59},{"$f":"MATCH(Composições!CONCATENAR,Banco!$A:$A,0)","v":6863},{"$f":"IF(OR(ISERROR($L717),$H717=\"\",$H717=0),\"\",OFFSET(M$1,MATCH($K717,$K$1:$K717,0)-1,0))","v":""}]
[null,null,null,{"$f":"IF(ISNUMBER($L718),OFFSET(Banco!$A$1,Composições!$L718-1,COLUMN(Composições!D718)-1),\"\")","v":""},{"$f":"IF(ISNUMBER($L718),OFFSET(Banco!$A$1,Composições!$L718-1,COLUMN(Composições!E718)-1),\"\")","v":""},0,0,null,{"$f":"IF(ISNUMBER($L718),VALUE(OFFSET(Banco!$A$1,Composições!$L718-1,COLUMN(Composições!I718)-4)),0)","v":0},{"$f":"IF(ISNUMBER($L718),VALUE(OFFSET(Banco!$A$1,Composições!$L718-1,COLUMN(Composições!J718)-4)),0)","v":0},{"$f":"COUNTA($A$1:$A718)-1","v":59},{"$f":"MATCH(Composições!CONCATENAR,Banco!$A:$A,0)","v":{"$error":"#N/A"}},{"$f":"IF(OR(ISERROR($L718),$H718=\"\",$H718=0),\"\",OFFSET(M$1,MATCH($K718,$K$1:$K718,0)-1,0))","v":""}]
[null,null,null,{"$f":"IF(ISNUMBER($L719),OFFSET(Banco!$A$1,Composições!$L719-1,COLUMN(Composições!D719)-1),\"\")","v":""},{"$f":"IF(ISNUMBER($L719),OFFSET(Banco!$A$1,Composições!$L719-1,COLUMN(Composições!E719)-1),\"\")","v":""},0,0,null,{"$f":"IF(ISNUMBER($L719),VALUE(OFFSET(Banco!$A$1,Composições!$L719-1,COLUMN(Composições!I719)-4)),0)","v":0},{"$f":"IF(ISNUMBER($L719),VALUE(OFFSET(Banco!$A$1,Composições!$L719-1,COLUMN(Composições!J719)-4)),0)","v":0},{"$f":"COUNTA($A$1:$A719)-1","v":59},{"$f":"MATCH(Composições!CONCATENAR,Banco!$A:$A,0)","v":{"$error":"#N/A"}},{"$f":"IF(OR(ISERROR($L719),$H719=\"\",$H719=0),\"\",OFFSET(M$1,MATCH($K719,$K$1:$K719,0)-1,0))","v":""}]
[null,null,null,{"$f":"IF(ISNUMBER($L720),OFFSET(Banco!$A$1,Composições!$L720-1,COLUMN(Composições!D720)-1),\"\")","v":""},{"$f":"IF(ISNUMBER($L720),OFFSET(Banco!$A$1,Composições!$L720-1,COLUMN(Composições!E720)-1),\"\")","v":""},0,0,null,{"$f":"IF(ISNUMBER($L720),VALUE(OFFSET(Banco!$A$1,Composições!$L720-1,COLUMN(Composições!I720)-4)),0)","v":0},{"$f":"IF(ISNUMBER($L720),VALUE(OFFSET(Banco!$A$1,Composições!$L720-1,COLUMN(Composições!J720)-4)),0)","v":0},{"$f":"COUNTA($A$1:$A720)-1","v":59},{"$f":"MATCH(Composições!CONCATENAR,Banco!$A:$A,0)","v":{"$error":"#N/A"}},{"$f":"IF(OR(ISERROR($L720),$H720=\"\",$H720=0),\"\",OFFSET(M$1,MATCH($K720,$K$1:$K720,0)-1,0))","v":""}]
[null,null,null,{"$f":"IF(ISNUMBER($L721),OFFSET(Banco!$A$1,Composições!$L721-1,COLUMN(Composições!D721)-1),\"\")","v":""},{"$f":"IF(ISNUMBER($L721),OFFSET(Banco!$A$1,Composições!$L721-1,COLUMN(Composições!E721)-1),\"\")","v":""},0,0,null,{"$f":"IF(ISNUMBER($L721),VALUE(OFFSET(Banco!$A$1,Composições!$L721-1,COLUMN(Composições!I721)-4)),0)","v":0},{"$f":"IF(ISNUMBER($L721),VALUE(OFFSET(Banco!$A$1,Composições!$L721-1,COLUMN(Composições!J721)-4)),0)","v":0},{"$f":"COUNTA($A$1:$A721)-1","v":59},{"$f":"MATCH(Composições!CONCATENAR,Banco!$A:$A,0)","v":{"$error":"#N/A"}},{"$f":"IF(OR(ISERROR($L721),$H721=\"\",$H721=0),\"\",OFFSET(M$1,MATCH($K721,$K$1:$K721,0)-1,0))","v":""}]
[null,null,null,{"$f":"IF(ISNUMBER($L722),OFFSET(Banco!$A$1,Composições!$L722-1,COLUMN(Composições!D722)-1),\"\")","v":""},{"$f":"IF(ISNUMBER($L722),OFFSET(Banco!$A$1,Composições!$L722-1,COLUMN(Composições!E722)-1),\"\")","v":""},0,0,null,{"$f":"IF(ISNUMBER($L722),VALUE(OFFSET(Banco!$A$1,Composições!$L722-1,COLUMN(Composições!I722)-4)),0)","v":0},{"$f":"IF(ISNUMBER($L722),VALUE(OFFSET(Banco!$A$1,Composições!$L722-1,COLUMN(Composições!J722)-4)),0)","v":0},{"$f":"COUNTA($A$1:$A722)-1","v":59},{"$f":"MATCH(Composições!CONCATENAR,Banco!$A:$A,0)","v":{"$error":"#N/A"}},{"$f":"IF(OR(ISERROR($L722),$H722=\"\",$H722=0),\"\",OFFSET(M$1,MATCH($K722,$K$1:$K722,0)-1,0))","v":""}]
[null,null,null,{"$f":"IF(ISNUMBER($L723),OFFSET(Banco!$A$1,Composições!$L723-1,COLUMN(Composições!D723)-1),\"\")","v":""},{"$f":"IF(ISNUMBER($L723),OFFSET(Banco!$A$1,Composições!$L723-1,COLUMN(Composições!E723)-1),\"\")","v":""},0,0,null,{"$f":"IF(ISNUMBER($L723),VALUE(OFFSET(Banco!$A$1,Composições!$L723-1,COLUMN(Composições!I723)-4)),0)","v":0},{"$f":"IF(ISNUMBER($L723),VALUE(OFFSET(Banco!$A$1,Composições!$L723-1,COLUMN(Composições!J723)-4)),0)","v":0},{"$f":"COUNTA($A$1:$A723)-1","v":59},{"$f":"MATCH(Composições!CONCATENAR,Banco!$A:$A,0)","v":{"$error":"#N/A"}},{"$f":"IF(OR(ISERROR($L723),$H723=\"\",$H723=0),\"\",OFFSET(M$1,MATCH($K723,$K$1:$K723,0)-1,0))","v":""}]
[null,null,null,null,null,null,null,null,null,null,{"$f":"COUNTA($A$1:$A724)-1","v":59},null,{"$f":"IF(OFFSET($M$1,MATCH(OFFSET(K724,-1,0),$K$1:$K724,0)-1,0)=\"F\",\"F\",\"\")","v":""}]
[{"$f":"CONCATENAR","v":"Composição COMP-58"},"Composição","COMP-58","EXECUÇÃO DE PAVIMENTO EM PISO INTERTRAVADO, COM BLOCO SEXTAVADO DE 25 X 25 CM, ESPESSURA 8 CM, EXCLUSIVE FORNECIMENTO DE BLOCOS - REF. SINAPI CÓD. 92394","M2    ",{"$f":"IF($L725>0,SUM(OFFSET(F725,1,0,$L725),0))","v":0},16.53,null,{"$f":"IF(ISERROR(F725),0,F725)","v":0},16.53,{"$f":"COUNTA($A$1:$A725)-1","v":60},{"$f":"IF(MAX(K:K)=K725,MATCH(9999999,$K:$K)+1,MATCH(K725+1,K:K,0))-ROW(L725)-2","v":10},{"$f":"IF(AND(OR(I725<>0,J725<>0),N725=\"Sim\"),\"F\",\"\")","v":""},"Não"]
[null,"SINAPI-I","4741",{"$f":"IF(ISNUMBER($L726),OFFSET(Banco!$A$1,Composições!$L726-1,COLUMN(Composições!D726)-1),\"\")","v":"PO DE PEDRA (POSTO PEDREIRA/FORNECEDOR, SEM FRETE)                                                                                                                                                                                                                                                                                                                                                                                                                                                        "},{"$f":"IF(ISNUMBER($L726),OFFSET(Banco!$A$1,Composições!$L726-1,COLUMN(Composições!E726)-1),\"\")","v":"M3    "},{"$f":"TRUNC($H726*ROUND(I726,2),2)","v":0},{"$f":"TRUNC($H726*ROUND(J726,2),2)","v":6.38},6.3200000000000006E-2,{"$f":"IF(ISNUMBER($L726),VALUE(OFFSET(Banco!$A$1,Composições!$L726-1,COLUMN(Composições!I726)-4)),0)","v":0},{"$f":"IF(ISNUMBER($L726),VALUE(OFFSET(Banco!$A$1,Composições!$L726-1,COLUMN(Composições!J726)-4)),0)","v":101.01},{"$f":"COUNTA($A$1:$A726)-1","v":60},{"$f":"MATCH(Composições!CONCATENAR,Banco!$A:$A,0)","v":11164},{"$f":"IF(OR(ISERROR($L726),$H726=\"\",$H726=0),\"\",OFFSET(M$1,MATCH($K726,$K$1:$K726,0)-1,0))","v":""}]
[null,"SINAPI","88260",{"$f":"IF(ISNUMBER($L727),OFFSET(Banco!$A$1,Composições!$L727-1,COLUMN(Composições!D727)-1),\"\")","v":"CALCETEIRO COM ENCARGOS COMPLEMENTARES"},{"$f":"IF(ISNUMBER($L727),OFFSET(Banco!$A$1,Composições!$L727-1,COLUMN(Composições!E727)-1),\"\")","v":"H"},0,5.66,0.18529999999999999,{"$f":"IF(ISNUMBER($L727),VALUE(OFFSET(Banco!$A$1,Composições!$L727-1,COLUMN(Composições!I727)-4)),0)","v":0},{"$f":"IF(ISNUMBER($L727),VALUE(OFFSET(Banco!$A$1,Composições!$L727-1,COLUMN(Composições!J727)-4)),0)","v":30.58},{"$f":"COUNTA($A$1:$A727)-1","v":60},{"$f":"MATCH(Composições!CONCATENAR,Banco!$A:$A,0)","v":7328},{"$f":"IF(OR(ISERROR($L727),$H727=\"\",$H727=0),\"\",OFFSET(M$1,MATCH($K727,$K$1:$K727,0)-1,0))","v":""}]
[null,"SINAPI","88316",{"$f":"IF(ISNUMBER($L728),OFFSET(Banco!$A$1,Composições!$L728-1,COLUMN(Composições!D728)-1),\"\")","v":"SERVENTE COM ENCARGOS COMPLEMENTARES"},{"$f":"IF(ISNUMBER($L728),OFFSET(Banco!$A$1,Composições!$L728-1,COLUMN(Composições!E728)-1),\"\")","v":"H"},0,4.1900000000000004,0.18529999999999999,{"$f":"IF(ISNUMBER($L728),VALUE(OFFSET(Banco!$A$1,Composições!$L728-1,COLUMN(Composições!I728)-4)),0)","v":0},{"$f":"IF(ISNUMBER($L728),VALUE(OFFSET(Banco!$A$1,Composições!$L728-1,COLUMN(Composições!J728)-4)),0)","v":22.66},{"$f":"COUNTA($A$1:$A728)-1","v":60},{"$f":"MATCH(Composições!CONCATENAR,Banco!$A:$A,0)","v":7375},{"$f":"IF(OR(ISERROR($L728),$H728=\"\",$H728=0),\"\",OFFSET(M$1,MATCH($K728,$K$1:$K728,0)-1,0))","v":""}]
[null,"SINAPI","91277",{"$f":"IF(ISNUMBER($L729),OFFSET(Banco!$A$1,Composições!$L729-1,COLUMN(Composições!D729)-1),\"\")","v":"PLACA VIBRATÓRIA REVERSÍVEL COM MOTOR 4 TEMPOS A GASOLINA, FORÇA CENTRÍFUGA DE 25 KN (2500 KGF), POTÊNCIA 5,5 CV - CHP DIURNO. AF_08/2015"},{"$f":"IF(ISNUMBER($L729),OFFSET(Banco!$A$1,Composições!$L729-1,COLUMN(Composições!E729)-1),\"\")","v":"CHP"},0,0.05,5.4999999999999997E-3,{"$f":"IF(ISNUMBER($L729),VALUE(OFFSET(Banco!$A$1,Composições!$L729-1,COLUMN(Composições!I729)-4)),0)","v":0},{"$f":"IF(ISNUMBER($L729),VALUE(OFFSET(Banco!$A$1,Composições!$L729-1,COLUMN(Composições!J729)-4)),0)","v":9.42},{"$f":"COUNTA($A$1:$A729)-1","v":60},{"$f":"MATCH(Composições!CONCATENAR,Banco!$A:$A,0)","v":602},{"$f":"IF(OR(ISERROR($L729),$H729=\"\",$H729=0),\"\",OFFSET(M$1,MATCH($K729,$K$1:$K729,0)-1,0))","v":""}]
[null,"SINAPI","91278",{"$f":"IF(ISNUMBER($L730),OFFSET(Banco!$A$1,Composições!$L730-1,COLUMN(Composições!D730)-1),\"\")","v":"PLACA VIBRATÓRIA REVERSÍVEL COM MOTOR 4 TEMPOS A GASOLINA, FORÇA CENTRÍFUGA DE 25 KN (2500 KGF), POTÊNCIA 5,5 CV - CHI DIURNO. AF_08/2015"},{"$f":"IF(ISNUMBER($L730),OFFSET(Banco!$A$1,Composições!$L730-1,COLUMN(Composições!E730)-1),\"\")","v":"CHI"},0,0.05,8.72E-2,{"$f":"IF(ISNUMBER($L730),VALUE(OFFSET(Banco!$A$1,Composições!$L730-1,COLUMN(Composições!I730)-4)),0)","v":0},{"$f":"IF(ISNUMBER($L730),VALUE(OFFSET(Banco!$A$1,Composições!$L730-1,COLUMN(Composições!J730)-4)),0)","v":0.61},{"$f":"COUNTA($A$1:$A730)-1","v":60},{"$f":"MATCH(Composições!CONCATENAR,Banco!$A:$A,0)","v":744},{"$f":"IF(OR(ISERROR($L730),$H730=\"\",$H730=0),\"\",OFFSET(M$1,MATCH($K730,$K$1:$K730,0)-1,0))","v":""}]
[null,"SINAPI","91283",{"$f":"IF(ISNUMBER($L731),OFFSET(Banco!$A$1,Composições!$L731-1,COLUMN(Composições!D731)-1),\"\")","v":"CORTADORA DE PISO COM MOTOR 4 TEMPOS A GASOLINA, POTÊNCIA DE 13 HP, COM DISCO DE CORTE DIAMANTADO SEGMENTADO PARA CONCRETO, DIÂMETRO DE 350 MM, FURO DE 1\" (14 X 1\") - CHP DIURNO. AF_08/2015"},{"$f":"IF(ISNUMBER($L731),OFFSET(Banco!$A$1,Composições!$L731-1,COLUMN(Composições!E731)-1),\"\")","v":"CHP"},0,0.13,1.35E-2,{"$f":"IF(ISNUMBER($L731),VALUE(OFFSET(Banco!$A$1,Composições!$L731-1,COLUMN(Composições!I731)-4)),0)","v":0},{"$f":"IF(ISNUMBER($L731),VALUE(OFFSET(Banco!$A$1,Composições!$L731-1,COLUMN(Composições!J731)-4)),0)","v":10.3},{"$f":"COUNTA($A$1:$A731)-1","v":60},{"$f":"MATCH(Composições!CONCATENAR,Banco!$A:$A,0)","v":603},{"$f":"IF(OR(ISERROR($L731),$H731=\"\",$H731=0),\"\",OFFSET(M$1,MATCH($K731,$K$1:$K731,0)-1,0))","v":""}]
[null,"SINAPI","91285",{"$f":"IF(ISNUMBER($L732),OFFSET(Banco!$A$1,Composições!$L732-1,COLUMN(Composições!D732)-1),\"\")","v":"CORTADORA DE PISO COM MOTOR 4 TEMPOS A GASOLINA, POTÊNCIA DE 13 HP, COM DISCO DE CORTE DIAMANTADO SEGMENTADO PARA CONCRETO, DIÂMETRO DE 350 MM, FURO DE 1\" (14 X 1\") - CHI DIURNO. AF_08/2015"},{"$f":"IF(ISNUMBER($L732),OFFSET(Banco!$A$1,Composições!$L732-1,COLUMN(Composições!E732)-1),\"\")","v":"CHI"},0,7.0000000000000007E-2,7.9200000000000007E-2,{"$f":"IF(ISNUMBER($L732),VALUE(OFFSET(Banco!$A$1,Composições!$L732-1,COLUMN(Composições!I732)-4)),0)","v":0},{"$f":"IF(ISNUMBER($L732),VALUE(OFFSET(Banco!$A$1,Composições!$L732-1,COLUMN(Composições!J732)-4)),0)","v":1.01},{"$f":"COUNTA($A$1:$A732)-1","v":60},{"$f":"MATCH(Composições!CONCATENAR,Banco!$A:$A,0)","v":745},{"$f":"IF(OR(ISERROR($L732),$H732=\"\",$H732=0),\"\",OFFSET(M$1,MATCH($K732,$K$1:$K732,0)-1,0))","v":""}]
[null,null,null,{"$f":"IF(ISNUMBER($L733),OFFSET(Banco!$A$1,Composições!$L733-1,COLUMN(Composições!D733)-1),\"\")","v":""},{"$f":"IF(ISNUMBER($L733),OFFSET(Banco!$A$1,Composições!$L733-1,COLUMN(Composições!E733)-1),\"\")","v":""},0,0,null,{"$f":"IF(ISNUMBER($L733),VALUE(OFFSET(Banco!$A$1,Composições!$L733-1,COLUMN(Composições!I733)-4)),0)","v":0},{"$f":"IF(ISNUMBER($L733),VALUE(OFFSET(Banco!$A$1,Composições!$L733-1,COLUMN(Composições!J733)-4)),0)","v":0},{"$f":"COUNTA($A$1:$A733)-1","v":60},{"$f":"MATCH(Composições!CONCATENAR,Banco!$A:$A,0)","v":{"$error":"#N/A"}},{"$f":"IF(OR(ISERROR($L733),$H733=\"\",$H733=0),\"\",OFFSET(M$1,MATCH($K733,$K$1:$K733,0)-1,0))","v":""}]
[null,null,null,{"$f":"IF(ISNUMBER($L734),OFFSET(Banco!$A$1,Composições!$L734-1,COLUMN(Composições!D734)-1),\"\")","v":""},{"$f":"IF(ISNUMBER($L734),OFFSET(Banco!$A$1,Composições!$L734-1,COLUMN(Composições!E734)-1),\"\")","v":""},0,0,null,{"$f":"IF(ISNUMBER($L734),VALUE(OFFSET(Banco!$A$1,Composições!$L734-1,COLUMN(Composições!I734)-4)),0)","v":0},{"$f":"IF(ISNUMBER($L734),VALUE(OFFSET(Banco!$A$1,Composições!$L734-1,COLUMN(Composições!J734)-4)),0)","v":0},{"$f":"COUNTA($A$1:$A734)-1","v":60},{"$f":"MATCH(Composições!CONCATENAR,Banco!$A:$A,0)","v":{"$error":"#N/A"}},{"$f":"IF(OR(ISERROR($L734),$H734=\"\",$H734=0),\"\",OFFSET(M$1,MATCH($K734,$K$1:$K734,0)-1,0))","v":""}]
[null,null,null,{"$f":"IF(ISNUMBER($L735),OFFSET(Banco!$A$1,Composições!$L735-1,COLUMN(Composições!D735)-1),\"\")","v":""},{"$f":"IF(ISNUMBER($L735),OFFSET(Banco!$A$1,Composições!$L735-1,COLUMN(Composições!E735)-1),\"\")","v":""},0,0,null,{"$f":"IF(ISNUMBER($L735),VALUE(OFFSET(Banco!$A$1,Composições!$L735-1,COLUMN(Composições!I735)-4)),0)","v":0},{"$f":"IF(ISNUMBER($L735),VALUE(OFFSET(Banco!$A$1,Composições!$L735-1,COLUMN(Composições!J735)-4)),0)","v":0},{"$f":"COUNTA($A$1:$A735)-1","v":60},{"$f":"MATCH(Composições!CONCATENAR,Banco!$A:$A,0)","v":{"$error":"#N/A"}},{"$f":"IF(OR(ISERROR($L735),$H735=\"\",$H735=0),\"\",OFFSET(M$1,MATCH($K735,$K$1:$K735,0)-1,0))","v":""}]
[null,null,null,null,null,null,null,null,null,null,{"$f":"COUNTA($A$1:$A736)-1","v":60},null,{"$f":"IF(OFFSET($M$1,MATCH(OFFSET(K736,-1,0),$K$1:$K736,0)-1,0)=\"F\",\"F\",\"\")","v":""}]
[{"$f":"CONCATENAR","v":"Composição COMP-59"},"Composição","COMP-59","CAIXA COLETORA TIPO BOCA DE LOBO 1,23x1,23x1,49m COM FUNDO EM CONCRETO E PAREDES DE BLOCO DE CONCRETO","UN ",{"$f":"IF($L737>0,SUM(OFFSET(F737,1,0,$L737),0))","v":0},1436.53,null,{"$f":"IF(ISERROR(F737),0,F737)","v":0},1436.53,{"$f":"COUNTA($A$1:$A737)-1","v":61},{"$f":"IF(MAX(K:K)=K737,MATCH(9999999,$K:$K)+1,MATCH(K737+1,K:K,0))-ROW(L737)-2","v":10},{"$f":"IF(AND(OR(I737<>0,J737<>0),N737=\"Sim\"),\"F\",\"\")","v":""},"Não"]
[null,"SINAPI-I","25070",{"$f":"IF(ISNUMBER($L738),OFFSET(Banco!$A$1,Composições!$L738-1,COLUMN(Composições!D738)-1),\"\")","v":"BLOCO DE CONCRETO ESTRUTURAL 14 X 19 X 39 CM, FBK 4,5 MPA (NBR 6136)                                                                                                                                                                                                                                                                                                                                                                                                                                      "},{"$f":"IF(ISNUMBER($L738),OFFSET(Banco!$A$1,Composições!$L738-1,COLUMN(Composições!E738)-1),\"\")","v":"UN    "},{"$f":"TRUNC($H738*ROUND(I738,2),2)","v":0},{"$f":"TRUNC($H738*ROUND(J738,2),2)","v":281.39999999999998},60,{"$f":"IF(ISNUMBER($L738),VALUE(OFFSET(Banco!$A$1,Composições!$L738-1,COLUMN(Composições!I738)-4)),0)","v":0},{"$f":"IF(ISNUMBER($L738),VALUE(OFFSET(Banco!$A$1,Composições!$L738-1,COLUMN(Composições!J738)-4)),0)","v":4.6900000000000004},{"$f":"COUNTA($A$1:$A738)-1","v":61},{"$f":"MATCH(Composições!CONCATENAR,Banco!$A:$A,0)","v":8193},{"$f":"IF(OR(ISERROR($L738),$H738=\"\",$H738=0),\"\",OFFSET(M$1,MATCH($K738,$K$1:$K738,0)-1,0))","v":""}]
[null,"SINAPI","88309",{"$f":"IF(ISNUMBER($L739),OFFSET(Banco!$A$1,Composições!$L739-1,COLUMN(Composições!D739)-1),\"\")","v":"PEDREIRO COM ENCARGOS COMPLEMENTARES"},{"$f":"IF(ISNUMBER($L739),OFFSET(Banco!$A$1,Composições!$L739-1,COLUMN(Composições!E739)-1),\"\")","v":"H"},0,151.26,4.9000000000000004,{"$f":"IF(ISNUMBER($L739),VALUE(OFFSET(Banco!$A$1,Composições!$L739-1,COLUMN(Composições!I739)-4)),0)","v":0},{"$f":"IF(ISNUMBER($L739),VALUE(OFFSET(Banco!$A$1,Composições!$L739-1,COLUMN(Composições!J739)-4)),0)","v":30.87},{"$f":"COUNTA($A$1:$A739)-1","v":61},{"$f":"MATCH(Composições!CONCATENAR,Banco!$A:$A,0)","v":7368},{"$f":"IF(OR(ISERROR($L739),$H739=\"\",$H739=0),\"\",OFFSET(M$1,MATCH($K739,$K$1:$K739,0)-1,0))","v":""}]
[null,"SINAPI","94964",{"$f":"IF(ISNUMBER($L740),OFFSET(Banco!$A$1,Composições!$L740-1,COLUMN(Composições!D740)-1),\"\")","v":"CONCRETO FCK = 20MPA, TRAÇO 1:2,7:3 (EM MASSA SECA DE CIMENTO/ AREIA MÉDIA/ BRITA 1) - PREPARO MECÂNICO COM BETONEIRA 400 L. AF_05/2021"},{"$f":"IF(ISNUMBER($L740),OFFSET(Banco!$A$1,Composições!$L740-1,COLUMN(Composições!E740)-1),\"\")","v":"M3"},0,158.65,0.3,{"$f":"IF(ISNUMBER($L740),VALUE(OFFSET(Banco!$A$1,Composições!$L740-1,COLUMN(Composições!I740)-4)),0)","v":0},{"$f":"IF(ISNUMBER($L740),VALUE(OFFSET(Banco!$A$1,Composições!$L740-1,COLUMN(Composições!J740)-4)),0)","v":528.84},{"$f":"COUNTA($A$1:$A740)-1","v":61},{"$f":"MATCH(Composições!CONCATENAR,Banco!$A:$A,0)","v":2720},{"$f":"IF(OR(ISERROR($L740),$H740=\"\",$H740=0),\"\",OFFSET(M$1,MATCH($K740,$K$1:$K740,0)-1,0))","v":""}]
[null,"SINAPI","88316",{"$f":"IF(ISNUMBER($L741),OFFSET(Banco!$A$1,Composições!$L741-1,COLUMN(Composições!D741)-1),\"\")","v":"SERVENTE COM ENCARGOS COMPLEMENTARES"},{"$f":"IF(ISNUMBER($L741),OFFSET(Banco!$A$1,Composições!$L741-1,COLUMN(Composições!E741)-1),\"\")","v":"H"},0,116.69,5.15,{"$f":"IF(ISNUMBER($L741),VALUE(OFFSET(Banco!$A$1,Composições!$L741-1,COLUMN(Composições!I741)-4)),0)","v":0},{"$f":"IF(ISNUMBER($L741),VALUE(OFFSET(Banco!$A$1,Composições!$L741-1,COLUMN(Composições!J741)-4)),0)","v":22.66},{"$f":"COUNTA($A$1:$A741)-1","v":61},{"$f":"MATCH(Composições!CONCATENAR,Banco!$A:$A,0)","v":7375},{"$f":"IF(OR(ISERROR($L741),$H741=\"\",$H741=0),\"\",OFFSET(M$1,MATCH($K741,$K$1:$K741,0)-1,0))","v":""}]
[null,"SINAPI","88628",{"$f":"IF(ISNUMBER($L742),OFFSET(Banco!$A$1,Composições!$L742-1,COLUMN(Composições!D742)-1),\"\")","v":"ARGAMASSA TRAÇO 1:3 (EM VOLUME DE CIMENTO E AREIA MÉDIA ÚMIDA), PREPARO MECÂNICO COM BETONEIRA 400 L. AF_08/2019"},{"$f":"IF(ISNUMBER($L742),OFFSET(Banco!$A$1,Composições!$L742-1,COLUMN(Composições!E742)-1),\"\")","v":"M3"},0,69.63,0.11,{"$f":"IF(ISNUMBER($L742),VALUE(OFFSET(Banco!$A$1,Composições!$L742-1,COLUMN(Composições!I742)-4)),0)","v":0},{"$f":"IF(ISNUMBER($L742),VALUE(OFFSET(Banco!$A$1,Composições!$L742-1,COLUMN(Composições!J742)-4)),0)","v":633.04},{"$f":"COUNTA($A$1:$A742)-1","v":61},{"$f":"MATCH(Composições!CONCATENAR,Banco!$A:$A,0)","v":6862},{"$f":"IF(OR(ISERROR($L742),$H742=\"\",$H742=0),\"\",OFFSET(M$1,MATCH($K742,$K$1:$K742,0)-1,0))","v":""}]
[null,"SINAPI","92882",{"$f":"IF(ISNUMBER($L743),OFFSET(Banco!$A$1,Composições!$L743-1,COLUMN(Composições!D743)-1),\"\")","v":"ARMAÇÃO UTILIZANDO AÇO CA-25 DE 6,3 MM - MONTAGEM. AF_06/2022"},{"$f":"IF(ISNUMBER($L743),OFFSET(Banco!$A$1,Composições!$L743-1,COLUMN(Composições!E743)-1),\"\")","v":"KG"},0,112.94,8.41,{"$f":"IF(ISNUMBER($L743),VALUE(OFFSET(Banco!$A$1,Composições!$L743-1,COLUMN(Composições!I743)-4)),0)","v":0},{"$f":"IF(ISNUMBER($L743),VALUE(OFFSET(Banco!$A$1,Composições!$L743-1,COLUMN(Composições!J743)-4)),0)","v":13.43},{"$f":"COUNTA($A$1:$A743)-1","v":61},{"$f":"MATCH(Composições!CONCATENAR,Banco!$A:$A,0)","v":2650},{"$f":"IF(OR(ISERROR($L743),$H743=\"\",$H743=0),\"\",OFFSET(M$1,MATCH($K743,$K$1:$K743,0)-1,0))","v":""}]
[null,"SINAPI","97086",{"$f":"IF(ISNUMBER($L744),OFFSET(Banco!$A$1,Composições!$L744-1,COLUMN(Composições!D744)-1),\"\")","v":"FABRICAÇÃO, MONTAGEM E DESMONTAGEM DE FORMA PARA RADIER, PISO DE CONCRETO OU LAJE SOBRE SOLO, EM MADEIRA SERRADA, 4 UTILIZAÇÕES. AF_09/2021"},{"$f":"IF(ISNUMBER($L744),OFFSET(Banco!$A$1,Composições!$L744-1,COLUMN(Composições!E744)-1),\"\")","v":"M2"},0,530.07000000000005,3,{"$f":"IF(ISNUMBER($L744),VALUE(OFFSET(Banco!$A$1,Composições!$L744-1,COLUMN(Composições!I744)-4)),0)","v":0},{"$f":"IF(ISNUMBER($L744),VALUE(OFFSET(Banco!$A$1,Composições!$L744-1,COLUMN(Composições!J744)-4)),0)","v":176.69},{"$f":"COUNTA($A$1:$A744)-1","v":61},{"$f":"MATCH(Composições!CONCATENAR,Banco!$A:$A,0)","v":2368},{"$f":"IF(OR(ISERROR($L744),$H744=\"\",$H744=0),\"\",OFFSET(M$1,MATCH($K744,$K$1:$K744,0)-1,0))","v":""}]
[null,"SICRO","2003850",{"$f":"IF(ISNUMBER($L745),OFFSET(Banco!$A$1,Composições!$L745-1,COLUMN(Composições!D745)-1),\"\")","v":"LASTRO DE BRITA COMERCIAL COMPACTADO COM SOQUETE VIBRATÓRIO - ESPALHAMENTO MANUAL"},{"$f":"IF(ISNUMBER($L745),OFFSET(Banco!$A$1,Composições!$L745-1,COLUMN(Composições!E745)-1),\"\")","v":"M³"},0,15.89,0.11,{"$f":"IF(ISNUMBER($L745),VALUE(OFFSET(Banco!$A$1,Composições!$L745-1,COLUMN(Composições!I745)-4)),0)","v":0},{"$f":"IF(ISNUMBER($L745),VALUE(OFFSET(Banco!$A$1,Composições!$L745-1,COLUMN(Composições!J745)-4)),0)","v":144.5},{"$f":"COUNTA($A$1:$A745)-1","v":61},{"$f":"MATCH(Composições!CONCATENAR,Banco!$A:$A,0)","v":12803},{"$f":"IF(OR(ISERROR($L745),$H745=\"\",$H745=0),\"\",OFFSET(M$1,MATCH($K745,$K$1:$K745,0)-1,0))","v":""}]
[null,null,null,{"$f":"IF(ISNUMBER($L746),OFFSET(Banco!$A$1,Composições!$L746-1,COLUMN(Composições!D746)-1),\"\")","v":""},{"$f":"IF(ISNUMBER($L746),OFFSET(Banco!$A$1,Composições!$L746-1,COLUMN(Composições!E746)-1),\"\")","v":""},0,0,null,{"$f":"IF(ISNUMBER($L746),VALUE(OFFSET(Banco!$A$1,Composições!$L746-1,COLUMN(Composições!I746)-4)),0)","v":0},{"$f":"IF(ISNUMBER($L746),VALUE(OFFSET(Banco!$A$1,Composições!$L746-1,COLUMN(Composições!J746)-4)),0)","v":0},{"$f":"COUNTA($A$1:$A746)-1","v":61},{"$f":"MATCH(Composições!CONCATENAR,Banco!$A:$A,0)","v":{"$error":"#N/A"}},{"$f":"IF(OR(ISERROR($L746),$H746=\"\",$H746=0),\"\",OFFSET(M$1,MATCH($K746,$K$1:$K746,0)-1,0))","v":""}]
[null,null,null,{"$f":"IF(ISNUMBER($L747),OFFSET(Banco!$A$1,Composições!$L747-1,COLUMN(Composições!D747)-1),\"\")","v":""},{"$f":"IF(ISNUMBER($L747),OFFSET(Banco!$A$1,Composições!$L747-1,COLUMN(Composições!E747)-1),\"\")","v":""},0,0,null,{"$f":"IF(ISNUMBER($L747),VALUE(OFFSET(Banco!$A$1,Composições!$L747-1,COLUMN(Composições!I747)-4)),0)","v":0},{"$f":"IF(ISNUMBER($L747),VALUE(OFFSET(Banco!$A$1,Composições!$L747-1,COLUMN(Composições!J747)-4)),0)","v":0},{"$f":"COUNTA($A$1:$A747)-1","v":61},{"$f":"MATCH(Composições!CONCATENAR,Banco!$A:$A,0)","v":{"$error":"#N/A"}},{"$f":"IF(OR(ISERROR($L747),$H747=\"\",$H747=0),\"\",OFFSET(M$1,MATCH($K747,$K$1:$K747,0)-1,0))","v":""}]
[null,null,null,null,null,null,null,null,null,null,{"$f":"COUNTA($A$1:$A748)-1","v":61},null,{"$f":"IF(OFFSET($M$1,MATCH(OFFSET(K748,-1,0),$K$1:$K748,0)-1,0)=\"F\",\"F\",\"\")","v":""}]
[{"$f":"CONCATENAR","v":"Composição COMP-60"},"Composição","COMP-60","PILAR EM CONCRETO ARMADO REBOCADO, RESISTENCIA DE 25 MPA PARA MURO DE ALVENARIA CONFORME DETALHE, ALTURA 2,00M","UND",{"$f":"IF($L749>0,SUM(OFFSET(F749,1,0,$L749),0))","v":0},607.26,null,{"$f":"IF(ISERROR(F749),0,F749)","v":0},607.26,{"$f":"COUNTA($A$1:$A749)-1","v":62},{"$f":"IF(MAX(K:K)=K749,MATCH(9999999,$K:$K)+1,MATCH(K749+1,K:K,0))-ROW(L749)-2","v":10},{"$f":"IF(AND(OR(I749<>0,J749<>0),N749=\"Sim\"),\"F\",\"\")","v":""},"Não"]
[null,"SINAPI","92760",{"$f":"IF(ISNUMBER($L750),OFFSET(Banco!$A$1,Composições!$L750-1,COLUMN(Composições!D750)-1),\"\")","v":"ARMAÇÃO DE PILAR OU VIGA DE ESTRUTURA CONVENCIONAL DE CONCRETO ARMADO UTILIZANDO AÇO CA-50 DE 6,3 MM - MONTAGEM. AF_06/2022"},{"$f":"IF(ISNUMBER($L750),OFFSET(Banco!$A$1,Composições!$L750-1,COLUMN(Composições!E750)-1),\"\")","v":"KG"},{"$f":"TRUNC($H750*ROUND(I750,2),2)","v":0},{"$f":"TRUNC($H750*ROUND(J750,2),2)","v":32.6},2.4500000000000002,{"$f":"IF(ISNUMBER($L750),VALUE(OFFSET(Banco!$A$1,Composições!$L750-1,COLUMN(Composições!I750)-4)),0)","v":0},{"$f":"IF(ISNUMBER($L750),VALUE(OFFSET(Banco!$A$1,Composições!$L750-1,COLUMN(Composições!J750)-4)),0)","v":13.31},{"$f":"COUNTA($A$1:$A750)-1","v":62},{"$f":"MATCH(Composições!CONCATENAR,Banco!$A:$A,0)","v":2619},{"$f":"IF(OR(ISERROR($L750),$H750=\"\",$H750=0),\"\",OFFSET(M$1,MATCH($K750,$K$1:$K750,0)-1,0))","v":""}]
[null,"SINAPI","92759",{"$f":"IF(ISNUMBER($L751),OFFSET(Banco!$A$1,Composições!$L751-1,COLUMN(Composições!D751)-1),\"\")","v":"ARMAÇÃO DE PILAR OU VIGA DE ESTRUTURA CONVENCIONAL DE CONCRETO ARMADO UTILIZANDO AÇO CA-60 DE 5,0 MM - MONTAGEM. AF_06/2022"},{"$f":"IF(ISNUMBER($L751),OFFSET(Banco!$A$1,Composições!$L751-1,COLUMN(Composições!E751)-1),\"\")","v":"KG"},0,14.35,1,{"$f":"IF(ISNUMBER($L751),VALUE(OFFSET(Banco!$A$1,Composições!$L751-1,COLUMN(Composições!I751)-4)),0)","v":0},{"$f":"IF(ISNUMBER($L751),VALUE(OFFSET(Banco!$A$1,Composições!$L751-1,COLUMN(Composições!J751)-4)),0)","v":14.35},{"$f":"COUNTA($A$1:$A751)-1","v":62},{"$f":"MATCH(Composições!CONCATENAR,Banco!$A:$A,0)","v":2618},{"$f":"IF(OR(ISERROR($L751),$H751=\"\",$H751=0),\"\",OFFSET(M$1,MATCH($K751,$K$1:$K751,0)-1,0))","v":""}]
[null,"SINAPI","103669",{"$f":"IF(ISNUMBER($L752),OFFSET(Banco!$A$1,Composições!$L752-1,COLUMN(Composições!D752)-1),\"\")","v":"CONCRETAGEM DE PILARES, FCK = 25 MPA,  COM USO DE BALDES - LANÇAMENTO, ADENSAMENTO E ACABAMENTO. AF_02/2022"},{"$f":"IF(ISNUMBER($L752),OFFSET(Banco!$A$1,Composições!$L752-1,COLUMN(Composições!E752)-1),\"\")","v":"M3"},0,158.58000000000001,0.16,{"$f":"IF(ISNUMBER($L752),VALUE(OFFSET(Banco!$A$1,Composições!$L752-1,COLUMN(Composições!I752)-4)),0)","v":0},{"$f":"IF(ISNUMBER($L752),VALUE(OFFSET(Banco!$A$1,Composições!$L752-1,COLUMN(Composições!J752)-4)),0)","v":991.15},{"$f":"COUNTA($A$1:$A752)-1","v":62},{"$f":"MATCH(Composições!CONCATENAR,Banco!$A:$A,0)","v":2763},{"$f":"IF(OR(ISERROR($L752),$H752=\"\",$H752=0),\"\",OFFSET(M$1,MATCH($K752,$K$1:$K752,0)-1,0))","v":""}]
[null,"SINAPI","92269",{"$f":"IF(ISNUMBER($L753),OFFSET(Banco!$A$1,Composições!$L753-1,COLUMN(Composições!D753)-1),\"\")","v":"FABRICAÇÃO DE FÔRMA PARA PILARES E ESTRUTURAS SIMILARES, EM MADEIRA SERRADA, E=25 MM. AF_09/2020"},{"$f":"IF(ISNUMBER($L753),OFFSET(Banco!$A$1,Composições!$L753-1,COLUMN(Composições!E753)-1),\"\")","v":"M2"},0,364.98,2.65,{"$f":"IF(ISNUMBER($L753),VALUE(OFFSET(Banco!$A$1,Composições!$L753-1,COLUMN(Composições!I753)-4)),0)","v":0},{"$f":"IF(ISNUMBER($L753),VALUE(OFFSET(Banco!$A$1,Composições!$L753-1,COLUMN(Composições!J753)-4)),0)","v":137.72999999999999},{"$f":"COUNTA($A$1:$A753)-1","v":62},{"$f":"MATCH(Composições!CONCATENAR,Banco!$A:$A,0)","v":2399},{"$f":"IF(OR(ISERROR($L753),$H753=\"\",$H753=0),\"\",OFFSET(M$1,MATCH($K753,$K$1:$K753,0)-1,0))","v":""}]
[null,"SINAPI","87794",{"$f":"IF(ISNUMBER($L754),OFFSET(Banco!$A$1,Composições!$L754-1,COLUMN(Composições!D754)-1),\"\")","v":"EMBOÇO OU MASSA ÚNICA EM ARGAMASSA TRAÇO 1:2:8, PREPARO MANUAL, APLICADA MANUALMENTE EM PANOS CEGOS DE FACHADA (SEM PRESENÇA DE VÃOS), ESPESSURA DE 25 MM. AF_09/2022"},{"$f":"IF(ISNUMBER($L754),OFFSET(Banco!$A$1,Composições!$L754-1,COLUMN(Composições!E754)-1),\"\")","v":"M2"},0,36.75,0.8,{"$f":"IF(ISNUMBER($L754),VALUE(OFFSET(Banco!$A$1,Composições!$L754-1,COLUMN(Composições!I754)-4)),0)","v":0},{"$f":"IF(ISNUMBER($L754),VALUE(OFFSET(Banco!$A$1,Composições!$L754-1,COLUMN(Composições!J754)-4)),0)","v":45.94},{"$f":"COUNTA($A$1:$A754)-1","v":62},{"$f":"MATCH(Composições!CONCATENAR,Banco!$A:$A,0)","v":6553},{"$f":"IF(OR(ISERROR($L754),$H754=\"\",$H754=0),\"\",OFFSET(M$1,MATCH($K754,$K$1:$K754,0)-1,0))","v":""}]
[null,null,null,{"$f":"IF(ISNUMBER($L755),OFFSET(Banco!$A$1,Composições!$L755-1,COLUMN(Composições!D755)-1),\"\")","v":""},{"$f":"IF(ISNUMBER($L755),OFFSET(Banco!$A$1,Composições!$L755-1,COLUMN(Composições!E755)-1),\"\")","v":""},0,0,null,{"$f":"IF(ISNUMBER($L755),VALUE(OFFSET(Banco!$A$1,Composições!$L755-1,COLUMN(Composições!I755)-4)),0)","v":0},{"$f":"IF(ISNUMBER($L755),VALUE(OFFSET(Banco!$A$1,Composições!$L755-1,COLUMN(Composições!J755)-4)),0)","v":0},{"$f":"COUNTA($A$1:$A755)-1","v":62},{"$f":"MATCH(Composições!CONCATENAR,Banco!$A:$A,0)","v":{"$error":"#N/A"}},{"$f":"IF(OR(ISERROR($L755),$H755=\"\",$H755=0),\"\",OFFSET(M$1,MATCH($K755,$K$1:$K755,0)-1,0))","v":""}]
[null,null,null,{"$f":"IF(ISNUMBER($L756),OFFSET(Banco!$A$1,Composições!$L756-1,COLUMN(Composições!D756)-1),\"\")","v":""},{"$f":"IF(ISNUMBER($L756),OFFSET(Banco!$A$1,Composições!$L756-1,COLUMN(Composições!E756)-1),\"\")","v":""},0,0,null,{"$f":"IF(ISNUMBER($L756),VALUE(OFFSET(Banco!$A$1,Composições!$L756-1,COLUMN(Composições!I756)-4)),0)","v":0},{"$f":"IF(ISNUMBER($L756),VALUE(OFFSET(Banco!$A$1,Composições!$L756-1,COLUMN(Composições!J756)-4)),0)","v":0},{"$f":"COUNTA($A$1:$A756)-1","v":62},{"$f":"MATCH(Composições!CONCATENAR,Banco!$A:$A,0)","v":{"$error":"#N/A"}},{"$f":"IF(OR(ISERROR($L756),$H756=\"\",$H756=0),\"\",OFFSET(M$1,MATCH($K756,$K$1:$K756,0)-1,0))","v":""}]
[null,null,null,{"$f":"IF(ISNUMBER($L757),OFFSET(Banco!$A$1,Composições!$L757-1,COLUMN(Composições!D757)-1),\"\")","v":""},{"$f":"IF(ISNUMBER($L757),OFFSET(Banco!$A$1,Composições!$L757-1,COLUMN(Composições!E757)-1),\"\")","v":""},0,0,null,{"$f":"IF(ISNUMBER($L757),VALUE(OFFSET(Banco!$A$1,Composições!$L757-1,COLUMN(Composições!I757)-4)),0)","v":0},{"$f":"IF(ISNUMBER($L757),VALUE(OFFSET(Banco!$A$1,Composições!$L757-1,COLUMN(Composições!J757)-4)),0)","v":0},{"$f":"COUNTA($A$1:$A757)-1","v":62},{"$f":"MATCH(Composições!CONCATENAR,Banco!$A:$A,0)","v":{"$error":"#N/A"}},{"$f":"IF(OR(ISERROR($L757),$H757=\"\",$H757=0),\"\",OFFSET(M$1,MATCH($K757,$K$1:$K757,0)-1,0))","v":""}]
[null,null,null,{"$f":"IF(ISNUMBER($L758),OFFSET(Banco!$A$1,Composições!$L758-1,COLUMN(Composições!D758)-1),\"\")","v":""},{"$f":"IF(ISNUMBER($L758),OFFSET(Banco!$A$1,Composições!$L758-1,COLUMN(Composições!E758)-1),\"\")","v":""},0,0,null,{"$f":"IF(ISNUMBER($L758),VALUE(OFFSET(Banco!$A$1,Composições!$L758-1,COLUMN(Composições!I758)-4)),0)","v":0},{"$f":"IF(ISNUMBER($L758),VALUE(OFFSET(Banco!$A$1,Composições!$L758-1,COLUMN(Composições!J758)-4)),0)","v":0},{"$f":"COUNTA($A$1:$A758)-1","v":62},{"$f":"MATCH(Composições!CONCATENAR,Banco!$A:$A,0)","v":{"$error":"#N/A"}},{"$f":"IF(OR(ISERROR($L758),$H758=\"\",$H758=0),\"\",OFFSET(M$1,MATCH($K758,$K$1:$K758,0)-1,0))","v":""}]
[null,null,null,{"$f":"IF(ISNUMBER($L759),OFFSET(Banco!$A$1,Composições!$L759-1,COLUMN(Composições!D759)-1),\"\")","v":""},{"$f":"IF(ISNUMBER($L759),OFFSET(Banco!$A$1,Composições!$L759-1,COLUMN(Composições!E759)-1),\"\")","v":""},0,0,null,{"$f":"IF(ISNUMBER($L759),VALUE(OFFSET(Banco!$A$1,Composições!$L759-1,COLUMN(Composições!I759)-4)),0)","v":0},{"$f":"IF(ISNUMBER($L759),VALUE(OFFSET(Banco!$A$1,Composições!$L759-1,COLUMN(Composições!J759)-4)),0)","v":0},{"$f":"COUNTA($A$1:$A759)-1","v":62},{"$f":"MATCH(Composições!CONCATENAR,Banco!$A:$A,0)","v":{"$error":"#N/A"}},{"$f":"IF(OR(ISERROR($L759),$H759=\"\",$H759=0),\"\",OFFSET(M$1,MATCH($K759,$K$1:$K759,0)-1,0))","v":""}]
[null,null,null,null,null,null,null,null,null,null,{"$f":"COUNTA($A$1:$A760)-1","v":62},null,{"$f":"IF(OFFSET($M$1,MATCH(OFFSET(K760,-1,0),$K$1:$K760,0)-1,0)=\"F\",\"F\",\"\")","v":""}]
[{"$f":"CONCATENAR","v":"Composição COMP-61"},"Composição","COMP-61","PILAR EM CONCRETO ARMADO REBOCADO, RESISTENCIA DE 25 MPA PARA MURO DE ALVENARIA CONFORME DETALHE, ALTURA 2,50M","UND",{"$f":"IF($L761>0,SUM(OFFSET(F761,1,0,$L761),0))","v":0},707.06999999999994,null,{"$f":"IF(ISERROR(F761),0,F761)","v":0},707.06999999999994,{"$f":"COUNTA($A$1:$A761)-1","v":63},{"$f":"IF(MAX(K:K)=K761,MATCH(9999999,$K:$K)+1,MATCH(K761+1,K:K,0))-ROW(L761)-2","v":10},{"$f":"IF(AND(OR(I761<>0,J761<>0),N761=\"Sim\"),\"F\",\"\")","v":""},"Não"]
[null,"SINAPI","92760",{"$f":"IF(ISNUMBER($L762),OFFSET(Banco!$A$1,Composições!$L762-1,COLUMN(Composições!D762)-1),\"\")","v":"ARMAÇÃO DE PILAR OU VIGA DE ESTRUTURA CONVENCIONAL DE CONCRETO ARMADO UTILIZANDO AÇO CA-50 DE 6,3 MM - MONTAGEM. AF_06/2022"},{"$f":"IF(ISNUMBER($L762),OFFSET(Banco!$A$1,Composições!$L762-1,COLUMN(Composições!E762)-1),\"\")","v":"KG"},{"$f":"TRUNC($H762*ROUND(I762,2),2)","v":0},{"$f":"TRUNC($H762*ROUND(J762,2),2)","v":39.130000000000003},2.94,{"$f":"IF(ISNUMBER($L762),VALUE(OFFSET(Banco!$A$1,Composições!$L762-1,COLUMN(Composições!I762)-4)),0)","v":0},{"$f":"IF(ISNUMBER($L762),VALUE(OFFSET(Banco!$A$1,Composições!$L762-1,COLUMN(Composições!J762)-4)),0)","v":13.31},{"$f":"COUNTA($A$1:$A762)-1","v":63},{"$f":"MATCH(Composições!CONCATENAR,Banco!$A:$A,0)","v":2619},{"$f":"IF(OR(ISERROR($L762),$H762=\"\",$H762=0),\"\",OFFSET(M$1,MATCH($K762,$K$1:$K762,0)-1,0))","v":""}]
[null,"SINAPI","92759",{"$f":"IF(ISNUMBER($L763),OFFSET(Banco!$A$1,Composições!$L763-1,COLUMN(Composições!D763)-1),\"\")","v":"ARMAÇÃO DE PILAR OU VIGA DE ESTRUTURA CONVENCIONAL DE CONCRETO ARMADO UTILIZANDO AÇO CA-60 DE 5,0 MM - MONTAGEM. AF_06/2022"},{"$f":"IF(ISNUMBER($L763),OFFSET(Banco!$A$1,Composições!$L763-1,COLUMN(Composições!E763)-1),\"\")","v":"KG"},0,16.64,1.1599999999999999,{"$f":"IF(ISNUMBER($L763),VALUE(OFFSET(Banco!$A$1,Composições!$L763-1,COLUMN(Composições!I763)-4)),0)","v":0},{"$f":"IF(ISNUMBER($L763),VALUE(OFFSET(Banco!$A$1,Composições!$L763-1,COLUMN(Composições!J763)-4)),0)","v":14.35},{"$f":"COUNTA($A$1:$A763)-1","v":63},{"$f":"MATCH(Composições!CONCATENAR,Banco!$A:$A,0)","v":2618},{"$f":"IF(OR(ISERROR($L763),$H763=\"\",$H763=0),\"\",OFFSET(M$1,MATCH($K763,$K$1:$K763,0)-1,0))","v":""}]
[null,"SINAPI","103669",{"$f":"IF(ISNUMBER($L764),OFFSET(Banco!$A$1,Composições!$L764-1,COLUMN(Composições!D764)-1),\"\")","v":"CONCRETAGEM DE PILARES, FCK = 25 MPA,  COM USO DE BALDES - LANÇAMENTO, ADENSAMENTO E ACABAMENTO. AF_02/2022"},{"$f":"IF(ISNUMBER($L764),OFFSET(Banco!$A$1,Composições!$L764-1,COLUMN(Composições!E764)-1),\"\")","v":"M3"},0,178.4,0.18,{"$f":"IF(ISNUMBER($L764),VALUE(OFFSET(Banco!$A$1,Composições!$L764-1,COLUMN(Composições!I764)-4)),0)","v":0},{"$f":"IF(ISNUMBER($L764),VALUE(OFFSET(Banco!$A$1,Composições!$L764-1,COLUMN(Composições!J764)-4)),0)","v":991.15},{"$f":"COUNTA($A$1:$A764)-1","v":63},{"$f":"MATCH(Composições!CONCATENAR,Banco!$A:$A,0)","v":2763},{"$f":"IF(OR(ISERROR($L764),$H764=\"\",$H764=0),\"\",OFFSET(M$1,MATCH($K764,$K$1:$K764,0)-1,0))","v":""}]
[null,"SINAPI","92269",{"$f":"IF(ISNUMBER($L765),OFFSET(Banco!$A$1,Composições!$L765-1,COLUMN(Composições!D765)-1),\"\")","v":"FABRICAÇÃO DE FÔRMA PARA PILARES E ESTRUTURAS SIMILARES, EM MADEIRA SERRADA, E=25 MM. AF_09/2020"},{"$f":"IF(ISNUMBER($L765),OFFSET(Banco!$A$1,Composições!$L765-1,COLUMN(Composições!E765)-1),\"\")","v":"M2"},0,426.96,3.1,{"$f":"IF(ISNUMBER($L765),VALUE(OFFSET(Banco!$A$1,Composições!$L765-1,COLUMN(Composições!I765)-4)),0)","v":0},{"$f":"IF(ISNUMBER($L765),VALUE(OFFSET(Banco!$A$1,Composições!$L765-1,COLUMN(Composições!J765)-4)),0)","v":137.72999999999999},{"$f":"COUNTA($A$1:$A765)-1","v":63},{"$f":"MATCH(Composições!CONCATENAR,Banco!$A:$A,0)","v":2399},{"$f":"IF(OR(ISERROR($L765),$H765=\"\",$H765=0),\"\",OFFSET(M$1,MATCH($K765,$K$1:$K765,0)-1,0))","v":""}]
[null,"SINAPI","87794",{"$f":"IF(ISNUMBER($L766),OFFSET(Banco!$A$1,Composições!$L766-1,COLUMN(Composições!D766)-1),\"\")","v":"EMBOÇO OU MASSA ÚNICA EM ARGAMASSA TRAÇO 1:2:8, PREPARO MANUAL, APLICADA MANUALMENTE EM PANOS CEGOS DE FACHADA (SEM PRESENÇA DE VÃOS), ESPESSURA DE 25 MM. AF_09/2022"},{"$f":"IF(ISNUMBER($L766),OFFSET(Banco!$A$1,Composições!$L766-1,COLUMN(Composições!E766)-1),\"\")","v":"M2"},0,45.94,1,{"$f":"IF(ISNUMBER($L766),VALUE(OFFSET(Banco!$A$1,Composições!$L766-1,COLUMN(Composições!I766)-4)),0)","v":0},{"$f":"IF(ISNUMBER($L766),VALUE(OFFSET(Banco!$A$1,Composições!$L766-1,COLUMN(Composições!J766)-4)),0)","v":45.94},{"$f":"COUNTA($A$1:$A766)-1","v":63},{"$f":"MATCH(Composições!CONCATENAR,Banco!$A:$A,0)","v":6553},{"$f":"IF(OR(ISERROR($L766),$H766=\"\",$H766=0),\"\",OFFSET(M$1,MATCH($K766,$K$1:$K766,0)-1,0))","v":""}]
[null,null,null,{"$f":"IF(ISNUMBER($L767),OFFSET(Banco!$A$1,Composições!$L767-1,COLUMN(Composições!D767)-1),\"\")","v":""},{"$f":"IF(ISNUMBER($L767),OFFSET(Banco!$A$1,Composições!$L767-1,COLUMN(Composições!E767)-1),\"\")","v":""},0,0,null,{"$f":"IF(ISNUMBER($L767),VALUE(OFFSET(Banco!$A$1,Composições!$L767-1,COLUMN(Composições!I767)-4)),0)","v":0},{"$f":"IF(ISNUMBER($L767),VALUE(OFFSET(Banco!$A$1,Composições!$L767-1,COLUMN(Composições!J767)-4)),0)","v":0},{"$f":"COUNTA($A$1:$A767)-1","v":63},{"$f":"MATCH(Composições!CONCATENAR,Banco!$A:$A,0)","v":{"$error":"#N/A"}},{"$f":"IF(OR(ISERROR($L767),$H767=\"\",$H767=0),\"\",OFFSET(M$1,MATCH($K767,$K$1:$K767,0)-1,0))","v":""}]
[null,null,null,{"$f":"IF(ISNUMBER($L768),OFFSET(Banco!$A$1,Composições!$L768-1,COLUMN(Composições!D768)-1),\"\")","v":""},{"$f":"IF(ISNUMBER($L768),OFFSET(Banco!$A$1,Composições!$L768-1,COLUMN(Composições!E768)-1),\"\")","v":""},0,0,null,{"$f":"IF(ISNUMBER($L768),VALUE(OFFSET(Banco!$A$1,Composições!$L768-1,COLUMN(Composições!I768)-4)),0)","v":0},{"$f":"IF(ISNUMBER($L768),VALUE(OFFSET(Banco!$A$1,Composições!$L768-1,COLUMN(Composições!J768)-4)),0)","v":0},{"$f":"COUNTA($A$1:$A768)-1","v":63},{"$f":"MATCH(Composições!CONCATENAR,Banco!$A:$A,0)","v":{"$error":"#N/A"}},{"$f":"IF(OR(ISERROR($L768),$H768=\"\",$H768=0),\"\",OFFSET(M$1,MATCH($K768,$K$1:$K768,0)-1,0))","v":""}]
[null,null,null,{"$f":"IF(ISNUMBER($L769),OFFSET(Banco!$A$1,Composições!$L769-1,COLUMN(Composições!D769)-1),\"\")","v":""},{"$f":"IF(ISNUMBER($L769),OFFSET(Banco!$A$1,Composições!$L769-1,COLUMN(Composições!E769)-1),\"\")","v":""},0,0,null,{"$f":"IF(ISNUMBER($L769),VALUE(OFFSET(Banco!$A$1,Composições!$L769-1,COLUMN(Composições!I769)-4)),0)","v":0},{"$f":"IF(ISNUMBER($L769),VALUE(OFFSET(Banco!$A$1,Composições!$L769-1,COLUMN(Composições!J769)-4)),0)","v":0},{"$f":"COUNTA($A$1:$A769)-1","v":63},{"$f":"MATCH(Composições!CONCATENAR,Banco!$A:$A,0)","v":{"$error":"#N/A"}},{"$f":"IF(OR(ISERROR($L769),$H769=\"\",$H769=0),\"\",OFFSET(M$1,MATCH($K769,$K$1:$K769,0)-1,0))","v":""}]
[null,null,null,{"$f":"IF(ISNUMBER($L770),OFFSET(Banco!$A$1,Composições!$L770-1,COLUMN(Composições!D770)-1),\"\")","v":""},{"$f":"IF(ISNUMBER($L770),OFFSET(Banco!$A$1,Composições!$L770-1,COLUMN(Composições!E770)-1),\"\")","v":""},0,0,null,{"$f":"IF(ISNUMBER($L770),VALUE(OFFSET(Banco!$A$1,Composições!$L770-1,COLUMN(Composições!I770)-4)),0)","v":0},{"$f":"IF(ISNUMBER($L770),VALUE(OFFSET(Banco!$A$1,Composições!$L770-1,COLUMN(Composições!J770)-4)),0)","v":0},{"$f":"COUNTA($A$1:$A770)-1","v":63},{"$f":"MATCH(Composições!CONCATENAR,Banco!$A:$A,0)","v":{"$error":"#N/A"}},{"$f":"IF(OR(ISERROR($L770),$H770=\"\",$H770=0),\"\",OFFSET(M$1,MATCH($K770,$K$1:$K770,0)-1,0))","v":""}]
[null,null,null,{"$f":"IF(ISNUMBER($L771),OFFSET(Banco!$A$1,Composições!$L771-1,COLUMN(Composições!D771)-1),\"\")","v":""},{"$f":"IF(ISNUMBER($L771),OFFSET(Banco!$A$1,Composições!$L771-1,COLUMN(Composições!E771)-1),\"\")","v":""},0,0,null,{"$f":"IF(ISNUMBER($L771),VALUE(OFFSET(Banco!$A$1,Composições!$L771-1,COLUMN(Composições!I771)-4)),0)","v":0},{"$f":"IF(ISNUMBER($L771),VALUE(OFFSET(Banco!$A$1,Composições!$L771-1,COLUMN(Composições!J771)-4)),0)","v":0},{"$f":"COUNTA($A$1:$A771)-1","v":63},{"$f":"MATCH(Composições!CONCATENAR,Banco!$A:$A,0)","v":{"$error":"#N/A"}},{"$f":"IF(OR(ISERROR($L771),$H771=\"\",$H771=0),\"\",OFFSET(M$1,MATCH($K771,$K$1:$K771,0)-1,0))","v":""}]
[null,null,null,null,null,null,null,null,null,null,{"$f":"COUNTA($A$1:$A772)-1","v":63},null,{"$f":"IF(OFFSET($M$1,MATCH(OFFSET(K772,-1,0),$K$1:$K772,0)-1,0)=\"F\",\"F\",\"\")","v":""}]
[{"$f":"CONCATENAR","v":"Composição COMP-62"},"Composição","COMP-62","EXECUÇÃO E COMPACTAÇÃO DE REFORÇO DE SUBLEITO COM SEIXO BRUTO - EXCLUSIVE INSUMO E TRANSPORTE - REF. SINAPI CÓD. 96400","M3",{"$f":"IF($L773>0,SUM(OFFSET(F773,1,0,$L773),0))","v":0},24.04,null,{"$f":"IF(ISERROR(F773),0,F773)","v":0},24.04,{"$f":"COUNTA($A$1:$A773)-1","v":64},{"$f":"IF(MAX(K:K)=K773,MATCH(9999999,$K:$K)+1,MATCH(K773+1,K:K,0))-ROW(L773)-2","v":10},{"$f":"IF(AND(OR(I773<>0,J773<>0),N773=\"Sim\"),\"F\",\"\")","v":""},"Não"]
[null,"SINAPI","5631",{"$f":"IF(ISNUMBER($L774),OFFSET(Banco!$A$1,Composições!$L774-1,COLUMN(Composições!D774)-1),\"\")","v":"ESCAVADEIRA HIDRÁULICA SOBRE ESTEIRAS, CAÇAMBA 0,80 M3, PESO OPERACIONAL 17 T, POTENCIA BRUTA 111 HP - CHP DIURNO. AF_06/2014"},{"$f":"IF(ISNUMBER($L774),OFFSET(Banco!$A$1,Composições!$L774-1,COLUMN(Composições!E774)-1),\"\")","v":"CHP"},{"$f":"TRUNC($H774*ROUND(I774,2),2)","v":0},{"$f":"TRUNC($H774*ROUND(J774,2),2)","v":4.2},1.9E-2,{"$f":"IF(ISNUMBER($L774),VALUE(OFFSET(Banco!$A$1,Composições!$L774-1,COLUMN(Composições!I774)-4)),0)","v":0},{"$f":"IF(ISNUMBER($L774),VALUE(OFFSET(Banco!$A$1,Composições!$L774-1,COLUMN(Composições!J774)-4)),0)","v":221.45},{"$f":"COUNTA($A$1:$A774)-1","v":64},{"$f":"MATCH(Composições!CONCATENAR,Banco!$A:$A,0)","v":518},{"$f":"IF(OR(ISERROR($L774),$H774=\"\",$H774=0),\"\",OFFSET(M$1,MATCH($K774,$K$1:$K774,0)-1,0))","v":""}]
[null,"SINAPI","5632",{"$f":"IF(ISNUMBER($L775),OFFSET(Banco!$A$1,Composições!$L775-1,COLUMN(Composições!D775)-1),\"\")","v":"ESCAVADEIRA HIDRÁULICA SOBRE ESTEIRAS, CAÇAMBA 0,80 M3, PESO OPERACIONAL 17 T, POTENCIA BRUTA 111 HP - CHI DIURNO. AF_06/2014"},{"$f":"IF(ISNUMBER($L775),OFFSET(Banco!$A$1,Composições!$L775-1,COLUMN(Composições!E775)-1),\"\")","v":"CHI"},0,4.2699999999999996,4.4999999999999998E-2,{"$f":"IF(ISNUMBER($L775),VALUE(OFFSET(Banco!$A$1,Composições!$L775-1,COLUMN(Composições!I775)-4)),0)","v":0},{"$f":"IF(ISNUMBER($L775),VALUE(OFFSET(Banco!$A$1,Composições!$L775-1,COLUMN(Composições!J775)-4)),0)","v":95.04},{"$f":"COUNTA($A$1:$A775)-1","v":64},{"$f":"MATCH(Composições!CONCATENAR,Banco!$A:$A,0)","v":663},{"$f":"IF(OR(ISERROR($L775),$H775=\"\",$H775=0),\"\",OFFSET(M$1,MATCH($K775,$K$1:$K775,0)-1,0))","v":""}]
[null,"SINAPI","5684",{"$f":"IF(ISNUMBER($L776),OFFSET(Banco!$A$1,Composições!$L776-1,COLUMN(Composições!D776)-1),\"\")","v":"ROLO COMPACTADOR VIBRATÓRIO DE UM CILINDRO AÇO LISO, POTÊNCIA 80 HP, PESO OPERACIONAL MÁXIMO 8,1 T, IMPACTO DINÂMICO 16,15 / 9,5 T, LARGURA DE TRABALHO 1,68 M - CHP DIURNO. AF_06/2014"},{"$f":"IF(ISNUMBER($L776),OFFSET(Banco!$A$1,Composições!$L776-1,COLUMN(Composições!E776)-1),\"\")","v":"CHP"},0,1.38,8.9999999999999993E-3,{"$f":"IF(ISNUMBER($L776),VALUE(OFFSET(Banco!$A$1,Composições!$L776-1,COLUMN(Composições!I776)-4)),0)","v":0},{"$f":"IF(ISNUMBER($L776),VALUE(OFFSET(Banco!$A$1,Composições!$L776-1,COLUMN(Composições!J776)-4)),0)","v":154.37},{"$f":"COUNTA($A$1:$A776)-1","v":64},{"$f":"MATCH(Composições!CONCATENAR,Banco!$A:$A,0)","v":521},{"$f":"IF(OR(ISERROR($L776),$H776=\"\",$H776=0),\"\",OFFSET(M$1,MATCH($K776,$K$1:$K776,0)-1,0))","v":""}]
[null,"SINAPI","5685",{"$f":"IF(ISNUMBER($L777),OFFSET(Banco!$A$1,Composições!$L777-1,COLUMN(Composições!D777)-1),\"\")","v":"ROLO COMPACTADOR VIBRATÓRIO DE UM CILINDRO AÇO LISO, POTÊNCIA 80 HP, PESO OPERACIONAL MÁXIMO 8,1 T, IMPACTO DINÂMICO 16,15 / 9,5 T, LARGURA DE TRABALHO 1,68 M - CHI DIURNO. AF_06/2014"},{"$f":"IF(ISNUMBER($L777),OFFSET(Banco!$A$1,Composições!$L777-1,COLUMN(Composições!E777)-1),\"\")","v":"CHI"},0,3.56,5.5E-2,{"$f":"IF(ISNUMBER($L777),VALUE(OFFSET(Banco!$A$1,Composições!$L777-1,COLUMN(Composições!I777)-4)),0)","v":0},{"$f":"IF(ISNUMBER($L777),VALUE(OFFSET(Banco!$A$1,Composições!$L777-1,COLUMN(Composições!J777)-4)),0)","v":64.88},{"$f":"COUNTA($A$1:$A777)-1","v":64},{"$f":"MATCH(Composições!CONCATENAR,Banco!$A:$A,0)","v":666},{"$f":"IF(OR(ISERROR($L777),$H777=\"\",$H777=0),\"\",OFFSET(M$1,MATCH($K777,$K$1:$K777,0)-1,0))","v":""}]
[null,"SINAPI","5932",{"$f":"IF(ISNUMBER($L778),OFFSET(Banco!$A$1,Composições!$L778-1,COLUMN(Composições!D778)-1),\"\")","v":"MOTONIVELADORA POTÊNCIA BÁSICA LÍQUIDA (PRIMEIRA MARCHA) 125 HP, PESO BRUTO 13032 KG, LARGURA DA LÂMINA DE 3,7 M - CHP DIURNO. AF_06/2014"},{"$f":"IF(ISNUMBER($L778),OFFSET(Banco!$A$1,Composições!$L778-1,COLUMN(Composições!E778)-1),\"\")","v":"CHP"},0,3.11,1.0999999999999999E-2,{"$f":"IF(ISNUMBER($L778),VALUE(OFFSET(Banco!$A$1,Composições!$L778-1,COLUMN(Composições!I778)-4)),0)","v":0},{"$f":"IF(ISNUMBER($L778),VALUE(OFFSET(Banco!$A$1,Composições!$L778-1,COLUMN(Composições!J778)-4)),0)","v":282.92},{"$f":"COUNTA($A$1:$A778)-1","v":64},{"$f":"MATCH(Composições!CONCATENAR,Banco!$A:$A,0)","v":544},{"$f":"IF(OR(ISERROR($L778),$H778=\"\",$H778=0),\"\",OFFSET(M$1,MATCH($K778,$K$1:$K778,0)-1,0))","v":""}]
[null,"SINAPI","5934",{"$f":"IF(ISNUMBER($L779),OFFSET(Banco!$A$1,Composições!$L779-1,COLUMN(Composições!D779)-1),\"\")","v":"MOTONIVELADORA POTÊNCIA BÁSICA LÍQUIDA (PRIMEIRA MARCHA) 125 HP, PESO BRUTO 13032 KG, LARGURA DA LÂMINA DE 3,7 M - CHI DIURNO. AF_06/2014"},{"$f":"IF(ISNUMBER($L779),OFFSET(Banco!$A$1,Composições!$L779-1,COLUMN(Composições!E779)-1),\"\")","v":"CHI"},0,6.07,5.2999999999999999E-2,{"$f":"IF(ISNUMBER($L779),VALUE(OFFSET(Banco!$A$1,Composições!$L779-1,COLUMN(Composições!I779)-4)),0)","v":0},{"$f":"IF(ISNUMBER($L779),VALUE(OFFSET(Banco!$A$1,Composições!$L779-1,COLUMN(Composições!J779)-4)),0)","v":114.65},{"$f":"COUNTA($A$1:$A779)-1","v":64},{"$f":"MATCH(Composições!CONCATENAR,Banco!$A:$A,0)","v":688},{"$f":"IF(OR(ISERROR($L779),$H779=\"\",$H779=0),\"\",OFFSET(M$1,MATCH($K779,$K$1:$K779,0)-1,0))","v":""}]
[null,"SINAPI","88316",{"$f":"IF(ISNUMBER($L780),OFFSET(Banco!$A$1,Composições!$L780-1,COLUMN(Composições!D780)-1),\"\")","v":"SERVENTE COM ENCARGOS COMPLEMENTARES"},{"$f":"IF(ISNUMBER($L780),OFFSET(Banco!$A$1,Composições!$L780-1,COLUMN(Composições!E780)-1),\"\")","v":"H"},0,1.45,6.4000000000000001E-2,{"$f":"IF(ISNUMBER($L780),VALUE(OFFSET(Banco!$A$1,Composições!$L780-1,COLUMN(Composições!I780)-4)),0)","v":0},{"$f":"IF(ISNUMBER($L780),VALUE(OFFSET(Banco!$A$1,Composições!$L780-1,COLUMN(Composições!J780)-4)),0)","v":22.66},{"$f":"COUNTA($A$1:$A780)-1","v":64},{"$f":"MATCH(Composições!CONCATENAR,Banco!$A:$A,0)","v":7375},{"$f":"IF(OR(ISERROR($L780),$H780=\"\",$H780=0),\"\",OFFSET(M$1,MATCH($K780,$K$1:$K780,0)-1,0))","v":""}]
[null,null,null,{"$f":"IF(ISNUMBER($L781),OFFSET(Banco!$A$1,Composições!$L781-1,COLUMN(Composições!D781)-1),\"\")","v":""},{"$f":"IF(ISNUMBER($L781),OFFSET(Banco!$A$1,Composições!$L781-1,COLUMN(Composições!E781)-1),\"\")","v":""},0,0,null,{"$f":"IF(ISNUMBER($L781),VALUE(OFFSET(Banco!$A$1,Composições!$L781-1,COLUMN(Composições!I781)-4)),0)","v":0},{"$f":"IF(ISNUMBER($L781),VALUE(OFFSET(Banco!$A$1,Composições!$L781-1,COLUMN(Composições!J781)-4)),0)","v":0},{"$f":"COUNTA($A$1:$A781)-1","v":64},{"$f":"MATCH(Composições!CONCATENAR,Banco!$A:$A,0)","v":{"$error":"#N/A"}},{"$f":"IF(OR(ISERROR($L781),$H781=\"\",$H781=0),\"\",OFFSET(M$1,MATCH($K781,$K$1:$K781,0)-1,0))","v":""}]
[null,null,null,{"$f":"IF(ISNUMBER($L782),OFFSET(Banco!$A$1,Composições!$L782-1,COLUMN(Composições!D782)-1),\"\")","v":""},{"$f":"IF(ISNUMBER($L782),OFFSET(Banco!$A$1,Composições!$L782-1,COLUMN(Composições!E782)-1),\"\")","v":""},0,0,null,{"$f":"IF(ISNUMBER($L782),VALUE(OFFSET(Banco!$A$1,Composições!$L782-1,COLUMN(Composições!I782)-4)),0)","v":0},{"$f":"IF(ISNUMBER($L782),VALUE(OFFSET(Banco!$A$1,Composições!$L782-1,COLUMN(Composições!J782)-4)),0)","v":0},{"$f":"COUNTA($A$1:$A782)-1","v":64},{"$f":"MATCH(Composições!CONCATENAR,Banco!$A:$A,0)","v":{"$error":"#N/A"}},{"$f":"IF(OR(ISERROR($L782),$H782=\"\",$H782=0),\"\",OFFSET(M$1,MATCH($K782,$K$1:$K782,0)-1,0))","v":""}]
[null,null,null,{"$f":"IF(ISNUMBER($L783),OFFSET(Banco!$A$1,Composições!$L783-1,COLUMN(Composições!D783)-1),\"\")","v":""},{"$f":"IF(ISNUMBER($L783),OFFSET(Banco!$A$1,Composições!$L783-1,COLUMN(Composições!E783)-1),\"\")","v":""},0,0,null,{"$f":"IF(ISNUMBER($L783),VALUE(OFFSET(Banco!$A$1,Composições!$L783-1,COLUMN(Composições!I783)-4)),0)","v":0},{"$f":"IF(ISNUMBER($L783),VALUE(OFFSET(Banco!$A$1,Composições!$L783-1,COLUMN(Composições!J783)-4)),0)","v":0},{"$f":"COUNTA($A$1:$A783)-1","v":64},{"$f":"MATCH(Composições!CONCATENAR,Banco!$A:$A,0)","v":{"$error":"#N/A"}},{"$f":"IF(OR(ISERROR($L783),$H783=\"\",$H783=0),\"\",OFFSET(M$1,MATCH($K783,$K$1:$K783,0)-1,0))","v":""}]
[null,null,null,null,null,null,null,null,null,null,{"$f":"COUNTA($A$1:$A784)-1","v":64},null,{"$f":"IF(OFFSET($M$1,MATCH(OFFSET(K784,-1,0),$K$1:$K784,0)-1,0)=\"F\",\"F\",\"\")","v":""}]
[{"$f":"CONCATENAR","v":"Composição COMP-63"},"Composição","COMP-63","PAVIMENTAÇÃO COM PISO TATIL E/OU ALERTA DE CONCRETO, NA COR VEMELHA, ESPESSURA DE 2,5CM E DIMENSÕES DE 33X33CM","M2",{"$f":"IF($L785>0,SUM(OFFSET(F785,1,0,$L785),0))","v":40.53},87.7,null,{"$f":"IF(ISERROR(F785),0,F785)","v":40.53},87.7,{"$f":"COUNTA($A$1:$A785)-1","v":65},{"$f":"IF(MAX(K:K)=K785,MATCH(9999999,$K:$K)+1,MATCH(K785+1,K:K,0))-ROW(L785)-2","v":10},{"$f":"IF(AND(OR(I785<>0,J785<>0),N785=\"Sim\"),\"F\",\"\")","v":""},"Não"]
[null,"SINAPI",88309,{"$f":"IF(ISNUMBER($L786),OFFSET(Banco!$A$1,Composições!$L786-1,COLUMN(Composições!D786)-1),\"\")","v":"PEDREIRO COM ENCARGOS COMPLEMENTARES"},{"$f":"IF(ISNUMBER($L786),OFFSET(Banco!$A$1,Composições!$L786-1,COLUMN(Composições!E786)-1),\"\")","v":"H"},{"$f":"TRUNC($H786*ROUND(I786,2),2)","v":0},{"$f":"TRUNC($H786*ROUND(J786,2),2)","v":18.829999999999998},0.61,{"$f":"IF(ISNUMBER($L786),VALUE(OFFSET(Banco!$A$1,Composições!$L786-1,COLUMN(Composições!I786)-4)),0)","v":0},{"$f":"IF(ISNUMBER($L786),VALUE(OFFSET(Banco!$A$1,Composições!$L786-1,COLUMN(Composições!J786)-4)),0)","v":30.87},{"$f":"COUNTA($A$1:$A786)-1","v":65},{"$f":"MATCH(Composições!CONCATENAR,Banco!$A:$A,0)","v":7368},{"$f":"IF(OR(ISERROR($L786),$H786=\"\",$H786=0),\"\",OFFSET(M$1,MATCH($K786,$K$1:$K786,0)-1,0))","v":""}]
[null,"SINAPI",88316,{"$f":"IF(ISNUMBER($L787),OFFSET(Banco!$A$1,Composições!$L787-1,COLUMN(Composições!D787)-1),\"\")","v":"SERVENTE COM ENCARGOS COMPLEMENTARES"},{"$f":"IF(ISNUMBER($L787),OFFSET(Banco!$A$1,Composições!$L787-1,COLUMN(Composições!E787)-1),\"\")","v":"H"},0,19.260000000000002,0.85,{"$f":"IF(ISNUMBER($L787),VALUE(OFFSET(Banco!$A$1,Composições!$L787-1,COLUMN(Composições!I787)-4)),0)","v":0},{"$f":"IF(ISNUMBER($L787),VALUE(OFFSET(Banco!$A$1,Composições!$L787-1,COLUMN(Composições!J787)-4)),0)","v":22.66},{"$f":"COUNTA($A$1:$A787)-1","v":65},{"$f":"MATCH(Composições!CONCATENAR,Banco!$A:$A,0)","v":7375},{"$f":"IF(OR(ISERROR($L787),$H787=\"\",$H787=0),\"\",OFFSET(M$1,MATCH($K787,$K$1:$K787,0)-1,0))","v":""}]
[null,"COTAÇÃO","COT-09",{"$f":"IF(ISNUMBER($L788),OFFSET(Banco!$A$1,Composições!$L788-1,COLUMN(Composições!D788)-1),\"\")","v":"PISO TÁTIL DIRECIONAL E/OU ALERTA DE CONCRETO, NA COR VERMELHA, DIMENSÕES 33X33cm, ESPESSURA DE 2,5cm"},{"$f":"IF(ISNUMBER($L788),OFFSET(Banco!$A$1,Composições!$L788-1,COLUMN(Composições!E788)-1),\"\")","v":"M2"},40.53,40.53,1.05,{"$f":"IF(ISNUMBER($L788),VALUE(OFFSET(Banco!$A$1,Composições!$L788-1,COLUMN(Composições!I788)-4)),0)","v":38.6},{"$f":"IF(ISNUMBER($L788),VALUE(OFFSET(Banco!$A$1,Composições!$L788-1,COLUMN(Composições!J788)-4)),0)","v":38.6},{"$f":"COUNTA($A$1:$A788)-1","v":65},{"$f":"MATCH(Composições!CONCATENAR,Banco!$A:$A,0)","v":130},{"$f":"IF(OR(ISERROR($L788),$H788=\"\",$H788=0),\"\",OFFSET(M$1,MATCH($K788,$K$1:$K788,0)-1,0))","v":""}]
[null,"SINAPI-I","37595",{"$f":"IF(ISNUMBER($L789),OFFSET(Banco!$A$1,Composições!$L789-1,COLUMN(Composições!D789)-1),\"\")","v":"ARGAMASSA COLANTE TIPO AC III                                                                                                                                                                                                                                                                                                                                                                                                                                                                             "},{"$f":"IF(ISNUMBER($L789),OFFSET(Banco!$A$1,Composições!$L789-1,COLUMN(Composições!E789)-1),\"\")","v":"KG    "},0,9.08,4.8600000000000003,{"$f":"IF(ISNUMBER($L789),VALUE(OFFSET(Banco!$A$1,Composições!$L789-1,COLUMN(Composições!I789)-4)),0)","v":0},{"$f":"IF(ISNUMBER($L789),VALUE(OFFSET(Banco!$A$1,Composições!$L789-1,COLUMN(Composições!J789)-4)),0)","v":1.87},{"$f":"COUNTA($A$1:$A789)-1","v":65},{"$f":"MATCH(Composições!CONCATENAR,Banco!$A:$A,0)","v":8020},{"$f":"IF(OR(ISERROR($L789),$H789=\"\",$H789=0),\"\",OFFSET(M$1,MATCH($K789,$K$1:$K789,0)-1,0))","v":""}]
[null,null,null,{"$f":"IF(ISNUMBER($L790),OFFSET(Banco!$A$1,Composições!$L790-1,COLUMN(Composições!D790)-1),\"\")","v":""},{"$f":"IF(ISNUMBER($L790),OFFSET(Banco!$A$1,Composições!$L790-1,COLUMN(Composições!E790)-1),\"\")","v":""},0,0,null,{"$f":"IF(ISNUMBER($L790),VALUE(OFFSET(Banco!$A$1,Composições!$L790-1,COLUMN(Composições!I790)-4)),0)","v":0},{"$f":"IF(ISNUMBER($L790),VALUE(OFFSET(Banco!$A$1,Composições!$L790-1,COLUMN(Composições!J790)-4)),0)","v":0},{"$f":"COUNTA($A$1:$A790)-1","v":65},{"$f":"MATCH(Composições!CONCATENAR,Banco!$A:$A,0)","v":{"$error":"#N/A"}},{"$f":"IF(OR(ISERROR($L790),$H790=\"\",$H790=0),\"\",OFFSET(M$1,MATCH($K790,$K$1:$K790,0)-1,0))","v":""}]
[null,null,null,{"$f":"IF(ISNUMBER($L791),OFFSET(Banco!$A$1,Composições!$L791-1,COLUMN(Composições!D791)-1),\"\")","v":""},{"$f":"IF(ISNUMBER($L791),OFFSET(Banco!$A$1,Composições!$L791-1,COLUMN(Composições!E791)-1),\"\")","v":""},0,0,null,{"$f":"IF(ISNUMBER($L791),VALUE(OFFSET(Banco!$A$1,Composições!$L791-1,COLUMN(Composições!I791)-4)),0)","v":0},{"$f":"IF(ISNUMBER($L791),VALUE(OFFSET(Banco!$A$1,Composições!$L791-1,COLUMN(Composições!J791)-4)),0)","v":0},{"$f":"COUNTA($A$1:$A791)-1","v":65},{"$f":"MATCH(Composições!CONCATENAR,Banco!$A:$A,0)","v":{"$error":"#N/A"}},{"$f":"IF(OR(ISERROR($L791),$H791=\"\",$H791=0),\"\",OFFSET(M$1,MATCH($K791,$K$1:$K791,0)-1,0))","v":""}]
[null,null,null,{"$f":"IF(ISNUMBER($L792),OFFSET(Banco!$A$1,Composições!$L792-1,COLUMN(Composições!D792)-1),\"\")","v":""},{"$f":"IF(ISNUMBER($L792),OFFSET(Banco!$A$1,Composições!$L792-1,COLUMN(Composições!E792)-1),\"\")","v":""},0,0,null,{"$f":"IF(ISNUMBER($L792),VALUE(OFFSET(Banco!$A$1,Composições!$L792-1,COLUMN(Composições!I792)-4)),0)","v":0},{"$f":"IF(ISNUMBER($L792),VALUE(OFFSET(Banco!$A$1,Composições!$L792-1,COLUMN(Composições!J792)-4)),0)","v":0},{"$f":"COUNTA($A$1:$A792)-1","v":65},{"$f":"MATCH(Composições!CONCATENAR,Banco!$A:$A,0)","v":{"$error":"#N/A"}},{"$f":"IF(OR(ISERROR($L792),$H792=\"\",$H792=0),\"\",OFFSET(M$1,MATCH($K792,$K$1:$K792,0)-1,0))","v":""}]
[null,null,null,{"$f":"IF(ISNUMBER($L793),OFFSET(Banco!$A$1,Composições!$L793-1,COLUMN(Composições!D793)-1),\"\")","v":""},{"$f":"IF(ISNUMBER($L793),OFFSET(Banco!$A$1,Composições!$L793-1,COLUMN(Composições!E793)-1),\"\")","v":""},0,0,null,{"$f":"IF(ISNUMBER($L793),VALUE(OFFSET(Banco!$A$1,Composições!$L793-1,COLUMN(Composições!I793)-4)),0)","v":0},{"$f":"IF(ISNUMBER($L793),VALUE(OFFSET(Banco!$A$1,Composições!$L793-1,COLUMN(Composições!J793)-4)),0)","v":0},{"$f":"COUNTA($A$1:$A793)-1","v":65},{"$f":"MATCH(Composições!CONCATENAR,Banco!$A:$A,0)","v":{"$error":"#N/A"}},{"$f":"IF(OR(ISERROR($L793),$H793=\"\",$H793=0),\"\",OFFSET(M$1,MATCH($K793,$K$1:$K793,0)-1,0))","v":""}]
[null,null,null,{"$f":"IF(ISNUMBER($L794),OFFSET(Banco!$A$1,Composições!$L794-1,COLUMN(Composições!D794)-1),\"\")","v":""},{"$f":"IF(ISNUMBER($L794),OFFSET(Banco!$A$1,Composições!$L794-1,COLUMN(Composições!E794)-1),\"\")","v":""},0,0,null,{"$f":"IF(ISNUMBER($L794),VALUE(OFFSET(Banco!$A$1,Composições!$L794-1,COLUMN(Composições!I794)-4)),0)","v":0},{"$f":"IF(ISNUMBER($L794),VALUE(OFFSET(Banco!$A$1,Composições!$L794-1,COLUMN(Composições!J794)-4)),0)","v":0},{"$f":"COUNTA($A$1:$A794)-1","v":65},{"$f":"MATCH(Composições!CONCATENAR,Banco!$A:$A,0)","v":{"$error":"#N/A"}},{"$f":"IF(OR(ISERROR($L794),$H794=\"\",$H794=0),\"\",OFFSET(M$1,MATCH($K794,$K$1:$K794,0)-1,0))","v":""}]
[null,null,null,{"$f":"IF(ISNUMBER($L795),OFFSET(Banco!$A$1,Composições!$L795-1,COLUMN(Composições!D795)-1),\"\")","v":""},{"$f":"IF(ISNUMBER($L795),OFFSET(Banco!$A$1,Composições!$L795-1,COLUMN(Composições!E795)-1),\"\")","v":""},0,0,null,{"$f":"IF(ISNUMBER($L795),VALUE(OFFSET(Banco!$A$1,Composições!$L795-1,COLUMN(Composições!I795)-4)),0)","v":0},{"$f":"IF(ISNUMBER($L795),VALUE(OFFSET(Banco!$A$1,Composições!$L795-1,COLUMN(Composições!J795)-4)),0)","v":0},{"$f":"COUNTA($A$1:$A795)-1","v":65},{"$f":"MATCH(Composições!CONCATENAR,Banco!$A:$A,0)","v":{"$error":"#N/A"}},{"$f":"IF(OR(ISERROR($L795),$H795=\"\",$H795=0),\"\",OFFSET(M$1,MATCH($K795,$K$1:$K795,0)-1,0))","v":""}]
[null,null,null,null,null,null,null,null,null,null,{"$f":"COUNTA($A$1:$A796)-1","v":65},null,{"$f":"IF(OFFSET($M$1,MATCH(OFFSET(K796,-1,0),$K$1:$K796,0)-1,0)=\"F\",\"F\",\"\")","v":""}]
[{"$f":"CONCATENAR","v":"Composição COMP-64"},"Composição","COMP-64","CORPO DE BSCC 2,50x2,50M, FORNECIMENTO E ASSENTAMENTO DE GALERIA CELULAR (ADUELA) PRÉ- MOLDADA 30 MPA, ALTURA DE ATERRO DE 0,25 A 1,00M, TB-45, REJUNTADA COM ARGAMASSA E MANTA GEOTEXTIL - REF. SICRO COD. 6817857","M",{"$f":"IF($L797>0,SUM(OFFSET(F797,1,0,$L797),0))","v":0},6840.21,null,{"$f":"IF(ISERROR(F797),0,F797)","v":0},6840.21,{"$f":"COUNTA($A$1:$A797)-1","v":66},{"$f":"IF(MAX(K:K)=K797,MATCH(9999999,$K:$K)+1,MATCH(K797+1,K:K,0))-ROW(L797)-2","v":10},{"$f":"IF(AND(OR(I797<>0,J797<>0),N797=\"Sim\"),\"F\",\"\")","v":""},"Não"]
[null,"SINAPI","93287",{"$f":"IF(ISNUMBER($L798),OFFSET(Banco!$A$1,Composições!$L798-1,COLUMN(Composições!D798)-1),\"\")","v":"GUINDASTE HIDRÁULICO AUTOPROPELIDO, COM LANÇA TELESCÓPICA 40 M, CAPACIDADE MÁXIMA 60 T, POTÊNCIA 260 KW - CHP DIURNO. AF_03/2016"},{"$f":"IF(ISNUMBER($L798),OFFSET(Banco!$A$1,Composições!$L798-1,COLUMN(Composições!E798)-1),\"\")","v":"CHP"},{"$f":"TRUNC($H798*ROUND(I798,2),2)","v":0},{"$f":"TRUNC($H798*ROUND(J798,2),2)","v":135.91999999999999},0.40160000000000001,{"$f":"IF(ISNUMBER($L798),VALUE(OFFSET(Banco!$A$1,Composições!$L798-1,COLUMN(Composições!I798)-4)),0)","v":0},{"$f":"IF(ISNUMBER($L798),VALUE(OFFSET(Banco!$A$1,Composições!$L798-1,COLUMN(Composições!J798)-4)),0)","v":338.45},{"$f":"COUNTA($A$1:$A798)-1","v":66},{"$f":"MATCH(Composições!CONCATENAR,Banco!$A:$A,0)","v":623},{"$f":"IF(OR(ISERROR($L798),$H798=\"\",$H798=0),\"\",OFFSET(M$1,MATCH($K798,$K$1:$K798,0)-1,0))","v":""}]
[null,"SINAPI","88316",{"$f":"IF(ISNUMBER($L799),OFFSET(Banco!$A$1,Composições!$L799-1,COLUMN(Composições!D799)-1),\"\")","v":"SERVENTE COM ENCARGOS COMPLEMENTARES"},{"$f":"IF(ISNUMBER($L799),OFFSET(Banco!$A$1,Composições!$L799-1,COLUMN(Composições!E799)-1),\"\")","v":"H"},0,27.3,1.2048000000000001,{"$f":"IF(ISNUMBER($L799),VALUE(OFFSET(Banco!$A$1,Composições!$L799-1,COLUMN(Composições!I799)-4)),0)","v":0},{"$f":"IF(ISNUMBER($L799),VALUE(OFFSET(Banco!$A$1,Composições!$L799-1,COLUMN(Composições!J799)-4)),0)","v":22.66},{"$f":"COUNTA($A$1:$A799)-1","v":66},{"$f":"MATCH(Composições!CONCATENAR,Banco!$A:$A,0)","v":7375},{"$f":"IF(OR(ISERROR($L799),$H799=\"\",$H799=0),\"\",OFFSET(M$1,MATCH($K799,$K$1:$K799,0)-1,0))","v":""}]
[null,"SINAPI-I","4018",{"$f":"IF(ISNUMBER($L800),OFFSET(Banco!$A$1,Composições!$L800-1,COLUMN(Composições!D800)-1),\"\")","v":"GEOTEXTIL NAO TECIDO AGULHADO DE FILAMENTOS CONTINUOS 100% POLIESTER, RESITENCIA A TRACAO = 31 KN/M                                                                                                                                                                                                                                                                                                                                                                                                       "},{"$f":"IF(ISNUMBER($L800),OFFSET(Banco!$A$1,Composições!$L800-1,COLUMN(Composições!E800)-1),\"\")","v":"M2    "},0,68.209999999999994,2.5828000000000002,{"$f":"IF(ISNUMBER($L800),VALUE(OFFSET(Banco!$A$1,Composições!$L800-1,COLUMN(Composições!I800)-4)),0)","v":0},{"$f":"IF(ISNUMBER($L800),VALUE(OFFSET(Banco!$A$1,Composições!$L800-1,COLUMN(Composições!J800)-4)),0)","v":26.41},{"$f":"COUNTA($A$1:$A800)-1","v":66},{"$f":"MATCH(Composições!CONCATENAR,Banco!$A:$A,0)","v":9868},{"$f":"IF(OR(ISERROR($L800),$H800=\"\",$H800=0),\"\",OFFSET(M$1,MATCH($K800,$K$1:$K800,0)-1,0))","v":""}]
[null,"SINAPI","88628",{"$f":"IF(ISNUMBER($L801),OFFSET(Banco!$A$1,Composições!$L801-1,COLUMN(Composições!D801)-1),\"\")","v":"ARGAMASSA TRAÇO 1:3 (EM VOLUME DE CIMENTO E AREIA MÉDIA ÚMIDA), PREPARO MECÂNICO COM BETONEIRA 400 L. AF_08/2019"},{"$f":"IF(ISNUMBER($L801),OFFSET(Banco!$A$1,Composições!$L801-1,COLUMN(Composições!E801)-1),\"\")","v":"M3"},0,93.37,0.14749999999999999,{"$f":"IF(ISNUMBER($L801),VALUE(OFFSET(Banco!$A$1,Composições!$L801-1,COLUMN(Composições!I801)-4)),0)","v":0},{"$f":"IF(ISNUMBER($L801),VALUE(OFFSET(Banco!$A$1,Composições!$L801-1,COLUMN(Composições!J801)-4)),0)","v":633.04},{"$f":"COUNTA($A$1:$A801)-1","v":66},{"$f":"MATCH(Composições!CONCATENAR,Banco!$A:$A,0)","v":6862},{"$f":"IF(OR(ISERROR($L801),$H801=\"\",$H801=0),\"\",OFFSET(M$1,MATCH($K801,$K$1:$K801,0)-1,0))","v":""}]
[null,"SINAPI","94962",{"$f":"IF(ISNUMBER($L802),OFFSET(Banco!$A$1,Composições!$L802-1,COLUMN(Composições!D802)-1),\"\")","v":"CONCRETO MAGRO PARA LASTRO, TRAÇO 1:4,5:4,5 (EM MASSA SECA DE CIMENTO/ AREIA MÉDIA/ BRITA 1) - PREPARO MECÂNICO COM BETONEIRA 400 L. AF_05/2021"},{"$f":"IF(ISNUMBER($L802),OFFSET(Banco!$A$1,Composições!$L802-1,COLUMN(Composições!E802)-1),\"\")","v":"M3"},0,141.02000000000001,0.32,{"$f":"IF(ISNUMBER($L802),VALUE(OFFSET(Banco!$A$1,Composições!$L802-1,COLUMN(Composições!I802)-4)),0)","v":0},{"$f":"IF(ISNUMBER($L802),VALUE(OFFSET(Banco!$A$1,Composições!$L802-1,COLUMN(Composições!J802)-4)),0)","v":440.7},{"$f":"COUNTA($A$1:$A802)-1","v":66},{"$f":"MATCH(Composições!CONCATENAR,Banco!$A:$A,0)","v":2718},{"$f":"IF(OR(ISERROR($L802),$H802=\"\",$H802=0),\"\",OFFSET(M$1,MATCH($K802,$K$1:$K802,0)-1,0))","v":""}]
[null,"SINAPI-I","37477",{"$f":"IF(ISNUMBER($L803),OFFSET(Banco!$A$1,Composições!$L803-1,COLUMN(Composições!D803)-1),\"\")","v":"ADUELA/ GALERIA PRE-MOLDADA DE CONCRETO ARMADO, SECAO RETANGULAR INTERNA DE 2,50 X 2,50 M (L X A), MISULA DE 20 X 20 CM, C = 1,00 M, ESPESSURA MIN = 15 CM, TB-45 E FCK DO CONCRETO = 30 MPA                                                                                                                                                                                                                                                                                                              "},{"$f":"IF(ISNUMBER($L803),OFFSET(Banco!$A$1,Composições!$L803-1,COLUMN(Composições!E803)-1),\"\")","v":"UN    "},0,6374.39,1,{"$f":"IF(ISNUMBER($L803),VALUE(OFFSET(Banco!$A$1,Composições!$L803-1,COLUMN(Composições!I803)-4)),0)","v":0},{"$f":"IF(ISNUMBER($L803),VALUE(OFFSET(Banco!$A$1,Composições!$L803-1,COLUMN(Composições!J803)-4)),0)","v":6374.39},{"$f":"COUNTA($A$1:$A803)-1","v":66},{"$f":"MATCH(Composições!CONCATENAR,Banco!$A:$A,0)","v":7847},{"$f":"IF(OR(ISERROR($L803),$H803=\"\",$H803=0),\"\",OFFSET(M$1,MATCH($K803,$K$1:$K803,0)-1,0))","v":""}]
[null,null,null,{"$f":"IF(ISNUMBER($L804),OFFSET(Banco!$A$1,Composições!$L804-1,COLUMN(Composições!D804)-1),\"\")","v":""},{"$f":"IF(ISNUMBER($L804),OFFSET(Banco!$A$1,Composições!$L804-1,COLUMN(Composições!E804)-1),\"\")","v":""},0,0,null,{"$f":"IF(ISNUMBER($L804),VALUE(OFFSET(Banco!$A$1,Composições!$L804-1,COLUMN(Composições!I804)-4)),0)","v":0},{"$f":"IF(ISNUMBER($L804),VALUE(OFFSET(Banco!$A$1,Composições!$L804-1,COLUMN(Composições!J804)-4)),0)","v":0},{"$f":"COUNTA($A$1:$A804)-1","v":66},{"$f":"MATCH(Composições!CONCATENAR,Banco!$A:$A,0)","v":{"$error":"#N/A"}},{"$f":"IF(OR(ISERROR($L804),$H804=\"\",$H804=0),\"\",OFFSET(M$1,MATCH($K804,$K$1:$K804,0)-1,0))","v":""}]
[null,null,null,{"$f":"IF(ISNUMBER($L805),OFFSET(Banco!$A$1,Composições!$L805-1,COLUMN(Composições!D805)-1),\"\")","v":""},{"$f":"IF(ISNUMBER($L805),OFFSET(Banco!$A$1,Composições!$L805-1,COLUMN(Composições!E805)-1),\"\")","v":""},0,0,null,{"$f":"IF(ISNUMBER($L805),VALUE(OFFSET(Banco!$A$1,Composições!$L805-1,COLUMN(Composições!I805)-4)),0)","v":0},{"$f":"IF(ISNUMBER($L805),VALUE(OFFSET(Banco!$A$1,Composições!$L805-1,COLUMN(Composições!J805)-4)),0)","v":0},{"$f":"COUNTA($A$1:$A805)-1","v":66},{"$f":"MATCH(Composições!CONCATENAR,Banco!$A:$A,0)","v":{"$error":"#N/A"}},{"$f":"IF(OR(ISERROR($L805),$H805=\"\",$H805=0),\"\",OFFSET(M$1,MATCH($K805,$K$1:$K805,0)-1,0))","v":""}]
[null,null,null,{"$f":"IF(ISNUMBER($L806),OFFSET(Banco!$A$1,Composições!$L806-1,COLUMN(Composições!D806)-1),\"\")","v":""},{"$f":"IF(ISNUMBER($L806),OFFSET(Banco!$A$1,Composições!$L806-1,COLUMN(Composições!E806)-1),\"\")","v":""},0,0,null,{"$f":"IF(ISNUMBER($L806),VALUE(OFFSET(Banco!$A$1,Composições!$L806-1,COLUMN(Composições!I806)-4)),0)","v":0},{"$f":"IF(ISNUMBER($L806),VALUE(OFFSET(Banco!$A$1,Composições!$L806-1,COLUMN(Composições!J806)-4)),0)","v":0},{"$f":"COUNTA($A$1:$A806)-1","v":66},{"$f":"MATCH(Composições!CONCATENAR,Banco!$A:$A,0)","v":{"$error":"#N/A"}},{"$f":"IF(OR(ISERROR($L806),$H806=\"\",$H806=0),\"\",OFFSET(M$1,MATCH($K806,$K$1:$K806,0)-1,0))","v":""}]
[null,null,null,{"$f":"IF(ISNUMBER($L807),OFFSET(Banco!$A$1,Composições!$L807-1,COLUMN(Composições!D807)-1),\"\")","v":""},{"$f":"IF(ISNUMBER($L807),OFFSET(Banco!$A$1,Composições!$L807-1,COLUMN(Composições!E807)-1),\"\")","v":""},0,0,null,{"$f":"IF(ISNUMBER($L807),VALUE(OFFSET(Banco!$A$1,Composições!$L807-1,COLUMN(Composições!I807)-4)),0)","v":0},{"$f":"IF(ISNUMBER($L807),VALUE(OFFSET(Banco!$A$1,Composições!$L807-1,COLUMN(Composições!J807)-4)),0)","v":0},{"$f":"COUNTA($A$1:$A807)-1","v":66},{"$f":"MATCH(Composições!CONCATENAR,Banco!$A:$A,0)","v":{"$error":"#N/A"}},{"$f":"IF(OR(ISERROR($L807),$H807=\"\",$H807=0),\"\",OFFSET(M$1,MATCH($K807,$K$1:$K807,0)-1,0))","v":""}]
[null,null,null,null,null,null,null,null,null,null,{"$f":"COUNTA($A$1:$A808)-1","v":66},null,{"$f":"IF(OFFSET($M$1,MATCH(OFFSET(K808,-1,0),$K$1:$K808,0)-1,0)=\"F\",\"F\",\"\")","v":""}]
[{"$f":"CONCATENAR","v":"Composição COMP-65"},"Composição","COMP-65","CORPO DE BDCC 2,50x2,50M, FORNECIMENTO E ASSENTAMENTO DE GALERIA CELULAR (ADUELA) PRÉ- MOLDADA 30 MPA, ALTURA DE ATERRO DE 0,25 A 1,00M, TB-45,  REJUNTADA COM ARGAMASSA E MANTA GEOTEXTIL - REF. SICRO COD. 6817857","M",{"$f":"IF($L809>0,SUM(OFFSET(F809,1,0,$L809),0))","v":0},13680.42,null,{"$f":"IF(ISERROR(F809),0,F809)","v":0},13680.42,{"$f":"COUNTA($A$1:$A809)-1","v":67},{"$f":"IF(MAX(K:K)=K809,MATCH(9999999,$K:$K)+1,MATCH(K809+1,K:K,0))-ROW(L809)-2","v":10},{"$f":"IF(AND(OR(I809<>0,J809<>0),N809=\"Sim\"),\"F\",\"\")","v":""},"Não"]
[null,"SINAPI","93287",{"$f":"IF(ISNUMBER($L810),OFFSET(Banco!$A$1,Composições!$L810-1,COLUMN(Composições!D810)-1),\"\")","v":"GUINDASTE HIDRÁULICO AUTOPROPELIDO, COM LANÇA TELESCÓPICA 40 M, CAPACIDADE MÁXIMA 60 T, POTÊNCIA 260 KW - CHP DIURNO. AF_03/2016"},{"$f":"IF(ISNUMBER($L810),OFFSET(Banco!$A$1,Composições!$L810-1,COLUMN(Composições!E810)-1),\"\")","v":"CHP"},{"$f":"TRUNC($H810*ROUND(I810,2),2)","v":0},{"$f":"TRUNC($H810*ROUND(J810,2),2)","v":271.83999999999997},0.80320000000000003,{"$f":"IF(ISNUMBER($L810),VALUE(OFFSET(Banco!$A$1,Composições!$L810-1,COLUMN(Composições!I810)-4)),0)","v":0},{"$f":"IF(ISNUMBER($L810),VALUE(OFFSET(Banco!$A$1,Composições!$L810-1,COLUMN(Composições!J810)-4)),0)","v":338.45},{"$f":"COUNTA($A$1:$A810)-1","v":67},{"$f":"MATCH(Composições!CONCATENAR,Banco!$A:$A,0)","v":623},{"$f":"IF(OR(ISERROR($L810),$H810=\"\",$H810=0),\"\",OFFSET(M$1,MATCH($K810,$K$1:$K810,0)-1,0))","v":""}]
[null,"SINAPI","88316",{"$f":"IF(ISNUMBER($L811),OFFSET(Banco!$A$1,Composições!$L811-1,COLUMN(Composições!D811)-1),\"\")","v":"SERVENTE COM ENCARGOS COMPLEMENTARES"},{"$f":"IF(ISNUMBER($L811),OFFSET(Banco!$A$1,Composições!$L811-1,COLUMN(Composições!E811)-1),\"\")","v":"H"},0,54.6,2.4096000000000002,{"$f":"IF(ISNUMBER($L811),VALUE(OFFSET(Banco!$A$1,Composições!$L811-1,COLUMN(Composições!I811)-4)),0)","v":0},{"$f":"IF(ISNUMBER($L811),VALUE(OFFSET(Banco!$A$1,Composições!$L811-1,COLUMN(Composições!J811)-4)),0)","v":22.66},{"$f":"COUNTA($A$1:$A811)-1","v":67},{"$f":"MATCH(Composições!CONCATENAR,Banco!$A:$A,0)","v":7375},{"$f":"IF(OR(ISERROR($L811),$H811=\"\",$H811=0),\"\",OFFSET(M$1,MATCH($K811,$K$1:$K811,0)-1,0))","v":""}]
[null,"SINAPI-I","4018",{"$f":"IF(ISNUMBER($L812),OFFSET(Banco!$A$1,Composições!$L812-1,COLUMN(Composições!D812)-1),\"\")","v":"GEOTEXTIL NAO TECIDO AGULHADO DE FILAMENTOS CONTINUOS 100% POLIESTER, RESITENCIA A TRACAO = 31 KN/M                                                                                                                                                                                                                                                                                                                                                                                                       "},{"$f":"IF(ISNUMBER($L812),OFFSET(Banco!$A$1,Composições!$L812-1,COLUMN(Composições!E812)-1),\"\")","v":"M2    "},0,136.41999999999999,5.1656000000000004,{"$f":"IF(ISNUMBER($L812),VALUE(OFFSET(Banco!$A$1,Composições!$L812-1,COLUMN(Composições!I812)-4)),0)","v":0},{"$f":"IF(ISNUMBER($L812),VALUE(OFFSET(Banco!$A$1,Composições!$L812-1,COLUMN(Composições!J812)-4)),0)","v":26.41},{"$f":"COUNTA($A$1:$A812)-1","v":67},{"$f":"MATCH(Composições!CONCATENAR,Banco!$A:$A,0)","v":9868},{"$f":"IF(OR(ISERROR($L812),$H812=\"\",$H812=0),\"\",OFFSET(M$1,MATCH($K812,$K$1:$K812,0)-1,0))","v":""}]
[null,"SINAPI","88628",{"$f":"IF(ISNUMBER($L813),OFFSET(Banco!$A$1,Composições!$L813-1,COLUMN(Composições!D813)-1),\"\")","v":"ARGAMASSA TRAÇO 1:3 (EM VOLUME DE CIMENTO E AREIA MÉDIA ÚMIDA), PREPARO MECÂNICO COM BETONEIRA 400 L. AF_08/2019"},{"$f":"IF(ISNUMBER($L813),OFFSET(Banco!$A$1,Composições!$L813-1,COLUMN(Composições!E813)-1),\"\")","v":"M3"},0,186.74,0.29499999999999998,{"$f":"IF(ISNUMBER($L813),VALUE(OFFSET(Banco!$A$1,Composições!$L813-1,COLUMN(Composições!I813)-4)),0)","v":0},{"$f":"IF(ISNUMBER($L813),VALUE(OFFSET(Banco!$A$1,Composições!$L813-1,COLUMN(Composições!J813)-4)),0)","v":633.04},{"$f":"COUNTA($A$1:$A813)-1","v":67},{"$f":"MATCH(Composições!CONCATENAR,Banco!$A:$A,0)","v":6862},{"$f":"IF(OR(ISERROR($L813),$H813=\"\",$H813=0),\"\",OFFSET(M$1,MATCH($K813,$K$1:$K813,0)-1,0))","v":""}]
[null,"SINAPI","94962",{"$f":"IF(ISNUMBER($L814),OFFSET(Banco!$A$1,Composições!$L814-1,COLUMN(Composições!D814)-1),\"\")","v":"CONCRETO MAGRO PARA LASTRO, TRAÇO 1:4,5:4,5 (EM MASSA SECA DE CIMENTO/ AREIA MÉDIA/ BRITA 1) - PREPARO MECÂNICO COM BETONEIRA 400 L. AF_05/2021"},{"$f":"IF(ISNUMBER($L814),OFFSET(Banco!$A$1,Composições!$L814-1,COLUMN(Composições!E814)-1),\"\")","v":"M3"},0,282.04000000000002,0.64,{"$f":"IF(ISNUMBER($L814),VALUE(OFFSET(Banco!$A$1,Composições!$L814-1,COLUMN(Composições!I814)-4)),0)","v":0},{"$f":"IF(ISNUMBER($L814),VALUE(OFFSET(Banco!$A$1,Composições!$L814-1,COLUMN(Composições!J814)-4)),0)","v":440.7},{"$f":"COUNTA($A$1:$A814)-1","v":67},{"$f":"MATCH(Composições!CONCATENAR,Banco!$A:$A,0)","v":2718},{"$f":"IF(OR(ISERROR($L814),$H814=\"\",$H814=0),\"\",OFFSET(M$1,MATCH($K814,$K$1:$K814,0)-1,0))","v":""}]
[null,"SINAPI-I","37477",{"$f":"IF(ISNUMBER($L815),OFFSET(Banco!$A$1,Composições!$L815-1,COLUMN(Composições!D815)-1),\"\")","v":"ADUELA/ GALERIA PRE-MOLDADA DE CONCRETO ARMADO, SECAO RETANGULAR INTERNA DE 2,50 X 2,50 M (L X A), MISULA DE 20 X 20 CM, C = 1,00 M, ESPESSURA MIN = 15 CM, TB-45 E FCK DO CONCRETO = 30 MPA                                                                                                                                                                                                                                                                                                              "},{"$f":"IF(ISNUMBER($L815),OFFSET(Banco!$A$1,Composições!$L815-1,COLUMN(Composições!E815)-1),\"\")","v":"UN    "},0,12748.78,2,{"$f":"IF(ISNUMBER($L815),VALUE(OFFSET(Banco!$A$1,Composições!$L815-1,COLUMN(Composições!I815)-4)),0)","v":0},{"$f":"IF(ISNUMBER($L815),VALUE(OFFSET(Banco!$A$1,Composições!$L815-1,COLUMN(Composições!J815)-4)),0)","v":6374.39},{"$f":"COUNTA($A$1:$A815)-1","v":67},{"$f":"MATCH(Composições!CONCATENAR,Banco!$A:$A,0)","v":7847},{"$f":"IF(OR(ISERROR($L815),$H815=\"\",$H815=0),\"\",OFFSET(M$1,MATCH($K815,$K$1:$K815,0)-1,0))","v":""}]
[null,null,null,{"$f":"IF(ISNUMBER($L816),OFFSET(Banco!$A$1,Composições!$L816-1,COLUMN(Composições!D816)-1),\"\")","v":""},{"$f":"IF(ISNUMBER($L816),OFFSET(Banco!$A$1,Composições!$L816-1,COLUMN(Composições!E816)-1),\"\")","v":""},0,0,null,{"$f":"IF(ISNUMBER($L816),VALUE(OFFSET(Banco!$A$1,Composições!$L816-1,COLUMN(Composições!I816)-4)),0)","v":0},{"$f":"IF(ISNUMBER($L816),VALUE(OFFSET(Banco!$A$1,Composições!$L816-1,COLUMN(Composições!J816)-4)),0)","v":0},{"$f":"COUNTA($A$1:$A816)-1","v":67},{"$f":"MATCH(Composições!CONCATENAR,Banco!$A:$A,0)","v":{"$error":"#N/A"}},{"$f":"IF(OR(ISERROR($L816),$H816=\"\",$H816=0),\"\",OFFSET(M$1,MATCH($K816,$K$1:$K816,0)-1,0))","v":""}]
[null,null,null,{"$f":"IF(ISNUMBER($L817),OFFSET(Banco!$A$1,Composições!$L817-1,COLUMN(Composições!D817)-1),\"\")","v":""},{"$f":"IF(ISNUMBER($L817),OFFSET(Banco!$A$1,Composições!$L817-1,COLUMN(Composições!E817)-1),\"\")","v":""},0,0,null,{"$f":"IF(ISNUMBER($L817),VALUE(OFFSET(Banco!$A$1,Composições!$L817-1,COLUMN(Composições!I817)-4)),0)","v":0},{"$f":"IF(ISNUMBER($L817),VALUE(OFFSET(Banco!$A$1,Composições!$L817-1,COLUMN(Composições!J817)-4)),0)","v":0},{"$f":"COUNTA($A$1:$A817)-1","v":67},{"$f":"MATCH(Composições!CONCATENAR,Banco!$A:$A,0)","v":{"$error":"#N/A"}},{"$f":"IF(OR(ISERROR($L817),$H817=\"\",$H817=0),\"\",OFFSET(M$1,MATCH($K817,$K$1:$K817,0)-1,0))","v":""}]
[null,null,null,{"$f":"IF(ISNUMBER($L818),OFFSET(Banco!$A$1,Composições!$L818-1,COLUMN(Composições!D818)-1),\"\")","v":""},{"$f":"IF(ISNUMBER($L818),OFFSET(Banco!$A$1,Composições!$L818-1,COLUMN(Composições!E818)-1),\"\")","v":""},0,0,null,{"$f":"IF(ISNUMBER($L818),VALUE(OFFSET(Banco!$A$1,Composições!$L818-1,COLUMN(Composições!I818)-4)),0)","v":0},{"$f":"IF(ISNUMBER($L818),VALUE(OFFSET(Banco!$A$1,Composições!$L818-1,COLUMN(Composições!J818)-4)),0)","v":0},{"$f":"COUNTA($A$1:$A818)-1","v":67},{"$f":"MATCH(Composições!CONCATENAR,Banco!$A:$A,0)","v":{"$error":"#N/A"}},{"$f":"IF(OR(ISERROR($L818),$H818=\"\",$H818=0),\"\",OFFSET(M$1,MATCH($K818,$K$1:$K818,0)-1,0))","v":""}]
[null,null,null,{"$f":"IF(ISNUMBER($L819),OFFSET(Banco!$A$1,Composições!$L819-1,COLUMN(Composições!D819)-1),\"\")","v":""},{"$f":"IF(ISNUMBER($L819),OFFSET(Banco!$A$1,Composições!$L819-1,COLUMN(Composições!E819)-1),\"\")","v":""},0,0,null,{"$f":"IF(ISNUMBER($L819),VALUE(OFFSET(Banco!$A$1,Composições!$L819-1,COLUMN(Composições!I819)-4)),0)","v":0},{"$f":"IF(ISNUMBER($L819),VALUE(OFFSET(Banco!$A$1,Composições!$L819-1,COLUMN(Composições!J819)-4)),0)","v":0},{"$f":"COUNTA($A$1:$A819)-1","v":67},{"$f":"MATCH(Composições!CONCATENAR,Banco!$A:$A,0)","v":{"$error":"#N/A"}},{"$f":"IF(OR(ISERROR($L819),$H819=\"\",$H819=0),\"\",OFFSET(M$1,MATCH($K819,$K$1:$K819,0)-1,0))","v":""}]
[null,null,null,null,null,null,null,null,null,null,{"$f":"COUNTA($A$1:$A820)-1","v":67},null,{"$f":"IF(OFFSET($M$1,MATCH(OFFSET(K820,-1,0),$K$1:$K820,0)-1,0)=\"F\",\"F\",\"\")","v":""}]
[{"$f":"CONCATENAR","v":"Composição COMP-66"},"Composição","COMP-66","CORPO DE BTCC 2,00x2,00M, FORNECIMENTO E ASSENTAMENTO DE GALERIA CELULAR (ADUELA) PRÉ- MOLDADA 30 MPA, ALTURA DE ATERRO DE 0,25 A 1,00M, TB-45,  REJUNTADA COM ARGAMASSA E MANTA GEOTEXTIL - REF. SICRO COD. 6817843","M",{"$f":"IF($L821>0,SUM(OFFSET(F821,1,0,$L821),0))","v":0},15272.58,null,{"$f":"IF(ISERROR(F821),0,F821)","v":0},15272.58,{"$f":"COUNTA($A$1:$A821)-1","v":68},{"$f":"IF(MAX(K:K)=K821,MATCH(9999999,$K:$K)+1,MATCH(K821+1,K:K,0))-ROW(L821)-2","v":10},{"$f":"IF(AND(OR(I821<>0,J821<>0),N821=\"Sim\"),\"F\",\"\")","v":""},"Não"]
[null,"SINAPI","93287",{"$f":"IF(ISNUMBER($L822),OFFSET(Banco!$A$1,Composições!$L822-1,COLUMN(Composições!D822)-1),\"\")","v":"GUINDASTE HIDRÁULICO AUTOPROPELIDO, COM LANÇA TELESCÓPICA 40 M, CAPACIDADE MÁXIMA 60 T, POTÊNCIA 260 KW - CHP DIURNO. AF_03/2016"},{"$f":"IF(ISNUMBER($L822),OFFSET(Banco!$A$1,Composições!$L822-1,COLUMN(Composições!E822)-1),\"\")","v":"CHP"},{"$f":"TRUNC($H822*ROUND(I822,2),2)","v":0},{"$f":"TRUNC($H822*ROUND(J822,2),2)","v":356.79},1.0542,{"$f":"IF(ISNUMBER($L822),VALUE(OFFSET(Banco!$A$1,Composições!$L822-1,COLUMN(Composições!I822)-4)),0)","v":0},{"$f":"IF(ISNUMBER($L822),VALUE(OFFSET(Banco!$A$1,Composições!$L822-1,COLUMN(Composições!J822)-4)),0)","v":338.45},{"$f":"COUNTA($A$1:$A822)-1","v":68},{"$f":"MATCH(Composições!CONCATENAR,Banco!$A:$A,0)","v":623},{"$f":"IF(OR(ISERROR($L822),$H822=\"\",$H822=0),\"\",OFFSET(M$1,MATCH($K822,$K$1:$K822,0)-1,0))","v":""}]
[null,"SINAPI","88316",{"$f":"IF(ISNUMBER($L823),OFFSET(Banco!$A$1,Composições!$L823-1,COLUMN(Composições!D823)-1),\"\")","v":"SERVENTE COM ENCARGOS COMPLEMENTARES"},{"$f":"IF(ISNUMBER($L823),OFFSET(Banco!$A$1,Composições!$L823-1,COLUMN(Composições!E823)-1),\"\")","v":"H"},0,71.66,3.1627000000000001,{"$f":"IF(ISNUMBER($L823),VALUE(OFFSET(Banco!$A$1,Composições!$L823-1,COLUMN(Composições!I823)-4)),0)","v":0},{"$f":"IF(ISNUMBER($L823),VALUE(OFFSET(Banco!$A$1,Composições!$L823-1,COLUMN(Composições!J823)-4)),0)","v":22.66},{"$f":"COUNTA($A$1:$A823)-1","v":68},{"$f":"MATCH(Composições!CONCATENAR,Banco!$A:$A,0)","v":7375},{"$f":"IF(OR(ISERROR($L823),$H823=\"\",$H823=0),\"\",OFFSET(M$1,MATCH($K823,$K$1:$K823,0)-1,0))","v":""}]
[null,"SINAPI-I","4018",{"$f":"IF(ISNUMBER($L824),OFFSET(Banco!$A$1,Composições!$L824-1,COLUMN(Composições!D824)-1),\"\")","v":"GEOTEXTIL NAO TECIDO AGULHADO DE FILAMENTOS CONTINUOS 100% POLIESTER, RESITENCIA A TRACAO = 31 KN/M                                                                                                                                                                                                                                                                                                                                                                                                       "},{"$f":"IF(ISNUMBER($L824),OFFSET(Banco!$A$1,Composições!$L824-1,COLUMN(Composições!E824)-1),\"\")","v":"M2    "},0,168.98,6.3985000000000003,{"$f":"IF(ISNUMBER($L824),VALUE(OFFSET(Banco!$A$1,Composições!$L824-1,COLUMN(Composições!I824)-4)),0)","v":0},{"$f":"IF(ISNUMBER($L824),VALUE(OFFSET(Banco!$A$1,Composições!$L824-1,COLUMN(Composições!J824)-4)),0)","v":26.41},{"$f":"COUNTA($A$1:$A824)-1","v":68},{"$f":"MATCH(Composições!CONCATENAR,Banco!$A:$A,0)","v":9868},{"$f":"IF(OR(ISERROR($L824),$H824=\"\",$H824=0),\"\",OFFSET(M$1,MATCH($K824,$K$1:$K824,0)-1,0))","v":""}]
[null,"SINAPI","88628",{"$f":"IF(ISNUMBER($L825),OFFSET(Banco!$A$1,Composições!$L825-1,COLUMN(Composições!D825)-1),\"\")","v":"ARGAMASSA TRAÇO 1:3 (EM VOLUME DE CIMENTO E AREIA MÉDIA ÚMIDA), PREPARO MECÂNICO COM BETONEIRA 400 L. AF_08/2019"},{"$f":"IF(ISNUMBER($L825),OFFSET(Banco!$A$1,Composições!$L825-1,COLUMN(Composições!E825)-1),\"\")","v":"M3"},0,216.68,0.34229999999999999,{"$f":"IF(ISNUMBER($L825),VALUE(OFFSET(Banco!$A$1,Composições!$L825-1,COLUMN(Composições!I825)-4)),0)","v":0},{"$f":"IF(ISNUMBER($L825),VALUE(OFFSET(Banco!$A$1,Composições!$L825-1,COLUMN(Composições!J825)-4)),0)","v":633.04},{"$f":"COUNTA($A$1:$A825)-1","v":68},{"$f":"MATCH(Composições!CONCATENAR,Banco!$A:$A,0)","v":6862},{"$f":"IF(OR(ISERROR($L825),$H825=\"\",$H825=0),\"\",OFFSET(M$1,MATCH($K825,$K$1:$K825,0)-1,0))","v":""}]
[null,"SINAPI","94962",{"$f":"IF(ISNUMBER($L826),OFFSET(Banco!$A$1,Composições!$L826-1,COLUMN(Composições!D826)-1),\"\")","v":"CONCRETO MAGRO PARA LASTRO, TRAÇO 1:4,5:4,5 (EM MASSA SECA DE CIMENTO/ AREIA MÉDIA/ BRITA 1) - PREPARO MECÂNICO COM BETONEIRA 400 L. AF_05/2021"},{"$f":"IF(ISNUMBER($L826),OFFSET(Banco!$A$1,Composições!$L826-1,COLUMN(Composições!E826)-1),\"\")","v":"M3"},0,343.74,0.78,{"$f":"IF(ISNUMBER($L826),VALUE(OFFSET(Banco!$A$1,Composições!$L826-1,COLUMN(Composições!I826)-4)),0)","v":0},{"$f":"IF(ISNUMBER($L826),VALUE(OFFSET(Banco!$A$1,Composições!$L826-1,COLUMN(Composições!J826)-4)),0)","v":440.7},{"$f":"COUNTA($A$1:$A826)-1","v":68},{"$f":"MATCH(Composições!CONCATENAR,Banco!$A:$A,0)","v":2718},{"$f":"IF(OR(ISERROR($L826),$H826=\"\",$H826=0),\"\",OFFSET(M$1,MATCH($K826,$K$1:$K826,0)-1,0))","v":""}]
[null,"SINAPI-I","37478",{"$f":"IF(ISNUMBER($L827),OFFSET(Banco!$A$1,Composições!$L827-1,COLUMN(Composições!D827)-1),\"\")","v":"ADUELA/ GALERIA PRE-MOLDADA DE CONCRETO ARMADO, SECAO RETANGULAR INTERNA DE 2,00 X 2,00 M (L X A), MISULA DE 20 X 20 CM, C = 1,00 M, ESPESSURA MIN = 15 CM, TB-45 E FCK DO CONCRETO = 30 MPA                                                                                                                                                                                                                                                                                                              "},{"$f":"IF(ISNUMBER($L827),OFFSET(Banco!$A$1,Composições!$L827-1,COLUMN(Composições!E827)-1),\"\")","v":"UN    "},0,14114.73,3,{"$f":"IF(ISNUMBER($L827),VALUE(OFFSET(Banco!$A$1,Composições!$L827-1,COLUMN(Composições!I827)-4)),0)","v":0},{"$f":"IF(ISNUMBER($L827),VALUE(OFFSET(Banco!$A$1,Composições!$L827-1,COLUMN(Composições!J827)-4)),0)","v":4704.91},{"$f":"COUNTA($A$1:$A827)-1","v":68},{"$f":"MATCH(Composições!CONCATENAR,Banco!$A:$A,0)","v":7846},{"$f":"IF(OR(ISERROR($L827),$H827=\"\",$H827=0),\"\",OFFSET(M$1,MATCH($K827,$K$1:$K827,0)-1,0))","v":""}]
[null,null,null,{"$f":"IF(ISNUMBER($L828),OFFSET(Banco!$A$1,Composições!$L828-1,COLUMN(Composições!D828)-1),\"\")","v":""},{"$f":"IF(ISNUMBER($L828),OFFSET(Banco!$A$1,Composições!$L828-1,COLUMN(Composições!E828)-1),\"\")","v":""},0,0,null,{"$f":"IF(ISNUMBER($L828),VALUE(OFFSET(Banco!$A$1,Composições!$L828-1,COLUMN(Composições!I828)-4)),0)","v":0},{"$f":"IF(ISNUMBER($L828),VALUE(OFFSET(Banco!$A$1,Composições!$L828-1,COLUMN(Composições!J828)-4)),0)","v":0},{"$f":"COUNTA($A$1:$A828)-1","v":68},{"$f":"MATCH(Composições!CONCATENAR,Banco!$A:$A,0)","v":{"$error":"#N/A"}},{"$f":"IF(OR(ISERROR($L828),$H828=\"\",$H828=0),\"\",OFFSET(M$1,MATCH($K828,$K$1:$K828,0)-1,0))","v":""}]
[null,null,null,{"$f":"IF(ISNUMBER($L829),OFFSET(Banco!$A$1,Composições!$L829-1,COLUMN(Composições!D829)-1),\"\")","v":""},{"$f":"IF(ISNUMBER($L829),OFFSET(Banco!$A$1,Composições!$L829-1,COLUMN(Composições!E829)-1),\"\")","v":""},0,0,null,{"$f":"IF(ISNUMBER($L829),VALUE(OFFSET(Banco!$A$1,Composições!$L829-1,COLUMN(Composições!I829)-4)),0)","v":0},{"$f":"IF(ISNUMBER($L829),VALUE(OFFSET(Banco!$A$1,Composições!$L829-1,COLUMN(Composições!J829)-4)),0)","v":0},{"$f":"COUNTA($A$1:$A829)-1","v":68},{"$f":"MATCH(Composições!CONCATENAR,Banco!$A:$A,0)","v":{"$error":"#N/A"}},{"$f":"IF(OR(ISERROR($L829),$H829=\"\",$H829=0),\"\",OFFSET(M$1,MATCH($K829,$K$1:$K829,0)-1,0))","v":""}]
[null,null,null,{"$f":"IF(ISNUMBER($L830),OFFSET(Banco!$A$1,Composições!$L830-1,COLUMN(Composições!D830)-1),\"\")","v":""},{"$f":"IF(ISNUMBER($L830),OFFSET(Banco!$A$1,Composições!$L830-1,COLUMN(Composições!E830)-1),\"\")","v":""},0,0,null,{"$f":"IF(ISNUMBER($L830),VALUE(OFFSET(Banco!$A$1,Composições!$L830-1,COLUMN(Composições!I830)-4)),0)","v":0},{"$f":"IF(ISNUMBER($L830),VALUE(OFFSET(Banco!$A$1,Composições!$L830-1,COLUMN(Composições!J830)-4)),0)","v":0},{"$f":"COUNTA($A$1:$A830)-1","v":68},{"$f":"MATCH(Composições!CONCATENAR,Banco!$A:$A,0)","v":{"$error":"#N/A"}},{"$f":"IF(OR(ISERROR($L830),$H830=\"\",$H830=0),\"\",OFFSET(M$1,MATCH($K830,$K$1:$K830,0)-1,0))","v":""}]
[null,null,null,{"$f":"IF(ISNUMBER($L831),OFFSET(Banco!$A$1,Composições!$L831-1,COLUMN(Composições!D831)-1),\"\")","v":""},{"$f":"IF(ISNUMBER($L831),OFFSET(Banco!$A$1,Composições!$L831-1,COLUMN(Composições!E831)-1),\"\")","v":""},0,0,null,{"$f":"IF(ISNUMBER($L831),VALUE(OFFSET(Banco!$A$1,Composições!$L831-1,COLUMN(Composições!I831)-4)),0)","v":0},{"$f":"IF(ISNUMBER($L831),VALUE(OFFSET(Banco!$A$1,Composições!$L831-1,COLUMN(Composições!J831)-4)),0)","v":0},{"$f":"COUNTA($A$1:$A831)-1","v":68},{"$f":"MATCH(Composições!CONCATENAR,Banco!$A:$A,0)","v":{"$error":"#N/A"}},{"$f":"IF(OR(ISERROR($L831),$H831=\"\",$H831=0),\"\",OFFSET(M$1,MATCH($K831,$K$1:$K831,0)-1,0))","v":""}]
[null,null,null,null,null,null,null,null,null,null,{"$f":"COUNTA($A$1:$A832)-1","v":68},null,{"$f":"IF(OFFSET($M$1,MATCH(OFFSET(K832,-1,0),$K$1:$K832,0)-1,0)=\"F\",\"F\",\"\")","v":""}]
[{"$f":"CONCATENAR","v":"Composição COMP-67"},"Composição","COMP-67","CORPO DE BTCC 3,00x3,00M, FORNECIMENTO E ASSENTAMENTO DE GALERIA CELULAR (ADUELA) PRÉ- MOLDADA 30 MPA, ALTURA DE ATERRO DE 0,25 A 1,00M, TB-45,  REJUNTADA COM ARGAMASSA E MANTA GEOTEXTIL - REF. SICRO COD. 6817871","M",{"$f":"IF($L833>0,SUM(OFFSET(F833,1,0,$L833),0))","v":0},24359.640000000003,null,{"$f":"IF(ISERROR(F833),0,F833)","v":0},24359.640000000003,{"$f":"COUNTA($A$1:$A833)-1","v":69},{"$f":"IF(MAX(K:K)=K833,MATCH(9999999,$K:$K)+1,MATCH(K833+1,K:K,0))-ROW(L833)-2","v":10},{"$f":"IF(AND(OR(I833<>0,J833<>0),N833=\"Sim\"),\"F\",\"\")","v":""},"Não"]
[null,"SINAPI","93287",{"$f":"IF(ISNUMBER($L834),OFFSET(Banco!$A$1,Composições!$L834-1,COLUMN(Composições!D834)-1),\"\")","v":"GUINDASTE HIDRÁULICO AUTOPROPELIDO, COM LANÇA TELESCÓPICA 40 M, CAPACIDADE MÁXIMA 60 T, POTÊNCIA 260 KW - CHP DIURNO. AF_03/2016"},{"$f":"IF(ISNUMBER($L834),OFFSET(Banco!$A$1,Composições!$L834-1,COLUMN(Composições!E834)-1),\"\")","v":"CHP"},{"$f":"TRUNC($H834*ROUND(I834,2),2)","v":0},{"$f":"TRUNC($H834*ROUND(J834,2),2)","v":509.7},1.506,{"$f":"IF(ISNUMBER($L834),VALUE(OFFSET(Banco!$A$1,Composições!$L834-1,COLUMN(Composições!I834)-4)),0)","v":0},{"$f":"IF(ISNUMBER($L834),VALUE(OFFSET(Banco!$A$1,Composições!$L834-1,COLUMN(Composições!J834)-4)),0)","v":338.45},{"$f":"COUNTA($A$1:$A834)-1","v":69},{"$f":"MATCH(Composições!CONCATENAR,Banco!$A:$A,0)","v":623},{"$f":"IF(OR(ISERROR($L834),$H834=\"\",$H834=0),\"\",OFFSET(M$1,MATCH($K834,$K$1:$K834,0)-1,0))","v":""}]
[null,"SINAPI","88316",{"$f":"IF(ISNUMBER($L835),OFFSET(Banco!$A$1,Composições!$L835-1,COLUMN(Composições!D835)-1),\"\")","v":"SERVENTE COM ENCARGOS COMPLEMENTARES"},{"$f":"IF(ISNUMBER($L835),OFFSET(Banco!$A$1,Composições!$L835-1,COLUMN(Composições!E835)-1),\"\")","v":"H"},0,102.38,4.5180999999999996,{"$f":"IF(ISNUMBER($L835),VALUE(OFFSET(Banco!$A$1,Composições!$L835-1,COLUMN(Composições!I835)-4)),0)","v":0},{"$f":"IF(ISNUMBER($L835),VALUE(OFFSET(Banco!$A$1,Composições!$L835-1,COLUMN(Composições!J835)-4)),0)","v":22.66},{"$f":"COUNTA($A$1:$A835)-1","v":69},{"$f":"MATCH(Composições!CONCATENAR,Banco!$A:$A,0)","v":7375},{"$f":"IF(OR(ISERROR($L835),$H835=\"\",$H835=0),\"\",OFFSET(M$1,MATCH($K835,$K$1:$K835,0)-1,0))","v":""}]
[null,"SINAPI-I","4018",{"$f":"IF(ISNUMBER($L836),OFFSET(Banco!$A$1,Composições!$L836-1,COLUMN(Composições!D836)-1),\"\")","v":"GEOTEXTIL NAO TECIDO AGULHADO DE FILAMENTOS CONTINUOS 100% POLIESTER, RESITENCIA A TRACAO = 31 KN/M                                                                                                                                                                                                                                                                                                                                                                                                       "},{"$f":"IF(ISNUMBER($L836),OFFSET(Banco!$A$1,Composições!$L836-1,COLUMN(Composições!E836)-1),\"\")","v":"M2    "},0,240.29,9.0984999999999996,{"$f":"IF(ISNUMBER($L836),VALUE(OFFSET(Banco!$A$1,Composições!$L836-1,COLUMN(Composições!I836)-4)),0)","v":0},{"$f":"IF(ISNUMBER($L836),VALUE(OFFSET(Banco!$A$1,Composições!$L836-1,COLUMN(Composições!J836)-4)),0)","v":26.41},{"$f":"COUNTA($A$1:$A836)-1","v":69},{"$f":"MATCH(Composições!CONCATENAR,Banco!$A:$A,0)","v":9868},{"$f":"IF(OR(ISERROR($L836),$H836=\"\",$H836=0),\"\",OFFSET(M$1,MATCH($K836,$K$1:$K836,0)-1,0))","v":""}]
[null,"SINAPI","88628",{"$f":"IF(ISNUMBER($L837),OFFSET(Banco!$A$1,Composições!$L837-1,COLUMN(Composições!D837)-1),\"\")","v":"ARGAMASSA TRAÇO 1:3 (EM VOLUME DE CIMENTO E AREIA MÉDIA ÚMIDA), PREPARO MECÂNICO COM BETONEIRA 400 L. AF_08/2019"},{"$f":"IF(ISNUMBER($L837),OFFSET(Banco!$A$1,Composições!$L837-1,COLUMN(Composições!E837)-1),\"\")","v":"M3"},0,324.55,0.51270000000000004,{"$f":"IF(ISNUMBER($L837),VALUE(OFFSET(Banco!$A$1,Composições!$L837-1,COLUMN(Composições!I837)-4)),0)","v":0},{"$f":"IF(ISNUMBER($L837),VALUE(OFFSET(Banco!$A$1,Composições!$L837-1,COLUMN(Composições!J837)-4)),0)","v":633.04},{"$f":"COUNTA($A$1:$A837)-1","v":69},{"$f":"MATCH(Composições!CONCATENAR,Banco!$A:$A,0)","v":6862},{"$f":"IF(OR(ISERROR($L837),$H837=\"\",$H837=0),\"\",OFFSET(M$1,MATCH($K837,$K$1:$K837,0)-1,0))","v":""}]
[null,"SINAPI","94962",{"$f":"IF(ISNUMBER($L838),OFFSET(Banco!$A$1,Composições!$L838-1,COLUMN(Composições!D838)-1),\"\")","v":"CONCRETO MAGRO PARA LASTRO, TRAÇO 1:4,5:4,5 (EM MASSA SECA DE CIMENTO/ AREIA MÉDIA/ BRITA 1) - PREPARO MECÂNICO COM BETONEIRA 400 L. AF_05/2021"},{"$f":"IF(ISNUMBER($L838),OFFSET(Banco!$A$1,Composições!$L838-1,COLUMN(Composições!E838)-1),\"\")","v":"M3"},0,502.39,1.1399999999999999,{"$f":"IF(ISNUMBER($L838),VALUE(OFFSET(Banco!$A$1,Composições!$L838-1,COLUMN(Composições!I838)-4)),0)","v":0},{"$f":"IF(ISNUMBER($L838),VALUE(OFFSET(Banco!$A$1,Composições!$L838-1,COLUMN(Composições!J838)-4)),0)","v":440.7},{"$f":"COUNTA($A$1:$A838)-1","v":69},{"$f":"MATCH(Composições!CONCATENAR,Banco!$A:$A,0)","v":2718},{"$f":"IF(OR(ISERROR($L838),$H838=\"\",$H838=0),\"\",OFFSET(M$1,MATCH($K838,$K$1:$K838,0)-1,0))","v":""}]
[null,"SINAPI-I","37479",{"$f":"IF(ISNUMBER($L839),OFFSET(Banco!$A$1,Composições!$L839-1,COLUMN(Composições!D839)-1),\"\")","v":"ADUELA/ GALERIA PRE-MOLDADA DE CONCRETO ARMADO, SECAO RETANGULAR INTERNA DE 3,00 X 3,00 M (L X A), MISULA DE 20 X 20 CM, C = 1.00 M, ESPESSURA MIN = 20 CM, TB-45 E FCK DO CONCRETO = 30 MPA                                                                                                                                                                                                                                                                                                              "},{"$f":"IF(ISNUMBER($L839),OFFSET(Banco!$A$1,Composições!$L839-1,COLUMN(Composições!E839)-1),\"\")","v":"UN    "},0,22680.33,3,{"$f":"IF(ISNUMBER($L839),VALUE(OFFSET(Banco!$A$1,Composições!$L839-1,COLUMN(Composições!I839)-4)),0)","v":0},{"$f":"IF(ISNUMBER($L839),VALUE(OFFSET(Banco!$A$1,Composições!$L839-1,COLUMN(Composições!J839)-4)),0)","v":7560.11},{"$f":"COUNTA($A$1:$A839)-1","v":69},{"$f":"MATCH(Composições!CONCATENAR,Banco!$A:$A,0)","v":7848},{"$f":"IF(OR(ISERROR($L839),$H839=\"\",$H839=0),\"\",OFFSET(M$1,MATCH($K839,$K$1:$K839,0)-1,0))","v":""}]
[null,null,null,{"$f":"IF(ISNUMBER($L840),OFFSET(Banco!$A$1,Composições!$L840-1,COLUMN(Composições!D840)-1),\"\")","v":""},{"$f":"IF(ISNUMBER($L840),OFFSET(Banco!$A$1,Composições!$L840-1,COLUMN(Composições!E840)-1),\"\")","v":""},0,0,null,{"$f":"IF(ISNUMBER($L840),VALUE(OFFSET(Banco!$A$1,Composições!$L840-1,COLUMN(Composições!I840)-4)),0)","v":0},{"$f":"IF(ISNUMBER($L840),VALUE(OFFSET(Banco!$A$1,Composições!$L840-1,COLUMN(Composições!J840)-4)),0)","v":0},{"$f":"COUNTA($A$1:$A840)-1","v":69},{"$f":"MATCH(Composições!CONCATENAR,Banco!$A:$A,0)","v":{"$error":"#N/A"}},{"$f":"IF(OR(ISERROR($L840),$H840=\"\",$H840=0),\"\",OFFSET(M$1,MATCH($K840,$K$1:$K840,0)-1,0))","v":""}]
[null,null,null,{"$f":"IF(ISNUMBER($L841),OFFSET(Banco!$A$1,Composições!$L841-1,COLUMN(Composições!D841)-1),\"\")","v":""},{"$f":"IF(ISNUMBER($L841),OFFSET(Banco!$A$1,Composições!$L841-1,COLUMN(Composições!E841)-1),\"\")","v":""},0,0,null,{"$f":"IF(ISNUMBER($L841),VALUE(OFFSET(Banco!$A$1,Composições!$L841-1,COLUMN(Composições!I841)-4)),0)","v":0},{"$f":"IF(ISNUMBER($L841),VALUE(OFFSET(Banco!$A$1,Composições!$L841-1,COLUMN(Composições!J841)-4)),0)","v":0},{"$f":"COUNTA($A$1:$A841)-1","v":69},{"$f":"MATCH(Composições!CONCATENAR,Banco!$A:$A,0)","v":{"$error":"#N/A"}},{"$f":"IF(OR(ISERROR($L841),$H841=\"\",$H841=0),\"\",OFFSET(M$1,MATCH($K841,$K$1:$K841,0)-1,0))","v":""}]
[null,null,null,{"$f":"IF(ISNUMBER($L842),OFFSET(Banco!$A$1,Composições!$L842-1,COLUMN(Composições!D842)-1),\"\")","v":""},{"$f":"IF(ISNUMBER($L842),OFFSET(Banco!$A$1,Composições!$L842-1,COLUMN(Composições!E842)-1),\"\")","v":""},0,0,null,{"$f":"IF(ISNUMBER($L842),VALUE(OFFSET(Banco!$A$1,Composições!$L842-1,COLUMN(Composições!I842)-4)),0)","v":0},{"$f":"IF(ISNUMBER($L842),VALUE(OFFSET(Banco!$A$1,Composições!$L842-1,COLUMN(Composições!J842)-4)),0)","v":0},{"$f":"COUNTA($A$1:$A842)-1","v":69},{"$f":"MATCH(Composições!CONCATENAR,Banco!$A:$A,0)","v":{"$error":"#N/A"}},{"$f":"IF(OR(ISERROR($L842),$H842=\"\",$H842=0),\"\",OFFSET(M$1,MATCH($K842,$K$1:$K842,0)-1,0))","v":""}]
[null,null,null,{"$f":"IF(ISNUMBER($L843),OFFSET(Banco!$A$1,Composições!$L843-1,COLUMN(Composições!D843)-1),\"\")","v":""},{"$f":"IF(ISNUMBER($L843),OFFSET(Banco!$A$1,Composições!$L843-1,COLUMN(Composições!E843)-1),\"\")","v":""},0,0,null,{"$f":"IF(ISNUMBER($L843),VALUE(OFFSET(Banco!$A$1,Composições!$L843-1,COLUMN(Composições!I843)-4)),0)","v":0},{"$f":"IF(ISNUMBER($L843),VALUE(OFFSET(Banco!$A$1,Composições!$L843-1,COLUMN(Composições!J843)-4)),0)","v":0},{"$f":"COUNTA($A$1:$A843)-1","v":69},{"$f":"MATCH(Composições!CONCATENAR,Banco!$A:$A,0)","v":{"$error":"#N/A"}},{"$f":"IF(OR(ISERROR($L843),$H843=\"\",$H843=0),\"\",OFFSET(M$1,MATCH($K843,$K$1:$K843,0)-1,0))","v":""}]
[null,null,null,null,null,null,null,null,null,null,{"$f":"COUNTA($A$1:$A844)-1","v":69},null,{"$f":"IF(OFFSET($M$1,MATCH(OFFSET(K844,-1,0),$K$1:$K844,0)-1,0)=\"F\",\"F\",\"\")","v":""}]
[{"$f":"CONCATENAR","v":"Composição COMP-68"},"Composição","COMP-68","EXTRAÇÃO, CARGA E DESCARGA DE SEIXO COM ESCAVADEIRA","M3    ",{"$f":"IF($L845>0,SUM(OFFSET(F845,1,0,$L845),0))","v":0},9.9200000000000017,null,{"$f":"IF(ISERROR(F845),0,F845)","v":0},9.9200000000000017,{"$f":"COUNTA($A$1:$A845)-1","v":70},{"$f":"IF(MAX(K:K)=K845,MATCH(9999999,$K:$K)+1,MATCH(K845+1,K:K,0))-ROW(L845)-2","v":10},{"$f":"IF(AND(OR(I845<>0,J845<>0),N845=\"Sim\"),\"F\",\"\")","v":""},"Não"]
[null,"SINAPI","90991",{"$f":"IF(ISNUMBER($L846),OFFSET(Banco!$A$1,Composições!$L846-1,COLUMN(Composições!D846)-1),\"\")","v":"ESCAVADEIRA HIDRÁULICA SOBRE ESTEIRAS, CAÇAMBA 0,80 M3, PESO OPERACIONAL 17,8 T, POTÊNCIA LÍQUIDA 110 HP - CHP DIURNO. AF_10/2014"},{"$f":"IF(ISNUMBER($L846),OFFSET(Banco!$A$1,Composições!$L846-1,COLUMN(Composições!E846)-1),\"\")","v":"CHP"},{"$f":"TRUNC($H846*ROUND(I846,2),2)","v":0},{"$f":"TRUNC($H846*ROUND(J846,2),2)","v":4.21},1.9599999999999999E-2,{"$f":"IF(ISNUMBER($L846),VALUE(OFFSET(Banco!$A$1,Composições!$L846-1,COLUMN(Composições!I846)-4)),0)","v":0},{"$f":"IF(ISNUMBER($L846),VALUE(OFFSET(Banco!$A$1,Composições!$L846-1,COLUMN(Composições!J846)-4)),0)","v":215.06},{"$f":"COUNTA($A$1:$A846)-1","v":70},{"$f":"MATCH(Composições!CONCATENAR,Banco!$A:$A,0)","v":599},{"$f":"IF(OR(ISERROR($L846),$H846=\"\",$H846=0),\"\",OFFSET(M$1,MATCH($K846,$K$1:$K846,0)-1,0))","v":""}]
[null,"SINAPI","5940",{"$f":"IF(ISNUMBER($L847),OFFSET(Banco!$A$1,Composições!$L847-1,COLUMN(Composições!D847)-1),\"\")","v":"PÁ CARREGADEIRA SOBRE RODAS, POTÊNCIA LÍQUIDA 128 HP, CAPACIDADE DA CAÇAMBA 1,7 A 2,8 M3, PESO OPERACIONAL 11632 KG - CHP DIURNO. AF_06/2014"},{"$f":"IF(ISNUMBER($L847),OFFSET(Banco!$A$1,Composições!$L847-1,COLUMN(Composições!E847)-1),\"\")","v":"CHP"},0,4.28,1.9599999999999999E-2,{"$f":"IF(ISNUMBER($L847),VALUE(OFFSET(Banco!$A$1,Composições!$L847-1,COLUMN(Composições!I847)-4)),0)","v":0},{"$f":"IF(ISNUMBER($L847),VALUE(OFFSET(Banco!$A$1,Composições!$L847-1,COLUMN(Composições!J847)-4)),0)","v":218.57},{"$f":"COUNTA($A$1:$A847)-1","v":70},{"$f":"MATCH(Composições!CONCATENAR,Banco!$A:$A,0)","v":545},{"$f":"IF(OR(ISERROR($L847),$H847=\"\",$H847=0),\"\",OFFSET(M$1,MATCH($K847,$K$1:$K847,0)-1,0))","v":""}]
[null,"SINAPI","90767",{"$f":"IF(ISNUMBER($L848),OFFSET(Banco!$A$1,Composições!$L848-1,COLUMN(Composições!D848)-1),\"\")","v":"APONTADOR OU APROPRIADOR COM ENCARGOS COMPLEMENTARES"},{"$f":"IF(ISNUMBER($L848),OFFSET(Banco!$A$1,Composições!$L848-1,COLUMN(Composições!E848)-1),\"\")","v":"H"},0,0.55000000000000004,1.9599999999999999E-2,{"$f":"IF(ISNUMBER($L848),VALUE(OFFSET(Banco!$A$1,Composições!$L848-1,COLUMN(Composições!I848)-4)),0)","v":0},{"$f":"IF(ISNUMBER($L848),VALUE(OFFSET(Banco!$A$1,Composições!$L848-1,COLUMN(Composições!J848)-4)),0)","v":28.19},{"$f":"COUNTA($A$1:$A848)-1","v":70},{"$f":"MATCH(Composições!CONCATENAR,Banco!$A:$A,0)","v":7388},{"$f":"IF(OR(ISERROR($L848),$H848=\"\",$H848=0),\"\",OFFSET(M$1,MATCH($K848,$K$1:$K848,0)-1,0))","v":""}]
[null,"SINAPI","88316",{"$f":"IF(ISNUMBER($L849),OFFSET(Banco!$A$1,Composições!$L849-1,COLUMN(Composições!D849)-1),\"\")","v":"SERVENTE COM ENCARGOS COMPLEMENTARES"},{"$f":"IF(ISNUMBER($L849),OFFSET(Banco!$A$1,Composições!$L849-1,COLUMN(Composições!E849)-1),\"\")","v":"H"},0,0.88,3.9199999999999999E-2,{"$f":"IF(ISNUMBER($L849),VALUE(OFFSET(Banco!$A$1,Composições!$L849-1,COLUMN(Composições!I849)-4)),0)","v":0},{"$f":"IF(ISNUMBER($L849),VALUE(OFFSET(Banco!$A$1,Composições!$L849-1,COLUMN(Composições!J849)-4)),0)","v":22.66},{"$f":"COUNTA($A$1:$A849)-1","v":70},{"$f":"MATCH(Composições!CONCATENAR,Banco!$A:$A,0)","v":7375},{"$f":"IF(OR(ISERROR($L849),$H849=\"\",$H849=0),\"\",OFFSET(M$1,MATCH($K849,$K$1:$K849,0)-1,0))","v":""}]
[null,null,null,{"$f":"IF(ISNUMBER($L850),OFFSET(Banco!$A$1,Composições!$L850-1,COLUMN(Composições!D850)-1),\"\")","v":""},{"$f":"IF(ISNUMBER($L850),OFFSET(Banco!$A$1,Composições!$L850-1,COLUMN(Composições!E850)-1),\"\")","v":""},0,0,null,{"$f":"IF(ISNUMBER($L850),VALUE(OFFSET(Banco!$A$1,Composições!$L850-1,COLUMN(Composições!I850)-4)),0)","v":0},{"$f":"IF(ISNUMBER($L850),VALUE(OFFSET(Banco!$A$1,Composições!$L850-1,COLUMN(Composições!J850)-4)),0)","v":0},{"$f":"COUNTA($A$1:$A850)-1","v":70},{"$f":"MATCH(Composições!CONCATENAR,Banco!$A:$A,0)","v":{"$error":"#N/A"}},{"$f":"IF(OR(ISERROR($L850),$H850=\"\",$H850=0),\"\",OFFSET(M$1,MATCH($K850,$K$1:$K850,0)-1,0))","v":""}]
[null,null,null,{"$f":"IF(ISNUMBER($L851),OFFSET(Banco!$A$1,Composições!$L851-1,COLUMN(Composições!D851)-1),\"\")","v":""},{"$f":"IF(ISNUMBER($L851),OFFSET(Banco!$A$1,Composições!$L851-1,COLUMN(Composições!E851)-1),\"\")","v":""},0,0,null,{"$f":"IF(ISNUMBER($L851),VALUE(OFFSET(Banco!$A$1,Composições!$L851-1,COLUMN(Composições!I851)-4)),0)","v":0},{"$f":"IF(ISNUMBER($L851),VALUE(OFFSET(Banco!$A$1,Composições!$L851-1,COLUMN(Composições!J851)-4)),0)","v":0},{"$f":"COUNTA($A$1:$A851)-1","v":70},{"$f":"MATCH(Composições!CONCATENAR,Banco!$A:$A,0)","v":{"$error":"#N/A"}},{"$f":"IF(OR(ISERROR($L851),$H851=\"\",$H851=0),\"\",OFFSET(M$1,MATCH($K851,$K$1:$K851,0)-1,0))","v":""}]
[null,null,null,{"$f":"IF(ISNUMBER($L852),OFFSET(Banco!$A$1,Composições!$L852-1,COLUMN(Composições!D852)-1),\"\")","v":""},{"$f":"IF(ISNUMBER($L852),OFFSET(Banco!$A$1,Composições!$L852-1,COLUMN(Composições!E852)-1),\"\")","v":""},0,0,null,{"$f":"IF(ISNUMBER($L852),VALUE(OFFSET(Banco!$A$1,Composições!$L852-1,COLUMN(Composições!I852)-4)),0)","v":0},{"$f":"IF(ISNUMBER($L852),VALUE(OFFSET(Banco!$A$1,Composições!$L852-1,COLUMN(Composições!J852)-4)),0)","v":0},{"$f":"COUNTA($A$1:$A852)-1","v":70},{"$f":"MATCH(Composições!CONCATENAR,Banco!$A:$A,0)","v":{"$error":"#N/A"}},{"$f":"IF(OR(ISERROR($L852),$H852=\"\",$H852=0),\"\",OFFSET(M$1,MATCH($K852,$K$1:$K852,0)-1,0))","v":""}]
[null,null,null,{"$f":"IF(ISNUMBER($L853),OFFSET(Banco!$A$1,Composições!$L853-1,COLUMN(Composições!D853)-1),\"\")","v":""},{"$f":"IF(ISNUMBER($L853),OFFSET(Banco!$A$1,Composições!$L853-1,COLUMN(Composições!E853)-1),\"\")","v":""},0,0,null,{"$f":"IF(ISNUMBER($L853),VALUE(OFFSET(Banco!$A$1,Composições!$L853-1,COLUMN(Composições!I853)-4)),0)","v":0},{"$f":"IF(ISNUMBER($L853),VALUE(OFFSET(Banco!$A$1,Composições!$L853-1,COLUMN(Composições!J853)-4)),0)","v":0},{"$f":"COUNTA($A$1:$A853)-1","v":70},{"$f":"MATCH(Composições!CONCATENAR,Banco!$A:$A,0)","v":{"$error":"#N/A"}},{"$f":"IF(OR(ISERROR($L853),$H853=\"\",$H853=0),\"\",OFFSET(M$1,MATCH($K853,$K$1:$K853,0)-1,0))","v":""}]
[null,null,null,{"$f":"IF(ISNUMBER($L854),OFFSET(Banco!$A$1,Composições!$L854-1,COLUMN(Composições!D854)-1),\"\")","v":""},{"$f":"IF(ISNUMBER($L854),OFFSET(Banco!$A$1,Composições!$L854-1,COLUMN(Composições!E854)-1),\"\")","v":""},0,0,null,{"$f":"IF(ISNUMBER($L854),VALUE(OFFSET(Banco!$A$1,Composições!$L854-1,COLUMN(Composições!I854)-4)),0)","v":0},{"$f":"IF(ISNUMBER($L854),VALUE(OFFSET(Banco!$A$1,Composições!$L854-1,COLUMN(Composições!J854)-4)),0)","v":0},{"$f":"COUNTA($A$1:$A854)-1","v":70},{"$f":"MATCH(Composições!CONCATENAR,Banco!$A:$A,0)","v":{"$error":"#N/A"}},{"$f":"IF(OR(ISERROR($L854),$H854=\"\",$H854=0),\"\",OFFSET(M$1,MATCH($K854,$K$1:$K854,0)-1,0))","v":""}]
[null,null,null,{"$f":"IF(ISNUMBER($L855),OFFSET(Banco!$A$1,Composições!$L855-1,COLUMN(Composições!D855)-1),\"\")","v":""},{"$f":"IF(ISNUMBER($L855),OFFSET(Banco!$A$1,Composições!$L855-1,COLUMN(Composições!E855)-1),\"\")","v":""},0,0,null,{"$f":"IF(ISNUMBER($L855),VALUE(OFFSET(Banco!$A$1,Composições!$L855-1,COLUMN(Composições!I855)-4)),0)","v":0},{"$f":"IF(ISNUMBER($L855),VALUE(OFFSET(Banco!$A$1,Composições!$L855-1,COLUMN(Composições!J855)-4)),0)","v":0},{"$f":"COUNTA($A$1:$A855)-1","v":70},{"$f":"MATCH(Composições!CONCATENAR,Banco!$A:$A,0)","v":{"$error":"#N/A"}},{"$f":"IF(OR(ISERROR($L855),$H855=\"\",$H855=0),\"\",OFFSET(M$1,MATCH($K855,$K$1:$K855,0)-1,0))","v":""}]
[null,null,null,null,null,null,null,null,null,null,{"$f":"COUNTA($A$1:$A856)-1","v":70},null,{"$f":"IF(OFFSET($M$1,MATCH(OFFSET(K856,-1,0),$K$1:$K856,0)-1,0)=\"F\",\"F\",\"\")","v":""}]
[{"$f":"CONCATENAR","v":"Composição COMP-69"},"Composição","COMP-69","ESPALHAMENTO E COMPACTAÇÃO DE ATERROS EM ROCHA","M3",{"$f":"IF($L857>0,SUM(OFFSET(F857,1,0,$L857),0))","v":0},6.04,null,{"$f":"IF(ISERROR(F857),0,F857)","v":0},6.04,{"$f":"COUNTA($A$1:$A857)-1","v":71},{"$f":"IF(MAX(K:K)=K857,MATCH(9999999,$K:$K)+1,MATCH(K857+1,K:K,0))-ROW(L857)-2","v":10},{"$f":"IF(AND(OR(I857<>0,J857<>0),N857=\"Sim\"),\"F\",\"\")","v":""},"Não"]
[null,"SINAPI","5847",{"$f":"IF(ISNUMBER($L858),OFFSET(Banco!$A$1,Composições!$L858-1,COLUMN(Composições!D858)-1),\"\")","v":"TRATOR DE ESTEIRAS, POTÊNCIA 170 HP, PESO OPERACIONAL 19 T, CAÇAMBA 5,2 M3 - CHP DIURNO. AF_06/2014"},{"$f":"IF(ISNUMBER($L858),OFFSET(Banco!$A$1,Composições!$L858-1,COLUMN(Composições!E858)-1),\"\")","v":"CHP"},{"$f":"TRUNC($H858*ROUND(I858,2),2)","v":0},{"$f":"TRUNC($H858*ROUND(J858,2),2)","v":3.42},1.1900000000000001E-2,{"$f":"IF(ISNUMBER($L858),VALUE(OFFSET(Banco!$A$1,Composições!$L858-1,COLUMN(Composições!I858)-4)),0)","v":0},{"$f":"IF(ISNUMBER($L858),VALUE(OFFSET(Banco!$A$1,Composições!$L858-1,COLUMN(Composições!J858)-4)),0)","v":287.60000000000002},{"$f":"COUNTA($A$1:$A858)-1","v":71},{"$f":"MATCH(Composições!CONCATENAR,Banco!$A:$A,0)","v":530},{"$f":"IF(OR(ISERROR($L858),$H858=\"\",$H858=0),\"\",OFFSET(M$1,MATCH($K858,$K$1:$K858,0)-1,0))","v":""}]
[null,"SINAPI","95631",{"$f":"IF(ISNUMBER($L859),OFFSET(Banco!$A$1,Composições!$L859-1,COLUMN(Composições!D859)-1),\"\")","v":"ROLO COMPACTADOR VIBRATORIO TANDEM, ACO LISO, POTENCIA 125 HP, PESO SEM/COM LASTRO 10,20/11,65 T, LARGURA DE TRABALHO 1,73 M - CHP DIURNO. AF_11/2016"},{"$f":"IF(ISNUMBER($L859),OFFSET(Banco!$A$1,Composições!$L859-1,COLUMN(Composições!E859)-1),\"\")","v":"CHP"},0,1.79,8.2000000000000007E-3,{"$f":"IF(ISNUMBER($L859),VALUE(OFFSET(Banco!$A$1,Composições!$L859-1,COLUMN(Composições!I859)-4)),0)","v":0},{"$f":"IF(ISNUMBER($L859),VALUE(OFFSET(Banco!$A$1,Composições!$L859-1,COLUMN(Composições!J859)-4)),0)","v":219.16},{"$f":"COUNTA($A$1:$A859)-1","v":71},{"$f":"MATCH(Composições!CONCATENAR,Banco!$A:$A,0)","v":642},{"$f":"IF(OR(ISERROR($L859),$H859=\"\",$H859=0),\"\",OFFSET(M$1,MATCH($K859,$K$1:$K859,0)-1,0))","v":""}]
[null,"SINAPI","95632",{"$f":"IF(ISNUMBER($L860),OFFSET(Banco!$A$1,Composições!$L860-1,COLUMN(Composições!D860)-1),\"\")","v":"ROLO COMPACTADOR VIBRATORIO TANDEM, ACO LISO, POTENCIA 125 HP, PESO SEM/COM LASTRO 10,20/11,65 T, LARGURA DE TRABALHO 1,73 M - CHI DIURNO. AF_11/2016"},{"$f":"IF(ISNUMBER($L860),OFFSET(Banco!$A$1,Composições!$L860-1,COLUMN(Composições!E860)-1),\"\")","v":"CHI"},0,0.3,3.7000000000000002E-3,{"$f":"IF(ISNUMBER($L860),VALUE(OFFSET(Banco!$A$1,Composições!$L860-1,COLUMN(Composições!I860)-4)),0)","v":0},{"$f":"IF(ISNUMBER($L860),VALUE(OFFSET(Banco!$A$1,Composições!$L860-1,COLUMN(Composições!J860)-4)),0)","v":81.55},{"$f":"COUNTA($A$1:$A860)-1","v":71},{"$f":"MATCH(Composições!CONCATENAR,Banco!$A:$A,0)","v":786},{"$f":"IF(OR(ISERROR($L860),$H860=\"\",$H860=0),\"\",OFFSET(M$1,MATCH($K860,$K$1:$K860,0)-1,0))","v":""}]
[null,"SINAPI","88316",{"$f":"IF(ISNUMBER($L861),OFFSET(Banco!$A$1,Composições!$L861-1,COLUMN(Composições!D861)-1),\"\")","v":"SERVENTE COM ENCARGOS COMPLEMENTARES"},{"$f":"IF(ISNUMBER($L861),OFFSET(Banco!$A$1,Composições!$L861-1,COLUMN(Composições!E861)-1),\"\")","v":"H"},0,0.53,2.3800000000000002E-2,{"$f":"IF(ISNUMBER($L861),VALUE(OFFSET(Banco!$A$1,Composições!$L861-1,COLUMN(Composições!I861)-4)),0)","v":0},{"$f":"IF(ISNUMBER($L861),VALUE(OFFSET(Banco!$A$1,Composições!$L861-1,COLUMN(Composições!J861)-4)),0)","v":22.66},{"$f":"COUNTA($A$1:$A861)-1","v":71},{"$f":"MATCH(Composições!CONCATENAR,Banco!$A:$A,0)","v":7375},{"$f":"IF(OR(ISERROR($L861),$H861=\"\",$H861=0),\"\",OFFSET(M$1,MATCH($K861,$K$1:$K861,0)-1,0))","v":""}]
[null,null,null,{"$f":"IF(ISNUMBER($L862),OFFSET(Banco!$A$1,Composições!$L862-1,COLUMN(Composições!D862)-1),\"\")","v":""},{"$f":"IF(ISNUMBER($L862),OFFSET(Banco!$A$1,Composições!$L862-1,COLUMN(Composições!E862)-1),\"\")","v":""},0,0,null,{"$f":"IF(ISNUMBER($L862),VALUE(OFFSET(Banco!$A$1,Composições!$L862-1,COLUMN(Composições!I862)-4)),0)","v":0},{"$f":"IF(ISNUMBER($L862),VALUE(OFFSET(Banco!$A$1,Composições!$L862-1,COLUMN(Composições!J862)-4)),0)","v":0},{"$f":"COUNTA($A$1:$A862)-1","v":71},{"$f":"MATCH(Composições!CONCATENAR,Banco!$A:$A,0)","v":{"$error":"#N/A"}},{"$f":"IF(OR(ISERROR($L862),$H862=\"\",$H862=0),\"\",OFFSET(M$1,MATCH($K862,$K$1:$K862,0)-1,0))","v":""}]
[null,null,null,{"$f":"IF(ISNUMBER($L863),OFFSET(Banco!$A$1,Composições!$L863-1,COLUMN(Composições!D863)-1),\"\")","v":""},{"$f":"IF(ISNUMBER($L863),OFFSET(Banco!$A$1,Composições!$L863-1,COLUMN(Composições!E863)-1),\"\")","v":""},0,0,null,{"$f":"IF(ISNUMBER($L863),VALUE(OFFSET(Banco!$A$1,Composições!$L863-1,COLUMN(Composições!I863)-4)),0)","v":0},{"$f":"IF(ISNUMBER($L863),VALUE(OFFSET(Banco!$A$1,Composições!$L863-1,COLUMN(Composições!J863)-4)),0)","v":0},{"$f":"COUNTA($A$1:$A863)-1","v":71},{"$f":"MATCH(Composições!CONCATENAR,Banco!$A:$A,0)","v":{"$error":"#N/A"}},{"$f":"IF(OR(ISERROR($L863),$H863=\"\",$H863=0),\"\",OFFSET(M$1,MATCH($K863,$K$1:$K863,0)-1,0))","v":""}]
[null,null,null,{"$f":"IF(ISNUMBER($L864),OFFSET(Banco!$A$1,Composições!$L864-1,COLUMN(Composições!D864)-1),\"\")","v":""},{"$f":"IF(ISNUMBER($L864),OFFSET(Banco!$A$1,Composições!$L864-1,COLUMN(Composições!E864)-1),\"\")","v":""},0,0,null,{"$f":"IF(ISNUMBER($L864),VALUE(OFFSET(Banco!$A$1,Composições!$L864-1,COLUMN(Composições!I864)-4)),0)","v":0},{"$f":"IF(ISNUMBER($L864),VALUE(OFFSET(Banco!$A$1,Composições!$L864-1,COLUMN(Composições!J864)-4)),0)","v":0},{"$f":"COUNTA($A$1:$A864)-1","v":71},{"$f":"MATCH(Composições!CONCATENAR,Banco!$A:$A,0)","v":{"$error":"#N/A"}},{"$f":"IF(OR(ISERROR($L864),$H864=\"\",$H864=0),\"\",OFFSET(M$1,MATCH($K864,$K$1:$K864,0)-1,0))","v":""}]
[null,null,null,{"$f":"IF(ISNUMBER($L865),OFFSET(Banco!$A$1,Composições!$L865-1,COLUMN(Composições!D865)-1),\"\")","v":""},{"$f":"IF(ISNUMBER($L865),OFFSET(Banco!$A$1,Composições!$L865-1,COLUMN(Composições!E865)-1),\"\")","v":""},0,0,null,{"$f":"IF(ISNUMBER($L865),VALUE(OFFSET(Banco!$A$1,Composições!$L865-1,COLUMN(Composições!I865)-4)),0)","v":0},{"$f":"IF(ISNUMBER($L865),VALUE(OFFSET(Banco!$A$1,Composições!$L865-1,COLUMN(Composições!J865)-4)),0)","v":0},{"$f":"COUNTA($A$1:$A865)-1","v":71},{"$f":"MATCH(Composições!CONCATENAR,Banco!$A:$A,0)","v":{"$error":"#N/A"}},{"$f":"IF(OR(ISERROR($L865),$H865=\"\",$H865=0),\"\",OFFSET(M$1,MATCH($K865,$K$1:$K865,0)-1,0))","v":""}]
[null,null,null,{"$f":"IF(ISNUMBER($L866),OFFSET(Banco!$A$1,Composições!$L866-1,COLUMN(Composições!D866)-1),\"\")","v":""},{"$f":"IF(ISNUMBER($L866),OFFSET(Banco!$A$1,Composições!$L866-1,COLUMN(Composições!E866)-1),\"\")","v":""},0,0,null,{"$f":"IF(ISNUMBER($L866),VALUE(OFFSET(Banco!$A$1,Composições!$L866-1,COLUMN(Composições!I866)-4)),0)","v":0},{"$f":"IF(ISNUMBER($L866),VALUE(OFFSET(Banco!$A$1,Composições!$L866-1,COLUMN(Composições!J866)-4)),0)","v":0},{"$f":"COUNTA($A$1:$A866)-1","v":71},{"$f":"MATCH(Composições!CONCATENAR,Banco!$A:$A,0)","v":{"$error":"#N/A"}},{"$f":"IF(OR(ISERROR($L866),$H866=\"\",$H866=0),\"\",OFFSET(M$1,MATCH($K866,$K$1:$K866,0)-1,0))","v":""}]
[null,null,null,{"$f":"IF(ISNUMBER($L867),OFFSET(Banco!$A$1,Composições!$L867-1,COLUMN(Composições!D867)-1),\"\")","v":""},{"$f":"IF(ISNUMBER($L867),OFFSET(Banco!$A$1,Composições!$L867-1,COLUMN(Composições!E867)-1),\"\")","v":""},0,0,null,{"$f":"IF(ISNUMBER($L867),VALUE(OFFSET(Banco!$A$1,Composições!$L867-1,COLUMN(Composições!I867)-4)),0)","v":0},{"$f":"IF(ISNUMBER($L867),VALUE(OFFSET(Banco!$A$1,Composições!$L867-1,COLUMN(Composições!J867)-4)),0)","v":0},{"$f":"COUNTA($A$1:$A867)-1","v":71},{"$f":"MATCH(Composições!CONCATENAR,Banco!$A:$A,0)","v":{"$error":"#N/A"}},{"$f":"IF(OR(ISERROR($L867),$H867=\"\",$H867=0),\"\",OFFSET(M$1,MATCH($K867,$K$1:$K867,0)-1,0))","v":""}]
[null,null,null,null,null,null,null,null,null,null,{"$f":"COUNTA($A$1:$A868)-1","v":71},null,{"$f":"IF(OFFSET($M$1,MATCH(OFFSET(K868,-1,0),$K$1:$K868,0)-1,0)=\"F\",\"F\",\"\")","v":""}]
[{"$f":"CONCATENAR","v":"Composição COMP-70"},"Composição","COMP-70","ARMAÇÃO DE TELA 15X15CM PARA CALÇADA EM ENTRADA DE VEÍCULOS PESADOS","M2",{"$f":"IF($L869>0,SUM(OFFSET(F869,1,0,$L869),0))","v":0},148.26,null,{"$f":"IF(ISERROR(F869),0,F869)","v":0},148.26,{"$f":"COUNTA($A$1:$A869)-1","v":72},{"$f":"IF(MAX(K:K)=K869,MATCH(9999999,$K:$K)+1,MATCH(K869+1,K:K,0))-ROW(L869)-2","v":10},{"$f":"IF(AND(OR(I869<>0,J869<>0),N869=\"Sim\"),\"F\",\"\")","v":""},"Não"]
[null,"SINAPI-I","43058",{"$f":"IF(ISNUMBER($L870),OFFSET(Banco!$A$1,Composições!$L870-1,COLUMN(Composições!D870)-1),\"\")","v":"ACO CA-50, 10,0 MM, OU 12,5 MM, OU 16,0 MM, OU 20,0 MM, DOBRADO E CORTADO                                                                                                                                                                                                                                                                                                                                                                                                                                 "},{"$f":"IF(ISNUMBER($L870),OFFSET(Banco!$A$1,Composições!$L870-1,COLUMN(Composições!E870)-1),\"\")","v":"KG    "},{"$f":"TRUNC($H870*ROUND(I870,2),2)","v":0},{"$f":"TRUNC($H870*ROUND(J870,2),2)","v":132.19},17.28,{"$f":"IF(ISNUMBER($L870),VALUE(OFFSET(Banco!$A$1,Composições!$L870-1,COLUMN(Composições!I870)-4)),0)","v":0},{"$f":"IF(ISNUMBER($L870),VALUE(OFFSET(Banco!$A$1,Composições!$L870-1,COLUMN(Composições!J870)-4)),0)","v":7.65},{"$f":"COUNTA($A$1:$A870)-1","v":72},{"$f":"MATCH(Composições!CONCATENAR,Banco!$A:$A,0)","v":7764},{"$f":"IF(OR(ISERROR($L870),$H870=\"\",$H870=0),\"\",OFFSET(M$1,MATCH($K870,$K$1:$K870,0)-1,0))","v":""}]
[null,"SINAPI-I","43132",{"$f":"IF(ISNUMBER($L871),OFFSET(Banco!$A$1,Composições!$L871-1,COLUMN(Composições!D871)-1),\"\")","v":"ARAME RECOZIDO 16 BWG, D = 1,65 MM (0,016 KG/M) OU 18 BWG, D = 1,25 MM (0,01 KG/M)                                                                                                                                                                                                                                                                                                                                                                                                                        "},{"$f":"IF(ISNUMBER($L871),OFFSET(Banco!$A$1,Composições!$L871-1,COLUMN(Composições!E871)-1),\"\")","v":"KG    "},0,3.84,0.14000000000000001,{"$f":"IF(ISNUMBER($L871),VALUE(OFFSET(Banco!$A$1,Composições!$L871-1,COLUMN(Composições!I871)-4)),0)","v":0},{"$f":"IF(ISNUMBER($L871),VALUE(OFFSET(Banco!$A$1,Composições!$L871-1,COLUMN(Composições!J871)-4)),0)","v":27.45},{"$f":"COUNTA($A$1:$A871)-1","v":72},{"$f":"MATCH(Composições!CONCATENAR,Banco!$A:$A,0)","v":8012},{"$f":"IF(OR(ISERROR($L871),$H871=\"\",$H871=0),\"\",OFFSET(M$1,MATCH($K871,$K$1:$K871,0)-1,0))","v":""}]
[null,"SINAPI","88245",{"$f":"IF(ISNUMBER($L872),OFFSET(Banco!$A$1,Composições!$L872-1,COLUMN(Composições!D872)-1),\"\")","v":"ARMADOR COM ENCARGOS COMPLEMENTARES"},{"$f":"IF(ISNUMBER($L872),OFFSET(Banco!$A$1,Composições!$L872-1,COLUMN(Composições!E872)-1),\"\")","v":"H"},0,12.23,0.4,{"$f":"IF(ISNUMBER($L872),VALUE(OFFSET(Banco!$A$1,Composições!$L872-1,COLUMN(Composições!I872)-4)),0)","v":0},{"$f":"IF(ISNUMBER($L872),VALUE(OFFSET(Banco!$A$1,Composições!$L872-1,COLUMN(Composições!J872)-4)),0)","v":30.58},{"$f":"COUNTA($A$1:$A872)-1","v":72},{"$f":"MATCH(Composições!CONCATENAR,Banco!$A:$A,0)","v":7315},{"$f":"IF(OR(ISERROR($L872),$H872=\"\",$H872=0),\"\",OFFSET(M$1,MATCH($K872,$K$1:$K872,0)-1,0))","v":""}]
[null,null,null,{"$f":"IF(ISNUMBER($L873),OFFSET(Banco!$A$1,Composições!$L873-1,COLUMN(Composições!D873)-1),\"\")","v":""},{"$f":"IF(ISNUMBER($L873),OFFSET(Banco!$A$1,Composições!$L873-1,COLUMN(Composições!E873)-1),\"\")","v":""},0,0,null,{"$f":"IF(ISNUMBER($L873),VALUE(OFFSET(Banco!$A$1,Composições!$L873-1,COLUMN(Composições!I873)-4)),0)","v":0},{"$f":"IF(ISNUMBER($L873),VALUE(OFFSET(Banco!$A$1,Composições!$L873-1,COLUMN(Composições!J873)-4)),0)","v":0},{"$f":"COUNTA($A$1:$A873)-1","v":72},{"$f":"MATCH(Composições!CONCATENAR,Banco!$A:$A,0)","v":{"$error":"#N/A"}},{"$f":"IF(OR(ISERROR($L873),$H873=\"\",$H873=0),\"\",OFFSET(M$1,MATCH($K873,$K$1:$K873,0)-1,0))","v":""}]
[null,null,null,{"$f":"IF(ISNUMBER($L874),OFFSET(Banco!$A$1,Composições!$L874-1,COLUMN(Composições!D874)-1),\"\")","v":""},{"$f":"IF(ISNUMBER($L874),OFFSET(Banco!$A$1,Composições!$L874-1,COLUMN(Composições!E874)-1),\"\")","v":""},0,0,null,{"$f":"IF(ISNUMBER($L874),VALUE(OFFSET(Banco!$A$1,Composições!$L874-1,COLUMN(Composições!I874)-4)),0)","v":0},{"$f":"IF(ISNUMBER($L874),VALUE(OFFSET(Banco!$A$1,Composições!$L874-1,COLUMN(Composições!J874)-4)),0)","v":0},{"$f":"COUNTA($A$1:$A874)-1","v":72},{"$f":"MATCH(Composições!CONCATENAR,Banco!$A:$A,0)","v":{"$error":"#N/A"}},{"$f":"IF(OR(ISERROR($L874),$H874=\"\",$H874=0),\"\",OFFSET(M$1,MATCH($K874,$K$1:$K874,0)-1,0))","v":""}]
[null,null,null,{"$f":"IF(ISNUMBER($L875),OFFSET(Banco!$A$1,Composições!$L875-1,COLUMN(Composições!D875)-1),\"\")","v":""},{"$f":"IF(ISNUMBER($L875),OFFSET(Banco!$A$1,Composições!$L875-1,COLUMN(Composições!E875)-1),\"\")","v":""},0,0,null,{"$f":"IF(ISNUMBER($L875),VALUE(OFFSET(Banco!$A$1,Composições!$L875-1,COLUMN(Composições!I875)-4)),0)","v":0},{"$f":"IF(ISNUMBER($L875),VALUE(OFFSET(Banco!$A$1,Composições!$L875-1,COLUMN(Composições!J875)-4)),0)","v":0},{"$f":"COUNTA($A$1:$A875)-1","v":72},{"$f":"MATCH(Composições!CONCATENAR,Banco!$A:$A,0)","v":{"$error":"#N/A"}},{"$f":"IF(OR(ISERROR($L875),$H875=\"\",$H875=0),\"\",OFFSET(M$1,MATCH($K875,$K$1:$K875,0)-1,0))","v":""}]
[null,null,null,{"$f":"IF(ISNUMBER($L876),OFFSET(Banco!$A$1,Composições!$L876-1,COLUMN(Composições!D876)-1),\"\")","v":""},{"$f":"IF(ISNUMBER($L876),OFFSET(Banco!$A$1,Composições!$L876-1,COLUMN(Composições!E876)-1),\"\")","v":""},0,0,null,{"$f":"IF(ISNUMBER($L876),VALUE(OFFSET(Banco!$A$1,Composições!$L876-1,COLUMN(Composições!I876)-4)),0)","v":0},{"$f":"IF(ISNUMBER($L876),VALUE(OFFSET(Banco!$A$1,Composições!$L876-1,COLUMN(Composições!J876)-4)),0)","v":0},{"$f":"COUNTA($A$1:$A876)-1","v":72},{"$f":"MATCH(Composições!CONCATENAR,Banco!$A:$A,0)","v":{"$error":"#N/A"}},{"$f":"IF(OR(ISERROR($L876),$H876=\"\",$H876=0),\"\",OFFSET(M$1,MATCH($K876,$K$1:$K876,0)-1,0))","v":""}]
[null,null,null,{"$f":"IF(ISNUMBER($L877),OFFSET(Banco!$A$1,Composições!$L877-1,COLUMN(Composições!D877)-1),\"\")","v":""},{"$f":"IF(ISNUMBER($L877),OFFSET(Banco!$A$1,Composições!$L877-1,COLUMN(Composições!E877)-1),\"\")","v":""},0,0,null,{"$f":"IF(ISNUMBER($L877),VALUE(OFFSET(Banco!$A$1,Composições!$L877-1,COLUMN(Composições!I877)-4)),0)","v":0},{"$f":"IF(ISNUMBER($L877),VALUE(OFFSET(Banco!$A$1,Composições!$L877-1,COLUMN(Composições!J877)-4)),0)","v":0},{"$f":"COUNTA($A$1:$A877)-1","v":72},{"$f":"MATCH(Composições!CONCATENAR,Banco!$A:$A,0)","v":{"$error":"#N/A"}},{"$f":"IF(OR(ISERROR($L877),$H877=\"\",$H877=0),\"\",OFFSET(M$1,MATCH($K877,$K$1:$K877,0)-1,0))","v":""}]
[null,null,null,{"$f":"IF(ISNUMBER($L878),OFFSET(Banco!$A$1,Composições!$L878-1,COLUMN(Composições!D878)-1),\"\")","v":""},{"$f":"IF(ISNUMBER($L878),OFFSET(Banco!$A$1,Composições!$L878-1,COLUMN(Composições!E878)-1),\"\")","v":""},0,0,null,{"$f":"IF(ISNUMBER($L878),VALUE(OFFSET(Banco!$A$1,Composições!$L878-1,COLUMN(Composições!I878)-4)),0)","v":0},{"$f":"IF(ISNUMBER($L878),VALUE(OFFSET(Banco!$A$1,Composições!$L878-1,COLUMN(Composições!J878)-4)),0)","v":0},{"$f":"COUNTA($A$1:$A878)-1","v":72},{"$f":"MATCH(Composições!CONCATENAR,Banco!$A:$A,0)","v":{"$error":"#N/A"}},{"$f":"IF(OR(ISERROR($L878),$H878=\"\",$H878=0),\"\",OFFSET(M$1,MATCH($K878,$K$1:$K878,0)-1,0))","v":""}]
[null,null,null,{"$f":"IF(ISNUMBER($L879),OFFSET(Banco!$A$1,Composições!$L879-1,COLUMN(Composições!D879)-1),\"\")","v":""},{"$f":"IF(ISNUMBER($L879),OFFSET(Banco!$A$1,Composições!$L879-1,COLUMN(Composições!E879)-1),\"\")","v":""},0,0,null,{"$f":"IF(ISNUMBER($L879),VALUE(OFFSET(Banco!$A$1,Composições!$L879-1,COLUMN(Composições!I879)-4)),0)","v":0},{"$f":"IF(ISNUMBER($L879),VALUE(OFFSET(Banco!$A$1,Composições!$L879-1,COLUMN(Composições!J879)-4)),0)","v":0},{"$f":"COUNTA($A$1:$A879)-1","v":72},{"$f":"MATCH(Composições!CONCATENAR,Banco!$A:$A,0)","v":{"$error":"#N/A"}},{"$f":"IF(OR(ISERROR($L879),$H879=\"\",$H879=0),\"\",OFFSET(M$1,MATCH($K879,$K$1:$K879,0)-1,0))","v":""}]
[null,null,null,null,null,null,null,null,null,null,{"$f":"COUNTA($A$1:$A880)-1","v":72},null,{"$f":"IF(OFFSET($M$1,MATCH(OFFSET(K880,-1,0),$K$1:$K880,0)-1,0)=\"F\",\"F\",\"\")","v":""}]
[{"$f":"CONCATENAR","v":"Composição COMP-71"},"Composição","COMP-71","PAVIMENTAÇÃO COM PISO TÁTIL DIRECIONAL E/OU ALERTA DE CONCRETO NA COR VERMELHA, DIMENSÕES 40X40cm","M2",{"$f":"IF($L881>0,SUM(OFFSET(F881,1,0,$L881),0))","v":0},119.10000000000001,null,{"$f":"IF(ISERROR(F881),0,F881)","v":0},119.10000000000001,{"$f":"COUNTA($A$1:$A881)-1","v":73},{"$f":"IF(MAX(K:K)=K881,MATCH(9999999,$K:$K)+1,MATCH(K881+1,K:K,0))-ROW(L881)-2","v":10},{"$f":"IF(AND(OR(I881<>0,J881<>0),N881=\"Sim\"),\"F\",\"\")","v":""},"Não"]
[null,"SINAPI","88309",{"$f":"IF(ISNUMBER($L882),OFFSET(Banco!$A$1,Composições!$L882-1,COLUMN(Composições!D882)-1),\"\")","v":"PEDREIRO COM ENCARGOS COMPLEMENTARES"},{"$f":"IF(ISNUMBER($L882),OFFSET(Banco!$A$1,Composições!$L882-1,COLUMN(Composições!E882)-1),\"\")","v":"H"},{"$f":"TRUNC($H882*ROUND(I882,2),2)","v":0},{"$f":"TRUNC($H882*ROUND(J882,2),2)","v":18.829999999999998},0.61,{"$f":"IF(ISNUMBER($L882),VALUE(OFFSET(Banco!$A$1,Composições!$L882-1,COLUMN(Composições!I882)-4)),0)","v":0},{"$f":"IF(ISNUMBER($L882),VALUE(OFFSET(Banco!$A$1,Composições!$L882-1,COLUMN(Composições!J882)-4)),0)","v":30.87},{"$f":"COUNTA($A$1:$A882)-1","v":73},{"$f":"MATCH(Composições!CONCATENAR,Banco!$A:$A,0)","v":7368},{"$f":"IF(OR(ISERROR($L882),$H882=\"\",$H882=0),\"\",OFFSET(M$1,MATCH($K882,$K$1:$K882,0)-1,0))","v":""}]
[null,"SINAPI","88316",{"$f":"IF(ISNUMBER($L883),OFFSET(Banco!$A$1,Composições!$L883-1,COLUMN(Composições!D883)-1),\"\")","v":"SERVENTE COM ENCARGOS COMPLEMENTARES"},{"$f":"IF(ISNUMBER($L883),OFFSET(Banco!$A$1,Composições!$L883-1,COLUMN(Composições!E883)-1),\"\")","v":"H"},0,19.260000000000002,0.85,{"$f":"IF(ISNUMBER($L883),VALUE(OFFSET(Banco!$A$1,Composições!$L883-1,COLUMN(Composições!I883)-4)),0)","v":0},{"$f":"IF(ISNUMBER($L883),VALUE(OFFSET(Banco!$A$1,Composições!$L883-1,COLUMN(Composições!J883)-4)),0)","v":22.66},{"$f":"COUNTA($A$1:$A883)-1","v":73},{"$f":"MATCH(Composições!CONCATENAR,Banco!$A:$A,0)","v":7375},{"$f":"IF(OR(ISERROR($L883),$H883=\"\",$H883=0),\"\",OFFSET(M$1,MATCH($K883,$K$1:$K883,0)-1,0))","v":""}]
[null,"SINAPI-I","37595",{"$f":"IF(ISNUMBER($L884),OFFSET(Banco!$A$1,Composições!$L884-1,COLUMN(Composições!D884)-1),\"\")","v":"ARGAMASSA COLANTE TIPO AC III                                                                                                                                                                                                                                                                                                                                                                                                                                                                             "},{"$f":"IF(ISNUMBER($L884),OFFSET(Banco!$A$1,Composições!$L884-1,COLUMN(Composições!E884)-1),\"\")","v":"KG    "},0,9.08,4.8600000000000003,{"$f":"IF(ISNUMBER($L884),VALUE(OFFSET(Banco!$A$1,Composições!$L884-1,COLUMN(Composições!I884)-4)),0)","v":0},{"$f":"IF(ISNUMBER($L884),VALUE(OFFSET(Banco!$A$1,Composições!$L884-1,COLUMN(Composições!J884)-4)),0)","v":1.87},{"$f":"COUNTA($A$1:$A884)-1","v":73},{"$f":"MATCH(Composições!CONCATENAR,Banco!$A:$A,0)","v":8020},{"$f":"IF(OR(ISERROR($L884),$H884=\"\",$H884=0),\"\",OFFSET(M$1,MATCH($K884,$K$1:$K884,0)-1,0))","v":""}]
[null,"SINAPI-I","36178",{"$f":"IF(ISNUMBER($L885),OFFSET(Banco!$A$1,Composições!$L885-1,COLUMN(Composições!D885)-1),\"\")","v":"PISO PODOTATIL DE CONCRETO - DIRECIONAL E ALERTA, *40 X 40 X 2,5* CM                                                                                                                                                                                                                                                                                                                                                                                                                                      "},{"$f":"IF(ISNUMBER($L885),OFFSET(Banco!$A$1,Composições!$L885-1,COLUMN(Composições!E885)-1),\"\")","v":"UN    "},0,71.930000000000007,6.25,{"$f":"IF(ISNUMBER($L885),VALUE(OFFSET(Banco!$A$1,Composições!$L885-1,COLUMN(Composições!I885)-4)),0)","v":0},{"$f":"IF(ISNUMBER($L885),VALUE(OFFSET(Banco!$A$1,Composições!$L885-1,COLUMN(Composições!J885)-4)),0)","v":11.51},{"$f":"COUNTA($A$1:$A885)-1","v":73},{"$f":"MATCH(Composições!CONCATENAR,Banco!$A:$A,0)","v":11105},{"$f":"IF(OR(ISERROR($L885),$H885=\"\",$H885=0),\"\",OFFSET(M$1,MATCH($K885,$K$1:$K885,0)-1,0))","v":""}]
[null,null,null,{"$f":"IF(ISNUMBER($L886),OFFSET(Banco!$A$1,Composições!$L886-1,COLUMN(Composições!D886)-1),\"\")","v":""},{"$f":"IF(ISNUMBER($L886),OFFSET(Banco!$A$1,Composições!$L886-1,COLUMN(Composições!E886)-1),\"\")","v":""},0,0,null,{"$f":"IF(ISNUMBER($L886),VALUE(OFFSET(Banco!$A$1,Composições!$L886-1,COLUMN(Composições!I886)-4)),0)","v":0},{"$f":"IF(ISNUMBER($L886),VALUE(OFFSET(Banco!$A$1,Composições!$L886-1,COLUMN(Composições!J886)-4)),0)","v":0},{"$f":"COUNTA($A$1:$A886)-1","v":73},{"$f":"MATCH(Composições!CONCATENAR,Banco!$A:$A,0)","v":{"$error":"#N/A"}},{"$f":"IF(OR(ISERROR($L886),$H886=\"\",$H886=0),\"\",OFFSET(M$1,MATCH($K886,$K$1:$K886,0)-1,0))","v":""}]
[null,null,null,{"$f":"IF(ISNUMBER($L887),OFFSET(Banco!$A$1,Composições!$L887-1,COLUMN(Composições!D887)-1),\"\")","v":""},{"$f":"IF(ISNUMBER($L887),OFFSET(Banco!$A$1,Composições!$L887-1,COLUMN(Composições!E887)-1),\"\")","v":""},0,0,null,{"$f":"IF(ISNUMBER($L887),VALUE(OFFSET(Banco!$A$1,Composições!$L887-1,COLUMN(Composições!I887)-4)),0)","v":0},{"$f":"IF(ISNUMBER($L887),VALUE(OFFSET(Banco!$A$1,Composições!$L887-1,COLUMN(Composições!J887)-4)),0)","v":0},{"$f":"COUNTA($A$1:$A887)-1","v":73},{"$f":"MATCH(Composições!CONCATENAR,Banco!$A:$A,0)","v":{"$error":"#N/A"}},{"$f":"IF(OR(ISERROR($L887),$H887=\"\",$H887=0),\"\",OFFSET(M$1,MATCH($K887,$K$1:$K887,0)-1,0))","v":""}]
[null,null,null,{"$f":"IF(ISNUMBER($L888),OFFSET(Banco!$A$1,Composições!$L888-1,COLUMN(Composições!D888)-1),\"\")","v":""},{"$f":"IF(ISNUMBER($L888),OFFSET(Banco!$A$1,Composições!$L888-1,COLUMN(Composições!E888)-1),\"\")","v":""},0,0,null,{"$f":"IF(ISNUMBER($L888),VALUE(OFFSET(Banco!$A$1,Composições!$L888-1,COLUMN(Composições!I888)-4)),0)","v":0},{"$f":"IF(ISNUMBER($L888),VALUE(OFFSET(Banco!$A$1,Composições!$L888-1,COLUMN(Composições!J888)-4)),0)","v":0},{"$f":"COUNTA($A$1:$A888)-1","v":73},{"$f":"MATCH(Composições!CONCATENAR,Banco!$A:$A,0)","v":{"$error":"#N/A"}},{"$f":"IF(OR(ISERROR($L888),$H888=\"\",$H888=0),\"\",OFFSET(M$1,MATCH($K888,$K$1:$K888,0)-1,0))","v":""}]
[null,null,null,{"$f":"IF(ISNUMBER($L889),OFFSET(Banco!$A$1,Composições!$L889-1,COLUMN(Composições!D889)-1),\"\")","v":""},{"$f":"IF(ISNUMBER($L889),OFFSET(Banco!$A$1,Composições!$L889-1,COLUMN(Composições!E889)-1),\"\")","v":""},0,0,null,{"$f":"IF(ISNUMBER($L889),VALUE(OFFSET(Banco!$A$1,Composições!$L889-1,COLUMN(Composições!I889)-4)),0)","v":0},{"$f":"IF(ISNUMBER($L889),VALUE(OFFSET(Banco!$A$1,Composições!$L889-1,COLUMN(Composições!J889)-4)),0)","v":0},{"$f":"COUNTA($A$1:$A889)-1","v":73},{"$f":"MATCH(Composições!CONCATENAR,Banco!$A:$A,0)","v":{"$error":"#N/A"}},{"$f":"IF(OR(ISERROR($L889),$H889=\"\",$H889=0),\"\",OFFSET(M$1,MATCH($K889,$K$1:$K889,0)-1,0))","v":""}]
[null,null,null,{"$f":"IF(ISNUMBER($L890),OFFSET(Banco!$A$1,Composições!$L890-1,COLUMN(Composições!D890)-1),\"\")","v":""},{"$f":"IF(ISNUMBER($L890),OFFSET(Banco!$A$1,Composições!$L890-1,COLUMN(Composições!E890)-1),\"\")","v":""},0,0,null,{"$f":"IF(ISNUMBER($L890),VALUE(OFFSET(Banco!$A$1,Composições!$L890-1,COLUMN(Composições!I890)-4)),0)","v":0},{"$f":"IF(ISNUMBER($L890),VALUE(OFFSET(Banco!$A$1,Composições!$L890-1,COLUMN(Composições!J890)-4)),0)","v":0},{"$f":"COUNTA($A$1:$A890)-1","v":73},{"$f":"MATCH(Composições!CONCATENAR,Banco!$A:$A,0)","v":{"$error":"#N/A"}},{"$f":"IF(OR(ISERROR($L890),$H890=\"\",$H890=0),\"\",OFFSET(M$1,MATCH($K890,$K$1:$K890,0)-1,0))","v":""}]
[null,null,null,{"$f":"IF(ISNUMBER($L891),OFFSET(Banco!$A$1,Composições!$L891-1,COLUMN(Composições!D891)-1),\"\")","v":""},{"$f":"IF(ISNUMBER($L891),OFFSET(Banco!$A$1,Composições!$L891-1,COLUMN(Composições!E891)-1),\"\")","v":""},0,0,null,{"$f":"IF(ISNUMBER($L891),VALUE(OFFSET(Banco!$A$1,Composições!$L891-1,COLUMN(Composições!I891)-4)),0)","v":0},{"$f":"IF(ISNUMBER($L891),VALUE(OFFSET(Banco!$A$1,Composições!$L891-1,COLUMN(Composições!J891)-4)),0)","v":0},{"$f":"COUNTA($A$1:$A891)-1","v":73},{"$f":"MATCH(Composições!CONCATENAR,Banco!$A:$A,0)","v":{"$error":"#N/A"}},{"$f":"IF(OR(ISERROR($L891),$H891=\"\",$H891=0),\"\",OFFSET(M$1,MATCH($K891,$K$1:$K891,0)-1,0))","v":""}]
[null,null,null,null,null,null,null,null,null,null,{"$f":"COUNTA($A$1:$A892)-1","v":73},null,{"$f":"IF(OFFSET($M$1,MATCH(OFFSET(K892,-1,0),$K$1:$K892,0)-1,0)=\"F\",\"F\",\"\")","v":""}]
[{"$f":"CONCATENAR","v":"Composição COMP-72"},"Composição","COMP-72","EXECUÇÃO DE PASSEIO EM PAVER TATIL (DIRECIONAL E/OU ALERTA) INTERTRAVADO, COM BLOCO RETANGULAR COLORIDO DE 20 X 20 CM, ESPESSURA 6 CM - REF. SINAPI CÓD. 92396","M2",{"$f":"IF($L893>0,SUM(OFFSET(F893,1,0,$L893),0))","v":97.85},125.16999999999999,null,{"$f":"IF(ISERROR(F893),0,F893)","v":97.85},125.16999999999999,{"$f":"COUNTA($A$1:$A893)-1","v":74},{"$f":"IF(MAX(K:K)=K893,MATCH(9999999,$K:$K)+1,MATCH(K893+1,K:K,0))-ROW(L893)-2","v":10},{"$f":"IF(AND(OR(I893<>0,J893<>0),N893=\"Sim\"),\"F\",\"\")","v":""},"Não"]
[null,"COTAÇÃO","COT-10",{"$f":"IF(ISNUMBER($L894),OFFSET(Banco!$A$1,Composições!$L894-1,COLUMN(Composições!D894)-1),\"\")","v":"FORNECIMENTO DE PAVER RETANGULAR DE 20x20 CM, COR VERMELHA, E=6,0cm"},{"$f":"IF(ISNUMBER($L894),OFFSET(Banco!$A$1,Composições!$L894-1,COLUMN(Composições!E894)-1),\"\")","v":"M2"},{"$f":"TRUNC($H894*ROUND(I894,2),2)","v":97.85},{"$f":"TRUNC($H894*ROUND(J894,2),2)","v":97.85},1.03,{"$f":"IF(ISNUMBER($L894),VALUE(OFFSET(Banco!$A$1,Composições!$L894-1,COLUMN(Composições!I894)-4)),0)","v":95},{"$f":"IF(ISNUMBER($L894),VALUE(OFFSET(Banco!$A$1,Composições!$L894-1,COLUMN(Composições!J894)-4)),0)","v":95},{"$f":"COUNTA($A$1:$A894)-1","v":74},{"$f":"MATCH(Composições!CONCATENAR,Banco!$A:$A,0)","v":131},{"$f":"IF(OR(ISERROR($L894),$H894=\"\",$H894=0),\"\",OFFSET(M$1,MATCH($K894,$K$1:$K894,0)-1,0))","v":""}]
[null,"SINAPI-I","4741",{"$f":"IF(ISNUMBER($L895),OFFSET(Banco!$A$1,Composições!$L895-1,COLUMN(Composições!D895)-1),\"\")","v":"PO DE PEDRA (POSTO PEDREIRA/FORNECEDOR, SEM FRETE)                                                                                                                                                                                                                                                                                                                                                                                                                                                        "},{"$f":"IF(ISNUMBER($L895),OFFSET(Banco!$A$1,Composições!$L895-1,COLUMN(Composições!E895)-1),\"\")","v":"M3    "},0,6.72,6.6600000000000006E-2,{"$f":"IF(ISNUMBER($L895),VALUE(OFFSET(Banco!$A$1,Composições!$L895-1,COLUMN(Composições!I895)-4)),0)","v":0},{"$f":"IF(ISNUMBER($L895),VALUE(OFFSET(Banco!$A$1,Composições!$L895-1,COLUMN(Composições!J895)-4)),0)","v":101.01},{"$f":"COUNTA($A$1:$A895)-1","v":74},{"$f":"MATCH(Composições!CONCATENAR,Banco!$A:$A,0)","v":11164},{"$f":"IF(OR(ISERROR($L895),$H895=\"\",$H895=0),\"\",OFFSET(M$1,MATCH($K895,$K$1:$K895,0)-1,0))","v":""}]
[null,"SINAPI","88260",{"$f":"IF(ISNUMBER($L896),OFFSET(Banco!$A$1,Composições!$L896-1,COLUMN(Composições!D896)-1),\"\")","v":"CALCETEIRO COM ENCARGOS COMPLEMENTARES"},{"$f":"IF(ISNUMBER($L896),OFFSET(Banco!$A$1,Composições!$L896-1,COLUMN(Composições!E896)-1),\"\")","v":"H"},0,11.39,0.3725,{"$f":"IF(ISNUMBER($L896),VALUE(OFFSET(Banco!$A$1,Composições!$L896-1,COLUMN(Composições!I896)-4)),0)","v":0},{"$f":"IF(ISNUMBER($L896),VALUE(OFFSET(Banco!$A$1,Composições!$L896-1,COLUMN(Composições!J896)-4)),0)","v":30.58},{"$f":"COUNTA($A$1:$A896)-1","v":74},{"$f":"MATCH(Composições!CONCATENAR,Banco!$A:$A,0)","v":7328},{"$f":"IF(OR(ISERROR($L896),$H896=\"\",$H896=0),\"\",OFFSET(M$1,MATCH($K896,$K$1:$K896,0)-1,0))","v":""}]
[null,"SINAPI","88316",{"$f":"IF(ISNUMBER($L897),OFFSET(Banco!$A$1,Composições!$L897-1,COLUMN(Composições!D897)-1),\"\")","v":"SERVENTE COM ENCARGOS COMPLEMENTARES"},{"$f":"IF(ISNUMBER($L897),OFFSET(Banco!$A$1,Composições!$L897-1,COLUMN(Composições!E897)-1),\"\")","v":"H"},0,8.44,0.3725,{"$f":"IF(ISNUMBER($L897),VALUE(OFFSET(Banco!$A$1,Composições!$L897-1,COLUMN(Composições!I897)-4)),0)","v":0},{"$f":"IF(ISNUMBER($L897),VALUE(OFFSET(Banco!$A$1,Composições!$L897-1,COLUMN(Composições!J897)-4)),0)","v":22.66},{"$f":"COUNTA($A$1:$A897)-1","v":74},{"$f":"MATCH(Composições!CONCATENAR,Banco!$A:$A,0)","v":7375},{"$f":"IF(OR(ISERROR($L897),$H897=\"\",$H897=0),\"\",OFFSET(M$1,MATCH($K897,$K$1:$K897,0)-1,0))","v":""}]
[null,"SINAPI","91277",{"$f":"IF(ISNUMBER($L898),OFFSET(Banco!$A$1,Composições!$L898-1,COLUMN(Composições!D898)-1),\"\")","v":"PLACA VIBRATÓRIA REVERSÍVEL COM MOTOR 4 TEMPOS A GASOLINA, FORÇA CENTRÍFUGA DE 25 KN (2500 KGF), POTÊNCIA 5,5 CV - CHP DIURNO. AF_08/2015"},{"$f":"IF(ISNUMBER($L898),OFFSET(Banco!$A$1,Composições!$L898-1,COLUMN(Composições!E898)-1),\"\")","v":"CHP"},0,0.03,4.1000000000000003E-3,{"$f":"IF(ISNUMBER($L898),VALUE(OFFSET(Banco!$A$1,Composições!$L898-1,COLUMN(Composições!I898)-4)),0)","v":0},{"$f":"IF(ISNUMBER($L898),VALUE(OFFSET(Banco!$A$1,Composições!$L898-1,COLUMN(Composições!J898)-4)),0)","v":9.42},{"$f":"COUNTA($A$1:$A898)-1","v":74},{"$f":"MATCH(Composições!CONCATENAR,Banco!$A:$A,0)","v":602},{"$f":"IF(OR(ISERROR($L898),$H898=\"\",$H898=0),\"\",OFFSET(M$1,MATCH($K898,$K$1:$K898,0)-1,0))","v":""}]
[null,"SINAPI","91278",{"$f":"IF(ISNUMBER($L899),OFFSET(Banco!$A$1,Composições!$L899-1,COLUMN(Composições!D899)-1),\"\")","v":"PLACA VIBRATÓRIA REVERSÍVEL COM MOTOR 4 TEMPOS A GASOLINA, FORÇA CENTRÍFUGA DE 25 KN (2500 KGF), POTÊNCIA 5,5 CV - CHI DIURNO. AF_08/2015"},{"$f":"IF(ISNUMBER($L899),OFFSET(Banco!$A$1,Composições!$L899-1,COLUMN(Composições!E899)-1),\"\")","v":"CHI"},0,0.11,0.18210000000000001,{"$f":"IF(ISNUMBER($L899),VALUE(OFFSET(Banco!$A$1,Composições!$L899-1,COLUMN(Composições!I899)-4)),0)","v":0},{"$f":"IF(ISNUMBER($L899),VALUE(OFFSET(Banco!$A$1,Composições!$L899-1,COLUMN(Composições!J899)-4)),0)","v":0.61},{"$f":"COUNTA($A$1:$A899)-1","v":74},{"$f":"MATCH(Composições!CONCATENAR,Banco!$A:$A,0)","v":744},{"$f":"IF(OR(ISERROR($L899),$H899=\"\",$H899=0),\"\",OFFSET(M$1,MATCH($K899,$K$1:$K899,0)-1,0))","v":""}]
[null,"SINAPI","91283",{"$f":"IF(ISNUMBER($L900),OFFSET(Banco!$A$1,Composições!$L900-1,COLUMN(Composições!D900)-1),\"\")","v":"CORTADORA DE PISO COM MOTOR 4 TEMPOS A GASOLINA, POTÊNCIA DE 13 HP, COM DISCO DE CORTE DIAMANTADO SEGMENTADO PARA CONCRETO, DIÂMETRO DE 350 MM, FURO DE 1\" (14 X 1\") - CHP DIURNO. AF_08/2015"},{"$f":"IF(ISNUMBER($L900),OFFSET(Banco!$A$1,Composições!$L900-1,COLUMN(Composições!E900)-1),\"\")","v":"CHP"},0,0.5,4.9099999999999998E-2,{"$f":"IF(ISNUMBER($L900),VALUE(OFFSET(Banco!$A$1,Composições!$L900-1,COLUMN(Composições!I900)-4)),0)","v":0},{"$f":"IF(ISNUMBER($L900),VALUE(OFFSET(Banco!$A$1,Composições!$L900-1,COLUMN(Composições!J900)-4)),0)","v":10.3},{"$f":"COUNTA($A$1:$A900)-1","v":74},{"$f":"MATCH(Composições!CONCATENAR,Banco!$A:$A,0)","v":603},{"$f":"IF(OR(ISERROR($L900),$H900=\"\",$H900=0),\"\",OFFSET(M$1,MATCH($K900,$K$1:$K900,0)-1,0))","v":""}]
[null,"SINAPI","91285",{"$f":"IF(ISNUMBER($L901),OFFSET(Banco!$A$1,Composições!$L901-1,COLUMN(Composições!D901)-1),\"\")","v":"CORTADORA DE PISO COM MOTOR 4 TEMPOS A GASOLINA, POTÊNCIA DE 13 HP, COM DISCO DE CORTE DIAMANTADO SEGMENTADO PARA CONCRETO, DIÂMETRO DE 350 MM, FURO DE 1\" (14 X 1\") - CHI DIURNO. AF_08/2015"},{"$f":"IF(ISNUMBER($L901),OFFSET(Banco!$A$1,Composições!$L901-1,COLUMN(Composições!E901)-1),\"\")","v":"CHI"},0,0.13,0.1371,{"$f":"IF(ISNUMBER($L901),VALUE(OFFSET(Banco!$A$1,Composições!$L901-1,COLUMN(Composições!I901)-4)),0)","v":0},{"$f":"IF(ISNUMBER($L901),VALUE(OFFSET(Banco!$A$1,Composições!$L901-1,COLUMN(Composições!J901)-4)),0)","v":1.01},{"$f":"COUNTA($A$1:$A901)-1","v":74},{"$f":"MATCH(Composições!CONCATENAR,Banco!$A:$A,0)","v":745},{"$f":"IF(OR(ISERROR($L901),$H901=\"\",$H901=0),\"\",OFFSET(M$1,MATCH($K901,$K$1:$K901,0)-1,0))","v":""}]
[null,null,null,{"$f":"IF(ISNUMBER($L902),OFFSET(Banco!$A$1,Composições!$L902-1,COLUMN(Composições!D902)-1),\"\")","v":""},{"$f":"IF(ISNUMBER($L902),OFFSET(Banco!$A$1,Composições!$L902-1,COLUMN(Composições!E902)-1),\"\")","v":""},0,0,null,{"$f":"IF(ISNUMBER($L902),VALUE(OFFSET(Banco!$A$1,Composições!$L902-1,COLUMN(Composições!I902)-4)),0)","v":0},{"$f":"IF(ISNUMBER($L902),VALUE(OFFSET(Banco!$A$1,Composições!$L902-1,COLUMN(Composições!J902)-4)),0)","v":0},{"$f":"COUNTA($A$1:$A902)-1","v":74},{"$f":"MATCH(Composições!CONCATENAR,Banco!$A:$A,0)","v":{"$error":"#N/A"}},{"$f":"IF(OR(ISERROR($L902),$H902=\"\",$H902=0),\"\",OFFSET(M$1,MATCH($K902,$K$1:$K902,0)-1,0))","v":""}]
[null,null,null,{"$f":"IF(ISNUMBER($L903),OFFSET(Banco!$A$1,Composições!$L903-1,COLUMN(Composições!D903)-1),\"\")","v":""},{"$f":"IF(ISNUMBER($L903),OFFSET(Banco!$A$1,Composições!$L903-1,COLUMN(Composições!E903)-1),\"\")","v":""},0,0,null,{"$f":"IF(ISNUMBER($L903),VALUE(OFFSET(Banco!$A$1,Composições!$L903-1,COLUMN(Composições!I903)-4)),0)","v":0},{"$f":"IF(ISNUMBER($L903),VALUE(OFFSET(Banco!$A$1,Composições!$L903-1,COLUMN(Composições!J903)-4)),0)","v":0},{"$f":"COUNTA($A$1:$A903)-1","v":74},{"$f":"MATCH(Composições!CONCATENAR,Banco!$A:$A,0)","v":{"$error":"#N/A"}},{"$f":"IF(OR(ISERROR($L903),$H903=\"\",$H903=0),\"\",OFFSET(M$1,MATCH($K903,$K$1:$K903,0)-1,0))","v":""}]
[null,null,null,null,null,null,null,null,null,null,{"$f":"COUNTA($A$1:$A904)-1","v":74},null,{"$f":"IF(OFFSET($M$1,MATCH(OFFSET(K904,-1,0),$K$1:$K904,0)-1,0)=\"F\",\"F\",\"\")","v":""}]
[{"$f":"CONCATENAR","v":"Composição COMP-73"},"Composição","COMP-73","EXECUÇÃO DE PASSEIO EM PISO INTERTRAVADO, COM BLOCO RETANGULAR COR NATURAL DE 20 X 10 CM, ESPESSURA 6 CM - REF. COD SINAPI 92396","M2    ",{"$f":"IF($L905>0,SUM(OFFSET(F905,1,0,$L905),0))","v":0},72.11999999999999,null,{"$f":"IF(ISERROR(F905),0,F905)","v":0},72.11999999999999,{"$f":"COUNTA($A$1:$A905)-1","v":75},{"$f":"IF(MAX(K:K)=K905,MATCH(9999999,$K:$K)+1,MATCH(K905+1,K:K,0))-ROW(L905)-2","v":10},{"$f":"IF(AND(OR(I905<>0,J905<>0),N905=\"Sim\"),\"F\",\"\")","v":""},"Não"]
[null,"SINAPI-I","4741",{"$f":"IF(ISNUMBER($L906),OFFSET(Banco!$A$1,Composições!$L906-1,COLUMN(Composições!D906)-1),\"\")","v":"PO DE PEDRA (POSTO PEDREIRA/FORNECEDOR, SEM FRETE)                                                                                                                                                                                                                                                                                                                                                                                                                                                        "},{"$f":"IF(ISNUMBER($L906),OFFSET(Banco!$A$1,Composições!$L906-1,COLUMN(Composições!E906)-1),\"\")","v":"M3    "},{"$f":"TRUNC($H906*ROUND(I906,2),2)","v":0},{"$f":"TRUNC($H906*ROUND(J906,2),2)","v":6.72},6.6600000000000006E-2,{"$f":"IF(ISNUMBER($L906),VALUE(OFFSET(Banco!$A$1,Composições!$L906-1,COLUMN(Composições!I906)-4)),0)","v":0},{"$f":"IF(ISNUMBER($L906),VALUE(OFFSET(Banco!$A$1,Composições!$L906-1,COLUMN(Composições!J906)-4)),0)","v":101.01},{"$f":"COUNTA($A$1:$A906)-1","v":75},{"$f":"MATCH(Composições!CONCATENAR,Banco!$A:$A,0)","v":11164},{"$f":"IF(OR(ISERROR($L906),$H906=\"\",$H906=0),\"\",OFFSET(M$1,MATCH($K906,$K$1:$K906,0)-1,0))","v":""}]
[null,"SINAPI-I","36155",{"$f":"IF(ISNUMBER($L907),OFFSET(Banco!$A$1,Composições!$L907-1,COLUMN(Composições!D907)-1),\"\")","v":"BLOQUETE/PISO INTERTRAVADO DE CONCRETO - MODELO ONDA/16 FACES/RETANGULAR/TIJOLINHO/PAVER/HOLANDES/PARALELEPIPEDO, 20 CM X 10 CM, E = 6 CM, RESISTENCIA DE 35 MPA (NBR 9781), COR NATURAL                                                                                                                                                                                                                                                                                                                  "},{"$f":"IF(ISNUMBER($L907),OFFSET(Banco!$A$1,Composições!$L907-1,COLUMN(Composições!E907)-1),\"\")","v":"M2    "},0,44.8,1.03,{"$f":"IF(ISNUMBER($L907),VALUE(OFFSET(Banco!$A$1,Composições!$L907-1,COLUMN(Composições!I907)-4)),0)","v":0},{"$f":"IF(ISNUMBER($L907),VALUE(OFFSET(Banco!$A$1,Composições!$L907-1,COLUMN(Composições!J907)-4)),0)","v":43.5},{"$f":"COUNTA($A$1:$A907)-1","v":75},{"$f":"MATCH(Composições!CONCATENAR,Banco!$A:$A,0)","v":8232},{"$f":"IF(OR(ISERROR($L907),$H907=\"\",$H907=0),\"\",OFFSET(M$1,MATCH($K907,$K$1:$K907,0)-1,0))","v":""}]
[null,"SINAPI","88260",{"$f":"IF(ISNUMBER($L908),OFFSET(Banco!$A$1,Composições!$L908-1,COLUMN(Composições!D908)-1),\"\")","v":"CALCETEIRO COM ENCARGOS COMPLEMENTARES"},{"$f":"IF(ISNUMBER($L908),OFFSET(Banco!$A$1,Composições!$L908-1,COLUMN(Composições!E908)-1),\"\")","v":"H"},0,11.39,0.3725,{"$f":"IF(ISNUMBER($L908),VALUE(OFFSET(Banco!$A$1,Composições!$L908-1,COLUMN(Composições!I908)-4)),0)","v":0},{"$f":"IF(ISNUMBER($L908),VALUE(OFFSET(Banco!$A$1,Composições!$L908-1,COLUMN(Composições!J908)-4)),0)","v":30.58},{"$f":"COUNTA($A$1:$A908)-1","v":75},{"$f":"MATCH(Composições!CONCATENAR,Banco!$A:$A,0)","v":7328},{"$f":"IF(OR(ISERROR($L908),$H908=\"\",$H908=0),\"\",OFFSET(M$1,MATCH($K908,$K$1:$K908,0)-1,0))","v":""}]
[null,"SINAPI","88316",{"$f":"IF(ISNUMBER($L909),OFFSET(Banco!$A$1,Composições!$L909-1,COLUMN(Composições!D909)-1),\"\")","v":"SERVENTE COM ENCARGOS COMPLEMENTARES"},{"$f":"IF(ISNUMBER($L909),OFFSET(Banco!$A$1,Composições!$L909-1,COLUMN(Composições!E909)-1),\"\")","v":"H"},0,8.44,0.3725,{"$f":"IF(ISNUMBER($L909),VALUE(OFFSET(Banco!$A$1,Composições!$L909-1,COLUMN(Composições!I909)-4)),0)","v":0},{"$f":"IF(ISNUMBER($L909),VALUE(OFFSET(Banco!$A$1,Composições!$L909-1,COLUMN(Composições!J909)-4)),0)","v":22.66},{"$f":"COUNTA($A$1:$A909)-1","v":75},{"$f":"MATCH(Composições!CONCATENAR,Banco!$A:$A,0)","v":7375},{"$f":"IF(OR(ISERROR($L909),$H909=\"\",$H909=0),\"\",OFFSET(M$1,MATCH($K909,$K$1:$K909,0)-1,0))","v":""}]
[null,"SINAPI","91277",{"$f":"IF(ISNUMBER($L910),OFFSET(Banco!$A$1,Composições!$L910-1,COLUMN(Composições!D910)-1),\"\")","v":"PLACA VIBRATÓRIA REVERSÍVEL COM MOTOR 4 TEMPOS A GASOLINA, FORÇA CENTRÍFUGA DE 25 KN (2500 KGF), POTÊNCIA 5,5 CV - CHP DIURNO. AF_08/2015"},{"$f":"IF(ISNUMBER($L910),OFFSET(Banco!$A$1,Composições!$L910-1,COLUMN(Composições!E910)-1),\"\")","v":"CHP"},0,0.03,4.1000000000000003E-3,{"$f":"IF(ISNUMBER($L910),VALUE(OFFSET(Banco!$A$1,Composições!$L910-1,COLUMN(Composições!I910)-4)),0)","v":0},{"$f":"IF(ISNUMBER($L910),VALUE(OFFSET(Banco!$A$1,Composições!$L910-1,COLUMN(Composições!J910)-4)),0)","v":9.42},{"$f":"COUNTA($A$1:$A910)-1","v":75},{"$f":"MATCH(Composições!CONCATENAR,Banco!$A:$A,0)","v":602},{"$f":"IF(OR(ISERROR($L910),$H910=\"\",$H910=0),\"\",OFFSET(M$1,MATCH($K910,$K$1:$K910,0)-1,0))","v":""}]
[null,"SINAPI","91278",{"$f":"IF(ISNUMBER($L911),OFFSET(Banco!$A$1,Composições!$L911-1,COLUMN(Composições!D911)-1),\"\")","v":"PLACA VIBRATÓRIA REVERSÍVEL COM MOTOR 4 TEMPOS A GASOLINA, FORÇA CENTRÍFUGA DE 25 KN (2500 KGF), POTÊNCIA 5,5 CV - CHI DIURNO. AF_08/2015"},{"$f":"IF(ISNUMBER($L911),OFFSET(Banco!$A$1,Composições!$L911-1,COLUMN(Composições!E911)-1),\"\")","v":"CHI"},0,0.11,0.18210000000000001,{"$f":"IF(ISNUMBER($L911),VALUE(OFFSET(Banco!$A$1,Composições!$L911-1,COLUMN(Composições!I911)-4)),0)","v":0},{"$f":"IF(ISNUMBER($L911),VALUE(OFFSET(Banco!$A$1,Composições!$L911-1,COLUMN(Composições!J911)-4)),0)","v":0.61},{"$f":"COUNTA($A$1:$A911)-1","v":75},{"$f":"MATCH(Composições!CONCATENAR,Banco!$A:$A,0)","v":744},{"$f":"IF(OR(ISERROR($L911),$H911=\"\",$H911=0),\"\",OFFSET(M$1,MATCH($K911,$K$1:$K911,0)-1,0))","v":""}]
[null,"SINAPI","91283",{"$f":"IF(ISNUMBER($L912),OFFSET(Banco!$A$1,Composições!$L912-1,COLUMN(Composições!D912)-1),\"\")","v":"CORTADORA DE PISO COM MOTOR 4 TEMPOS A GASOLINA, POTÊNCIA DE 13 HP, COM DISCO DE CORTE DIAMANTADO SEGMENTADO PARA CONCRETO, DIÂMETRO DE 350 MM, FURO DE 1\" (14 X 1\") - CHP DIURNO. AF_08/2015"},{"$f":"IF(ISNUMBER($L912),OFFSET(Banco!$A$1,Composições!$L912-1,COLUMN(Composições!E912)-1),\"\")","v":"CHP"},0,0.5,4.9099999999999998E-2,{"$f":"IF(ISNUMBER($L912),VALUE(OFFSET(Banco!$A$1,Composições!$L912-1,COLUMN(Composições!I912)-4)),0)","v":0},{"$f":"IF(ISNUMBER($L912),VALUE(OFFSET(Banco!$A$1,Composições!$L912-1,COLUMN(Composições!J912)-4)),0)","v":10.3},{"$f":"COUNTA($A$1:$A912)-1","v":75},{"$f":"MATCH(Composições!CONCATENAR,Banco!$A:$A,0)","v":603},{"$f":"IF(OR(ISERROR($L912),$H912=\"\",$H912=0),\"\",OFFSET(M$1,MATCH($K912,$K$1:$K912,0)-1,0))","v":""}]
[null,"SINAPI","91285",{"$f":"IF(ISNUMBER($L913),OFFSET(Banco!$A$1,Composições!$L913-1,COLUMN(Composições!D913)-1),\"\")","v":"CORTADORA DE PISO COM MOTOR 4 TEMPOS A GASOLINA, POTÊNCIA DE 13 HP, COM DISCO DE CORTE DIAMANTADO SEGMENTADO PARA CONCRETO, DIÂMETRO DE 350 MM, FURO DE 1\" (14 X 1\") - CHI DIURNO. AF_08/2015"},{"$f":"IF(ISNUMBER($L913),OFFSET(Banco!$A$1,Composições!$L913-1,COLUMN(Composições!E913)-1),\"\")","v":"CHI"},0,0.13,0.1371,{"$f":"IF(ISNUMBER($L913),VALUE(OFFSET(Banco!$A$1,Composições!$L913-1,COLUMN(Composições!I913)-4)),0)","v":0},{"$f":"IF(ISNUMBER($L913),VALUE(OFFSET(Banco!$A$1,Composições!$L913-1,COLUMN(Composições!J913)-4)),0)","v":1.01},{"$f":"COUNTA($A$1:$A913)-1","v":75},{"$f":"MATCH(Composições!CONCATENAR,Banco!$A:$A,0)","v":745},{"$f":"IF(OR(ISERROR($L913),$H913=\"\",$H913=0),\"\",OFFSET(M$1,MATCH($K913,$K$1:$K913,0)-1,0))","v":""}]
[null,null,null,{"$f":"IF(ISNUMBER($L914),OFFSET(Banco!$A$1,Composições!$L914-1,COLUMN(Composições!D914)-1),\"\")","v":""},{"$f":"IF(ISNUMBER($L914),OFFSET(Banco!$A$1,Composições!$L914-1,COLUMN(Composições!E914)-1),\"\")","v":""},0,0,null,{"$f":"IF(ISNUMBER($L914),VALUE(OFFSET(Banco!$A$1,Composições!$L914-1,COLUMN(Composições!I914)-4)),0)","v":0},{"$f":"IF(ISNUMBER($L914),VALUE(OFFSET(Banco!$A$1,Composições!$L914-1,COLUMN(Composições!J914)-4)),0)","v":0},{"$f":"COUNTA($A$1:$A914)-1","v":75},{"$f":"MATCH(Composições!CONCATENAR,Banco!$A:$A,0)","v":{"$error":"#N/A"}},{"$f":"IF(OR(ISERROR($L914),$H914=\"\",$H914=0),\"\",OFFSET(M$1,MATCH($K914,$K$1:$K914,0)-1,0))","v":""}]
[null,null,null,{"$f":"IF(ISNUMBER($L915),OFFSET(Banco!$A$1,Composições!$L915-1,COLUMN(Composições!D915)-1),\"\")","v":""},{"$f":"IF(ISNUMBER($L915),OFFSET(Banco!$A$1,Composições!$L915-1,COLUMN(Composições!E915)-1),\"\")","v":""},0,0,null,{"$f":"IF(ISNUMBER($L915),VALUE(OFFSET(Banco!$A$1,Composições!$L915-1,COLUMN(Composições!I915)-4)),0)","v":0},{"$f":"IF(ISNUMBER($L915),VALUE(OFFSET(Banco!$A$1,Composições!$L915-1,COLUMN(Composições!J915)-4)),0)","v":0},{"$f":"COUNTA($A$1:$A915)-1","v":75},{"$f":"MATCH(Composições!CONCATENAR,Banco!$A:$A,0)","v":{"$error":"#N/A"}},{"$f":"IF(OR(ISERROR($L915),$H915=\"\",$H915=0),\"\",OFFSET(M$1,MATCH($K915,$K$1:$K915,0)-1,0))","v":""}]
[null,null,null,null,null,null,null,null,null,null,{"$f":"COUNTA($A$1:$A916)-1","v":75},null,{"$f":"IF(OFFSET($M$1,MATCH(OFFSET(K916,-1,0),$K$1:$K916,0)-1,0)=\"F\",\"F\",\"\")","v":""}]
[{"$f":"CONCATENAR","v":"Composição COMP-74"},"Composição","COMP-74","REFORMA DE CAIXA COLETORA","UND",{"$f":"IF($L917>0,SUM(OFFSET(F917,1,0,$L917),0))","v":0},565.78000000000009,null,{"$f":"IF(ISERROR(F917),0,F917)","v":0},565.78000000000009,{"$f":"COUNTA($A$1:$A917)-1","v":76},{"$f":"IF(MAX(K:K)=K917,MATCH(9999999,$K:$K)+1,MATCH(K917+1,K:K,0))-ROW(L917)-2","v":10},{"$f":"IF(AND(OR(I917<>0,J917<>0),N917=\"Sim\"),\"F\",\"\")","v":""},"Não"]
[null,"SINAPI","88309",{"$f":"IF(ISNUMBER($L918),OFFSET(Banco!$A$1,Composições!$L918-1,COLUMN(Composições!D918)-1),\"\")","v":"PEDREIRO COM ENCARGOS COMPLEMENTARES"},{"$f":"IF(ISNUMBER($L918),OFFSET(Banco!$A$1,Composições!$L918-1,COLUMN(Composições!E918)-1),\"\")","v":"H"},{"$f":"TRUNC($H918*ROUND(I918,2),2)","v":0},{"$f":"TRUNC($H918*ROUND(J918,2),2)","v":30.87},1,{"$f":"IF(ISNUMBER($L918),VALUE(OFFSET(Banco!$A$1,Composições!$L918-1,COLUMN(Composições!I918)-4)),0)","v":0},{"$f":"IF(ISNUMBER($L918),VALUE(OFFSET(Banco!$A$1,Composições!$L918-1,COLUMN(Composições!J918)-4)),0)","v":30.87},{"$f":"COUNTA($A$1:$A918)-1","v":76},{"$f":"MATCH(Composições!CONCATENAR,Banco!$A:$A,0)","v":7368},{"$f":"IF(OR(ISERROR($L918),$H918=\"\",$H918=0),\"\",OFFSET(M$1,MATCH($K918,$K$1:$K918,0)-1,0))","v":""}]
[null,"SINAPI","88316",{"$f":"IF(ISNUMBER($L919),OFFSET(Banco!$A$1,Composições!$L919-1,COLUMN(Composições!D919)-1),\"\")","v":"SERVENTE COM ENCARGOS COMPLEMENTARES"},{"$f":"IF(ISNUMBER($L919),OFFSET(Banco!$A$1,Composições!$L919-1,COLUMN(Composições!E919)-1),\"\")","v":"H"},0,22.66,1,{"$f":"IF(ISNUMBER($L919),VALUE(OFFSET(Banco!$A$1,Composições!$L919-1,COLUMN(Composições!I919)-4)),0)","v":0},{"$f":"IF(ISNUMBER($L919),VALUE(OFFSET(Banco!$A$1,Composições!$L919-1,COLUMN(Composições!J919)-4)),0)","v":22.66},{"$f":"COUNTA($A$1:$A919)-1","v":76},{"$f":"MATCH(Composições!CONCATENAR,Banco!$A:$A,0)","v":7375},{"$f":"IF(OR(ISERROR($L919),$H919=\"\",$H919=0),\"\",OFFSET(M$1,MATCH($K919,$K$1:$K919,0)-1,0))","v":""}]
[null,"SINAPI","94964",{"$f":"IF(ISNUMBER($L920),OFFSET(Banco!$A$1,Composições!$L920-1,COLUMN(Composições!D920)-1),\"\")","v":"CONCRETO FCK = 20MPA, TRAÇO 1:2,7:3 (EM MASSA SECA DE CIMENTO/ AREIA MÉDIA/ BRITA 1) - PREPARO MECÂNICO COM BETONEIRA 400 L. AF_05/2021"},{"$f":"IF(ISNUMBER($L920),OFFSET(Banco!$A$1,Composições!$L920-1,COLUMN(Composições!E920)-1),\"\")","v":"M3"},0,74.03,0.14000000000000001,{"$f":"IF(ISNUMBER($L920),VALUE(OFFSET(Banco!$A$1,Composições!$L920-1,COLUMN(Composições!I920)-4)),0)","v":0},{"$f":"IF(ISNUMBER($L920),VALUE(OFFSET(Banco!$A$1,Composições!$L920-1,COLUMN(Composições!J920)-4)),0)","v":528.84},{"$f":"COUNTA($A$1:$A920)-1","v":76},{"$f":"MATCH(Composições!CONCATENAR,Banco!$A:$A,0)","v":2720},{"$f":"IF(OR(ISERROR($L920),$H920=\"\",$H920=0),\"\",OFFSET(M$1,MATCH($K920,$K$1:$K920,0)-1,0))","v":""}]
[null,"SINAPI","97086",{"$f":"IF(ISNUMBER($L921),OFFSET(Banco!$A$1,Composições!$L921-1,COLUMN(Composições!D921)-1),\"\")","v":"FABRICAÇÃO, MONTAGEM E DESMONTAGEM DE FORMA PARA RADIER, PISO DE CONCRETO OU LAJE SOBRE SOLO, EM MADEIRA SERRADA, 4 UTILIZAÇÕES. AF_09/2021"},{"$f":"IF(ISNUMBER($L921),OFFSET(Banco!$A$1,Composições!$L921-1,COLUMN(Composições!E921)-1),\"\")","v":"M2"},0,404.62,2.29,{"$f":"IF(ISNUMBER($L921),VALUE(OFFSET(Banco!$A$1,Composições!$L921-1,COLUMN(Composições!I921)-4)),0)","v":0},{"$f":"IF(ISNUMBER($L921),VALUE(OFFSET(Banco!$A$1,Composições!$L921-1,COLUMN(Composições!J921)-4)),0)","v":176.69},{"$f":"COUNTA($A$1:$A921)-1","v":76},{"$f":"MATCH(Composições!CONCATENAR,Banco!$A:$A,0)","v":2368},{"$f":"IF(OR(ISERROR($L921),$H921=\"\",$H921=0),\"\",OFFSET(M$1,MATCH($K921,$K$1:$K921,0)-1,0))","v":""}]
[null,"SINAPI-I","43061",{"$f":"IF(ISNUMBER($L922),OFFSET(Banco!$A$1,Composições!$L922-1,COLUMN(Composições!D922)-1),\"\")","v":"ACO CA-60, 4,2 MM OU 5,0 MM, DOBRADO E CORTADO                                                                                                                                                                                                                                                                                                                                                                                                                                                            "},{"$f":"IF(ISNUMBER($L922),OFFSET(Banco!$A$1,Composições!$L922-1,COLUMN(Composições!E922)-1),\"\")","v":"KG    "},0,33.6,4.41,{"$f":"IF(ISNUMBER($L922),VALUE(OFFSET(Banco!$A$1,Composições!$L922-1,COLUMN(Composições!I922)-4)),0)","v":0},{"$f":"IF(ISNUMBER($L922),VALUE(OFFSET(Banco!$A$1,Composições!$L922-1,COLUMN(Composições!J922)-4)),0)","v":7.62},{"$f":"COUNTA($A$1:$A922)-1","v":76},{"$f":"MATCH(Composições!CONCATENAR,Banco!$A:$A,0)","v":7772},{"$f":"IF(OR(ISERROR($L922),$H922=\"\",$H922=0),\"\",OFFSET(M$1,MATCH($K922,$K$1:$K922,0)-1,0))","v":""}]
[null,null,null,{"$f":"IF(ISNUMBER($L923),OFFSET(Banco!$A$1,Composições!$L923-1,COLUMN(Composições!D923)-1),\"\")","v":""},{"$f":"IF(ISNUMBER($L923),OFFSET(Banco!$A$1,Composições!$L923-1,COLUMN(Composições!E923)-1),\"\")","v":""},0,0,null,{"$f":"IF(ISNUMBER($L923),VALUE(OFFSET(Banco!$A$1,Composições!$L923-1,COLUMN(Composições!I923)-4)),0)","v":0},{"$f":"IF(ISNUMBER($L923),VALUE(OFFSET(Banco!$A$1,Composições!$L923-1,COLUMN(Composições!J923)-4)),0)","v":0},{"$f":"COUNTA($A$1:$A923)-1","v":76},{"$f":"MATCH(Composições!CONCATENAR,Banco!$A:$A,0)","v":{"$error":"#N/A"}},{"$f":"IF(OR(ISERROR($L923),$H923=\"\",$H923=0),\"\",OFFSET(M$1,MATCH($K923,$K$1:$K923,0)-1,0))","v":""}]
[null,null,null,{"$f":"IF(ISNUMBER($L924),OFFSET(Banco!$A$1,Composições!$L924-1,COLUMN(Composições!D924)-1),\"\")","v":""},{"$f":"IF(ISNUMBER($L924),OFFSET(Banco!$A$1,Composições!$L924-1,COLUMN(Composições!E924)-1),\"\")","v":""},0,0,null,{"$f":"IF(ISNUMBER($L924),VALUE(OFFSET(Banco!$A$1,Composições!$L924-1,COLUMN(Composições!I924)-4)),0)","v":0},{"$f":"IF(ISNUMBER($L924),VALUE(OFFSET(Banco!$A$1,Composições!$L924-1,COLUMN(Composições!J924)-4)),0)","v":0},{"$f":"COUNTA($A$1:$A924)-1","v":76},{"$f":"MATCH(Composições!CONCATENAR,Banco!$A:$A,0)","v":{"$error":"#N/A"}},{"$f":"IF(OR(ISERROR($L924),$H924=\"\",$H924=0),\"\",OFFSET(M$1,MATCH($K924,$K$1:$K924,0)-1,0))","v":""}]
[null,null,null,{"$f":"IF(ISNUMBER($L925),OFFSET(Banco!$A$1,Composições!$L925-1,COLUMN(Composições!D925)-1),\"\")","v":""},{"$f":"IF(ISNUMBER($L925),OFFSET(Banco!$A$1,Composições!$L925-1,COLUMN(Composições!E925)-1),\"\")","v":""},0,0,null,{"$f":"IF(ISNUMBER($L925),VALUE(OFFSET(Banco!$A$1,Composições!$L925-1,COLUMN(Composições!I925)-4)),0)","v":0},{"$f":"IF(ISNUMBER($L925),VALUE(OFFSET(Banco!$A$1,Composições!$L925-1,COLUMN(Composições!J925)-4)),0)","v":0},{"$f":"COUNTA($A$1:$A925)-1","v":76},{"$f":"MATCH(Composições!CONCATENAR,Banco!$A:$A,0)","v":{"$error":"#N/A"}},{"$f":"IF(OR(ISERROR($L925),$H925=\"\",$H925=0),\"\",OFFSET(M$1,MATCH($K925,$K$1:$K925,0)-1,0))","v":""}]
[null,null,null,{"$f":"IF(ISNUMBER($L926),OFFSET(Banco!$A$1,Composições!$L926-1,COLUMN(Composições!D926)-1),\"\")","v":""},{"$f":"IF(ISNUMBER($L926),OFFSET(Banco!$A$1,Composições!$L926-1,COLUMN(Composições!E926)-1),\"\")","v":""},0,0,null,{"$f":"IF(ISNUMBER($L926),VALUE(OFFSET(Banco!$A$1,Composições!$L926-1,COLUMN(Composições!I926)-4)),0)","v":0},{"$f":"IF(ISNUMBER($L926),VALUE(OFFSET(Banco!$A$1,Composições!$L926-1,COLUMN(Composições!J926)-4)),0)","v":0},{"$f":"COUNTA($A$1:$A926)-1","v":76},{"$f":"MATCH(Composições!CONCATENAR,Banco!$A:$A,0)","v":{"$error":"#N/A"}},{"$f":"IF(OR(ISERROR($L926),$H926=\"\",$H926=0),\"\",OFFSET(M$1,MATCH($K926,$K$1:$K926,0)-1,0))","v":""}]
[null,null,null,{"$f":"IF(ISNUMBER($L927),OFFSET(Banco!$A$1,Composições!$L927-1,COLUMN(Composições!D927)-1),\"\")","v":""},{"$f":"IF(ISNUMBER($L927),OFFSET(Banco!$A$1,Composições!$L927-1,COLUMN(Composições!E927)-1),\"\")","v":""},0,0,null,{"$f":"IF(ISNUMBER($L927),VALUE(OFFSET(Banco!$A$1,Composições!$L927-1,COLUMN(Composições!I927)-4)),0)","v":0},{"$f":"IF(ISNUMBER($L927),VALUE(OFFSET(Banco!$A$1,Composições!$L927-1,COLUMN(Composições!J927)-4)),0)","v":0},{"$f":"COUNTA($A$1:$A927)-1","v":76},{"$f":"MATCH(Composições!CONCATENAR,Banco!$A:$A,0)","v":{"$error":"#N/A"}},{"$f":"IF(OR(ISERROR($L927),$H927=\"\",$H927=0),\"\",OFFSET(M$1,MATCH($K927,$K$1:$K927,0)-1,0))","v":""}]
[null,null,null,null,null,null,null,null,null,null,{"$f":"COUNTA($A$1:$A928)-1","v":76},null,{"$f":"IF(OFFSET($M$1,MATCH(OFFSET(K928,-1,0),$K$1:$K928,0)-1,0)=\"F\",\"F\",\"\")","v":""}]
[{"$f":"CONCATENAR","v":"Composição COMP-75"},"Composição","COMP-75","ESCADA EM CONCRETO MOLDADA IN LOCO, FCK 20 MPA, FÔRMA DE MADEIRA COMPENSADA RESINADA COM REVESTIMENTO EM PISO HIDRÁULICO - REF SINAPI COD 102077","M³",{"$f":"IF($L929>0,SUM(OFFSET(F929,1,0,$L929),0))","v":0},4679.4799999999996,null,{"$f":"IF(ISERROR(F929),0,F929)","v":0},4679.4799999999996,{"$f":"COUNTA($A$1:$A929)-1","v":77},{"$f":"IF(MAX(K:K)=K929,MATCH(9999999,$K:$K)+1,MATCH(K929+1,K:K,0))-ROW(L929)-2","v":10},{"$f":"IF(AND(OR(I929<>0,J929<>0),N929=\"Sim\"),\"F\",\"\")","v":""},"Não"]
[null,"SINAPI","103675",{"$f":"IF(ISNUMBER($L930),OFFSET(Banco!$A$1,Composições!$L930-1,COLUMN(Composições!D930)-1),\"\")","v":"CONCRETAGEM DE VIGAS E LAJES, FCK=25 MPA, PARA LAJES MACIÇAS OU NERVURADAS COM USO DE BOMBA - LANÇAMENTO, ADENSAMENTO E ACABAMENTO. AF_02/2022_PS"},{"$f":"IF(ISNUMBER($L930),OFFSET(Banco!$A$1,Composições!$L930-1,COLUMN(Composições!E930)-1),\"\")","v":"M3"},{"$f":"TRUNC($H930*ROUND(I930,2),2)","v":0},{"$f":"TRUNC($H930*ROUND(J930,2),2)","v":712.59},1.05,{"$f":"IF(ISNUMBER($L930),VALUE(OFFSET(Banco!$A$1,Composições!$L930-1,COLUMN(Composições!I930)-4)),0)","v":0},{"$f":"IF(ISNUMBER($L930),VALUE(OFFSET(Banco!$A$1,Composições!$L930-1,COLUMN(Composições!J930)-4)),0)","v":678.66},{"$f":"COUNTA($A$1:$A930)-1","v":77},{"$f":"MATCH(Composições!CONCATENAR,Banco!$A:$A,0)","v":2769},{"$f":"IF(OR(ISERROR($L930),$H930=\"\",$H930=0),\"\",OFFSET(M$1,MATCH($K930,$K$1:$K930,0)-1,0))","v":""}]
[null,"SINAPI","102049",{"$f":"IF(ISNUMBER($L931),OFFSET(Banco!$A$1,Composições!$L931-1,COLUMN(Composições!D931)-1),\"\")","v":"MONTAGEM E DESMONTAGEM DE FÔRMA PARA ESCADAS, COM 1 LANCE E LAJE CASCATA, EM CHAPA DE MADEIRA COMPENSADA RESINADA, 4 UTILIZAÇÕES. AF_11/2020"},{"$f":"IF(ISNUMBER($L931),OFFSET(Banco!$A$1,Composições!$L931-1,COLUMN(Composições!E931)-1),\"\")","v":"M2"},0,2837.16,10.11,{"$f":"IF(ISNUMBER($L931),VALUE(OFFSET(Banco!$A$1,Composições!$L931-1,COLUMN(Composições!I931)-4)),0)","v":0},{"$f":"IF(ISNUMBER($L931),VALUE(OFFSET(Banco!$A$1,Composições!$L931-1,COLUMN(Composições!J931)-4)),0)","v":280.63},{"$f":"COUNTA($A$1:$A931)-1","v":77},{"$f":"MATCH(Composições!CONCATENAR,Banco!$A:$A,0)","v":2566},{"$f":"IF(OR(ISERROR($L931),$H931=\"\",$H931=0),\"\",OFFSET(M$1,MATCH($K931,$K$1:$K931,0)-1,0))","v":""}]
[null,"SINAPI","101091",{"$f":"IF(ISNUMBER($L932),OFFSET(Banco!$A$1,Composições!$L932-1,COLUMN(Composições!D932)-1),\"\")","v":"PISO EM LADRILHO HIDRÁULICO APLICADO EM AMBIENTES EXTERNOS. AF_05/2020"},{"$f":"IF(ISNUMBER($L932),OFFSET(Banco!$A$1,Composições!$L932-1,COLUMN(Composições!E932)-1),\"\")","v":"M2"},0,1129.73,8.0500000000000007,{"$f":"IF(ISNUMBER($L932),VALUE(OFFSET(Banco!$A$1,Composições!$L932-1,COLUMN(Composições!I932)-4)),0)","v":0},{"$f":"IF(ISNUMBER($L932),VALUE(OFFSET(Banco!$A$1,Composições!$L932-1,COLUMN(Composições!J932)-4)),0)","v":140.34},{"$f":"COUNTA($A$1:$A932)-1","v":77},{"$f":"MATCH(Composições!CONCATENAR,Banco!$A:$A,0)","v":6373},{"$f":"IF(OR(ISERROR($L932),$H932=\"\",$H932=0),\"\",OFFSET(M$1,MATCH($K932,$K$1:$K932,0)-1,0))","v":""}]
[null,null,null,{"$f":"IF(ISNUMBER($L933),OFFSET(Banco!$A$1,Composições!$L933-1,COLUMN(Composições!D933)-1),\"\")","v":""},{"$f":"IF(ISNUMBER($L933),OFFSET(Banco!$A$1,Composições!$L933-1,COLUMN(Composições!E933)-1),\"\")","v":""},0,0,null,{"$f":"IF(ISNUMBER($L933),VALUE(OFFSET(Banco!$A$1,Composições!$L933-1,COLUMN(Composições!I933)-4)),0)","v":0},{"$f":"IF(ISNUMBER($L933),VALUE(OFFSET(Banco!$A$1,Composições!$L933-1,COLUMN(Composições!J933)-4)),0)","v":0},{"$f":"COUNTA($A$1:$A933)-1","v":77},{"$f":"MATCH(Composições!CONCATENAR,Banco!$A:$A,0)","v":{"$error":"#N/A"}},{"$f":"IF(OR(ISERROR($L933),$H933=\"\",$H933=0),\"\",OFFSET(M$1,MATCH($K933,$K$1:$K933,0)-1,0))","v":""}]
[null,null,null,{"$f":"IF(ISNUMBER($L934),OFFSET(Banco!$A$1,Composições!$L934-1,COLUMN(Composições!D934)-1),\"\")","v":""},{"$f":"IF(ISNUMBER($L934),OFFSET(Banco!$A$1,Composições!$L934-1,COLUMN(Composições!E934)-1),\"\")","v":""},0,0,null,{"$f":"IF(ISNUMBER($L934),VALUE(OFFSET(Banco!$A$1,Composições!$L934-1,COLUMN(Composições!I934)-4)),0)","v":0},{"$f":"IF(ISNUMBER($L934),VALUE(OFFSET(Banco!$A$1,Composições!$L934-1,COLUMN(Composições!J934)-4)),0)","v":0},{"$f":"COUNTA($A$1:$A934)-1","v":77},{"$f":"MATCH(Composições!CONCATENAR,Banco!$A:$A,0)","v":{"$error":"#N/A"}},{"$f":"IF(OR(ISERROR($L934),$H934=\"\",$H934=0),\"\",OFFSET(M$1,MATCH($K934,$K$1:$K934,0)-1,0))","v":""}]
[null,null,null,{"$f":"IF(ISNUMBER($L935),OFFSET(Banco!$A$1,Composições!$L935-1,COLUMN(Composições!D935)-1),\"\")","v":""},{"$f":"IF(ISNUMBER($L935),OFFSET(Banco!$A$1,Composições!$L935-1,COLUMN(Composições!E935)-1),\"\")","v":""},0,0,null,{"$f":"IF(ISNUMBER($L935),VALUE(OFFSET(Banco!$A$1,Composições!$L935-1,COLUMN(Composições!I935)-4)),0)","v":0},{"$f":"IF(ISNUMBER($L935),VALUE(OFFSET(Banco!$A$1,Composições!$L935-1,COLUMN(Composições!J935)-4)),0)","v":0},{"$f":"COUNTA($A$1:$A935)-1","v":77},{"$f":"MATCH(Composições!CONCATENAR,Banco!$A:$A,0)","v":{"$error":"#N/A"}},{"$f":"IF(OR(ISERROR($L935),$H935=\"\",$H935=0),\"\",OFFSET(M$1,MATCH($K935,$K$1:$K935,0)-1,0))","v":""}]
[null,null,null,{"$f":"IF(ISNUMBER($L936),OFFSET(Banco!$A$1,Composições!$L936-1,COLUMN(Composições!D936)-1),\"\")","v":""},{"$f":"IF(ISNUMBER($L936),OFFSET(Banco!$A$1,Composições!$L936-1,COLUMN(Composições!E936)-1),\"\")","v":""},0,0,null,{"$f":"IF(ISNUMBER($L936),VALUE(OFFSET(Banco!$A$1,Composições!$L936-1,COLUMN(Composições!I936)-4)),0)","v":0},{"$f":"IF(ISNUMBER($L936),VALUE(OFFSET(Banco!$A$1,Composições!$L936-1,COLUMN(Composições!J936)-4)),0)","v":0},{"$f":"COUNTA($A$1:$A936)-1","v":77},{"$f":"MATCH(Composições!CONCATENAR,Banco!$A:$A,0)","v":{"$error":"#N/A"}},{"$f":"IF(OR(ISERROR($L936),$H936=\"\",$H936=0),\"\",OFFSET(M$1,MATCH($K936,$K$1:$K936,0)-1,0))","v":""}]
[null,null,null,{"$f":"IF(ISNUMBER($L937),OFFSET(Banco!$A$1,Composições!$L937-1,COLUMN(Composições!D937)-1),\"\")","v":""},{"$f":"IF(ISNUMBER($L937),OFFSET(Banco!$A$1,Composições!$L937-1,COLUMN(Composições!E937)-1),\"\")","v":""},0,0,null,{"$f":"IF(ISNUMBER($L937),VALUE(OFFSET(Banco!$A$1,Composições!$L937-1,COLUMN(Composições!I937)-4)),0)","v":0},{"$f":"IF(ISNUMBER($L937),VALUE(OFFSET(Banco!$A$1,Composições!$L937-1,COLUMN(Composições!J937)-4)),0)","v":0},{"$f":"COUNTA($A$1:$A937)-1","v":77},{"$f":"MATCH(Composições!CONCATENAR,Banco!$A:$A,0)","v":{"$error":"#N/A"}},{"$f":"IF(OR(ISERROR($L937),$H937=\"\",$H937=0),\"\",OFFSET(M$1,MATCH($K937,$K$1:$K937,0)-1,0))","v":""}]
[null,null,null,{"$f":"IF(ISNUMBER($L938),OFFSET(Banco!$A$1,Composições!$L938-1,COLUMN(Composições!D938)-1),\"\")","v":""},{"$f":"IF(ISNUMBER($L938),OFFSET(Banco!$A$1,Composições!$L938-1,COLUMN(Composições!E938)-1),\"\")","v":""},0,0,null,{"$f":"IF(ISNUMBER($L938),VALUE(OFFSET(Banco!$A$1,Composições!$L938-1,COLUMN(Composições!I938)-4)),0)","v":0},{"$f":"IF(ISNUMBER($L938),VALUE(OFFSET(Banco!$A$1,Composições!$L938-1,COLUMN(Composições!J938)-4)),0)","v":0},{"$f":"COUNTA($A$1:$A938)-1","v":77},{"$f":"MATCH(Composições!CONCATENAR,Banco!$A:$A,0)","v":{"$error":"#N/A"}},{"$f":"IF(OR(ISERROR($L938),$H938=\"\",$H938=0),\"\",OFFSET(M$1,MATCH($K938,$K$1:$K938,0)-1,0))","v":""}]
[null,null,null,{"$f":"IF(ISNUMBER($L939),OFFSET(Banco!$A$1,Composições!$L939-1,COLUMN(Composições!D939)-1),\"\")","v":""},{"$f":"IF(ISNUMBER($L939),OFFSET(Banco!$A$1,Composições!$L939-1,COLUMN(Composições!E939)-1),\"\")","v":""},0,0,null,{"$f":"IF(ISNUMBER($L939),VALUE(OFFSET(Banco!$A$1,Composições!$L939-1,COLUMN(Composições!I939)-4)),0)","v":0},{"$f":"IF(ISNUMBER($L939),VALUE(OFFSET(Banco!$A$1,Composições!$L939-1,COLUMN(Composições!J939)-4)),0)","v":0},{"$f":"COUNTA($A$1:$A939)-1","v":77},{"$f":"MATCH(Composições!CONCATENAR,Banco!$A:$A,0)","v":{"$error":"#N/A"}},{"$f":"IF(OR(ISERROR($L939),$H939=\"\",$H939=0),\"\",OFFSET(M$1,MATCH($K939,$K$1:$K939,0)-1,0))","v":""}]
[null,null,null,null,null,null,null,null,null,null,{"$f":"COUNTA($A$1:$A940)-1","v":77},null,{"$f":"IF(OFFSET($M$1,MATCH(OFFSET(K940,-1,0),$K$1:$K940,0)-1,0)=\"F\",\"F\",\"\")","v":""}]
[{"$f":"CONCATENAR","v":"Composição COMP-76"},"Composição","COMP-76","PILAR EM CONCRETO ARMADO REBOCADO, RESISTENCIA DE 25 MPA PARA MURO DE ALVENARIA CONFORME DETALHE, ALTURA 0,70M","UND",{"$f":"IF($L941>0,SUM(OFFSET(F941,1,0,$L941),0))","v":0},236.87,null,{"$f":"IF(ISERROR(F941),0,F941)","v":0},236.87,{"$f":"COUNTA($A$1:$A941)-1","v":78},{"$f":"IF(MAX(K:K)=K941,MATCH(9999999,$K:$K)+1,MATCH(K941+1,K:K,0))-ROW(L941)-2","v":10},{"$f":"IF(AND(OR(I941<>0,J941<>0),N941=\"Sim\"),\"F\",\"\")","v":""},"Não"]
[null,"SINAPI","92760",{"$f":"IF(ISNUMBER($L942),OFFSET(Banco!$A$1,Composições!$L942-1,COLUMN(Composições!D942)-1),\"\")","v":"ARMAÇÃO DE PILAR OU VIGA DE ESTRUTURA CONVENCIONAL DE CONCRETO ARMADO UTILIZANDO AÇO CA-50 DE 6,3 MM - MONTAGEM. AF_06/2022"},{"$f":"IF(ISNUMBER($L942),OFFSET(Banco!$A$1,Composições!$L942-1,COLUMN(Composições!E942)-1),\"\")","v":"KG"},{"$f":"TRUNC($H942*ROUND(I942,2),2)","v":0},{"$f":"TRUNC($H942*ROUND(J942,2),2)","v":15.65},1.1759999999999999,{"$f":"IF(ISNUMBER($L942),VALUE(OFFSET(Banco!$A$1,Composições!$L942-1,COLUMN(Composições!I942)-4)),0)","v":0},{"$f":"IF(ISNUMBER($L942),VALUE(OFFSET(Banco!$A$1,Composições!$L942-1,COLUMN(Composições!J942)-4)),0)","v":13.31},{"$f":"COUNTA($A$1:$A942)-1","v":78},{"$f":"MATCH(Composições!CONCATENAR,Banco!$A:$A,0)","v":2619},{"$f":"IF(OR(ISERROR($L942),$H942=\"\",$H942=0),\"\",OFFSET(M$1,MATCH($K942,$K$1:$K942,0)-1,0))","v":""}]
[null,"SINAPI","92759",{"$f":"IF(ISNUMBER($L943),OFFSET(Banco!$A$1,Composições!$L943-1,COLUMN(Composições!D943)-1),\"\")","v":"ARMAÇÃO DE PILAR OU VIGA DE ESTRUTURA CONVENCIONAL DE CONCRETO ARMADO UTILIZANDO AÇO CA-60 DE 5,0 MM - MONTAGEM. AF_06/2022"},{"$f":"IF(ISNUMBER($L943),OFFSET(Banco!$A$1,Composições!$L943-1,COLUMN(Composições!E943)-1),\"\")","v":"KG"},0,5.52,0.38500000000000001,{"$f":"IF(ISNUMBER($L943),VALUE(OFFSET(Banco!$A$1,Composições!$L943-1,COLUMN(Composições!I943)-4)),0)","v":0},{"$f":"IF(ISNUMBER($L943),VALUE(OFFSET(Banco!$A$1,Composições!$L943-1,COLUMN(Composições!J943)-4)),0)","v":14.35},{"$f":"COUNTA($A$1:$A943)-1","v":78},{"$f":"MATCH(Composições!CONCATENAR,Banco!$A:$A,0)","v":2618},{"$f":"IF(OR(ISERROR($L943),$H943=\"\",$H943=0),\"\",OFFSET(M$1,MATCH($K943,$K$1:$K943,0)-1,0))","v":""}]
[null,"SINAPI","103669",{"$f":"IF(ISNUMBER($L944),OFFSET(Banco!$A$1,Composições!$L944-1,COLUMN(Composições!D944)-1),\"\")","v":"CONCRETAGEM DE PILARES, FCK = 25 MPA,  COM USO DE BALDES - LANÇAMENTO, ADENSAMENTO E ACABAMENTO. AF_02/2022"},{"$f":"IF(ISNUMBER($L944),OFFSET(Banco!$A$1,Composições!$L944-1,COLUMN(Composições!E944)-1),\"\")","v":"M3"},0,117.45,0.11849999999999999,{"$f":"IF(ISNUMBER($L944),VALUE(OFFSET(Banco!$A$1,Composições!$L944-1,COLUMN(Composições!I944)-4)),0)","v":0},{"$f":"IF(ISNUMBER($L944),VALUE(OFFSET(Banco!$A$1,Composições!$L944-1,COLUMN(Composições!J944)-4)),0)","v":991.15},{"$f":"COUNTA($A$1:$A944)-1","v":78},{"$f":"MATCH(Composições!CONCATENAR,Banco!$A:$A,0)","v":2763},{"$f":"IF(OR(ISERROR($L944),$H944=\"\",$H944=0),\"\",OFFSET(M$1,MATCH($K944,$K$1:$K944,0)-1,0))","v":""}]
[null,"SINAPI","92269",{"$f":"IF(ISNUMBER($L945),OFFSET(Banco!$A$1,Composições!$L945-1,COLUMN(Composições!D945)-1),\"\")","v":"FABRICAÇÃO DE FÔRMA PARA PILARES E ESTRUTURAS SIMILARES, EM MADEIRA SERRADA, E=25 MM. AF_09/2020"},{"$f":"IF(ISNUMBER($L945),OFFSET(Banco!$A$1,Composições!$L945-1,COLUMN(Composições!E945)-1),\"\")","v":"M2"},0,85.39,0.62,{"$f":"IF(ISNUMBER($L945),VALUE(OFFSET(Banco!$A$1,Composições!$L945-1,COLUMN(Composições!I945)-4)),0)","v":0},{"$f":"IF(ISNUMBER($L945),VALUE(OFFSET(Banco!$A$1,Composições!$L945-1,COLUMN(Composições!J945)-4)),0)","v":137.72999999999999},{"$f":"COUNTA($A$1:$A945)-1","v":78},{"$f":"MATCH(Composições!CONCATENAR,Banco!$A:$A,0)","v":2399},{"$f":"IF(OR(ISERROR($L945),$H945=\"\",$H945=0),\"\",OFFSET(M$1,MATCH($K945,$K$1:$K945,0)-1,0))","v":""}]
[null,"SINAPI","87794",{"$f":"IF(ISNUMBER($L946),OFFSET(Banco!$A$1,Composições!$L946-1,COLUMN(Composições!D946)-1),\"\")","v":"EMBOÇO OU MASSA ÚNICA EM ARGAMASSA TRAÇO 1:2:8, PREPARO MANUAL, APLICADA MANUALMENTE EM PANOS CEGOS DE FACHADA (SEM PRESENÇA DE VÃOS), ESPESSURA DE 25 MM. AF_09/2022"},{"$f":"IF(ISNUMBER($L946),OFFSET(Banco!$A$1,Composições!$L946-1,COLUMN(Composições!E946)-1),\"\")","v":"M2"},0,12.86,0.28000000000000003,{"$f":"IF(ISNUMBER($L946),VALUE(OFFSET(Banco!$A$1,Composições!$L946-1,COLUMN(Composições!I946)-4)),0)","v":0},{"$f":"IF(ISNUMBER($L946),VALUE(OFFSET(Banco!$A$1,Composições!$L946-1,COLUMN(Composições!J946)-4)),0)","v":45.94},{"$f":"COUNTA($A$1:$A946)-1","v":78},{"$f":"MATCH(Composições!CONCATENAR,Banco!$A:$A,0)","v":6553},{"$f":"IF(OR(ISERROR($L946),$H946=\"\",$H946=0),\"\",OFFSET(M$1,MATCH($K946,$K$1:$K946,0)-1,0))","v":""}]
[null,null,null,{"$f":"IF(ISNUMBER($L947),OFFSET(Banco!$A$1,Composições!$L947-1,COLUMN(Composições!D947)-1),\"\")","v":""},{"$f":"IF(ISNUMBER($L947),OFFSET(Banco!$A$1,Composições!$L947-1,COLUMN(Composições!E947)-1),\"\")","v":""},0,0,null,{"$f":"IF(ISNUMBER($L947),VALUE(OFFSET(Banco!$A$1,Composições!$L947-1,COLUMN(Composições!I947)-4)),0)","v":0},{"$f":"IF(ISNUMBER($L947),VALUE(OFFSET(Banco!$A$1,Composições!$L947-1,COLUMN(Composições!J947)-4)),0)","v":0},{"$f":"COUNTA($A$1:$A947)-1","v":78},{"$f":"MATCH(Composições!CONCATENAR,Banco!$A:$A,0)","v":{"$error":"#N/A"}},{"$f":"IF(OR(ISERROR($L947),$H947=\"\",$H947=0),\"\",OFFSET(M$1,MATCH($K947,$K$1:$K947,0)-1,0))","v":""}]
[null,null,null,{"$f":"IF(ISNUMBER($L948),OFFSET(Banco!$A$1,Composições!$L948-1,COLUMN(Composições!D948)-1),\"\")","v":""},{"$f":"IF(ISNUMBER($L948),OFFSET(Banco!$A$1,Composições!$L948-1,COLUMN(Composições!E948)-1),\"\")","v":""},0,0,null,{"$f":"IF(ISNUMBER($L948),VALUE(OFFSET(Banco!$A$1,Composições!$L948-1,COLUMN(Composições!I948)-4)),0)","v":0},{"$f":"IF(ISNUMBER($L948),VALUE(OFFSET(Banco!$A$1,Composições!$L948-1,COLUMN(Composições!J948)-4)),0)","v":0},{"$f":"COUNTA($A$1:$A948)-1","v":78},{"$f":"MATCH(Composições!CONCATENAR,Banco!$A:$A,0)","v":{"$error":"#N/A"}},{"$f":"IF(OR(ISERROR($L948),$H948=\"\",$H948=0),\"\",OFFSET(M$1,MATCH($K948,$K$1:$K948,0)-1,0))","v":""}]
[null,null,null,{"$f":"IF(ISNUMBER($L949),OFFSET(Banco!$A$1,Composições!$L949-1,COLUMN(Composições!D949)-1),\"\")","v":""},{"$f":"IF(ISNUMBER($L949),OFFSET(Banco!$A$1,Composições!$L949-1,COLUMN(Composições!E949)-1),\"\")","v":""},0,0,null,{"$f":"IF(ISNUMBER($L949),VALUE(OFFSET(Banco!$A$1,Composições!$L949-1,COLUMN(Composições!I949)-4)),0)","v":0},{"$f":"IF(ISNUMBER($L949),VALUE(OFFSET(Banco!$A$1,Composições!$L949-1,COLUMN(Composições!J949)-4)),0)","v":0},{"$f":"COUNTA($A$1:$A949)-1","v":78},{"$f":"MATCH(Composições!CONCATENAR,Banco!$A:$A,0)","v":{"$error":"#N/A"}},{"$f":"IF(OR(ISERROR($L949),$H949=\"\",$H949=0),\"\",OFFSET(M$1,MATCH($K949,$K$1:$K949,0)-1,0))","v":""}]
[null,null,null,{"$f":"IF(ISNUMBER($L950),OFFSET(Banco!$A$1,Composições!$L950-1,COLUMN(Composições!D950)-1),\"\")","v":""},{"$f":"IF(ISNUMBER($L950),OFFSET(Banco!$A$1,Composições!$L950-1,COLUMN(Composições!E950)-1),\"\")","v":""},0,0,null,{"$f":"IF(ISNUMBER($L950),VALUE(OFFSET(Banco!$A$1,Composições!$L950-1,COLUMN(Composições!I950)-4)),0)","v":0},{"$f":"IF(ISNUMBER($L950),VALUE(OFFSET(Banco!$A$1,Composições!$L950-1,COLUMN(Composições!J950)-4)),0)","v":0},{"$f":"COUNTA($A$1:$A950)-1","v":78},{"$f":"MATCH(Composições!CONCATENAR,Banco!$A:$A,0)","v":{"$error":"#N/A"}},{"$f":"IF(OR(ISERROR($L950),$H950=\"\",$H950=0),\"\",OFFSET(M$1,MATCH($K950,$K$1:$K950,0)-1,0))","v":""}]
[null,null,null,{"$f":"IF(ISNUMBER($L951),OFFSET(Banco!$A$1,Composições!$L951-1,COLUMN(Composições!D951)-1),\"\")","v":""},{"$f":"IF(ISNUMBER($L951),OFFSET(Banco!$A$1,Composições!$L951-1,COLUMN(Composições!E951)-1),\"\")","v":""},0,0,null,{"$f":"IF(ISNUMBER($L951),VALUE(OFFSET(Banco!$A$1,Composições!$L951-1,COLUMN(Composições!I951)-4)),0)","v":0},{"$f":"IF(ISNUMBER($L951),VALUE(OFFSET(Banco!$A$1,Composições!$L951-1,COLUMN(Composições!J951)-4)),0)","v":0},{"$f":"COUNTA($A$1:$A951)-1","v":78},{"$f":"MATCH(Composições!CONCATENAR,Banco!$A:$A,0)","v":{"$error":"#N/A"}},{"$f":"IF(OR(ISERROR($L951),$H951=\"\",$H951=0),\"\",OFFSET(M$1,MATCH($K951,$K$1:$K951,0)-1,0))","v":""}]
[null,null,null,null,null,null,null,null,null,null,{"$f":"COUNTA($A$1:$A952)-1","v":78},null,{"$f":"IF(OFFSET($M$1,MATCH(OFFSET(K952,-1,0),$K$1:$K952,0)-1,0)=\"F\",\"F\",\"\")","v":""}]
[{"$f":"CONCATENAR","v":"Composição COMP-77"},"Composição","COMP-77","REGULARIZAÇÃO DE SUB-BASE - REF. SINAPI COD. 100576","M²",{"$f":"IF($L953>0,SUM(OFFSET(F953,1,0,$L953),0))","v":0},1.81,null,{"$f":"IF(ISERROR(F953),0,F953)","v":0},1.81,{"$f":"COUNTA($A$1:$A953)-1","v":79},{"$f":"IF(MAX(K:K)=K953,MATCH(9999999,$K:$K)+1,MATCH(K953+1,K:K,0))-ROW(L953)-2","v":10},{"$f":"IF(AND(OR(I953<>0,J953<>0),N953=\"Sim\"),\"F\",\"\")","v":""},"Não"]
[null,"SINAPI","5932",{"$f":"IF(ISNUMBER($L954),OFFSET(Banco!$A$1,Composições!$L954-1,COLUMN(Composições!D954)-1),\"\")","v":"MOTONIVELADORA POTÊNCIA BÁSICA LÍQUIDA (PRIMEIRA MARCHA) 125 HP, PESO BRUTO 13032 KG, LARGURA DA LÂMINA DE 3,7 M - CHP DIURNO. AF_06/2014"},{"$f":"IF(ISNUMBER($L954),OFFSET(Banco!$A$1,Composições!$L954-1,COLUMN(Composições!E954)-1),\"\")","v":"CHP"},{"$f":"TRUNC($H954*ROUND(I954,2),2)","v":0},{"$f":"TRUNC($H954*ROUND(J954,2),2)","v":0.02},1E-4,{"$f":"IF(ISNUMBER($L954),VALUE(OFFSET(Banco!$A$1,Composições!$L954-1,COLUMN(Composições!I954)-4)),0)","v":0},{"$f":"IF(ISNUMBER($L954),VALUE(OFFSET(Banco!$A$1,Composições!$L954-1,COLUMN(Composições!J954)-4)),0)","v":282.92},{"$f":"COUNTA($A$1:$A954)-1","v":79},{"$f":"MATCH(Composições!CONCATENAR,Banco!$A:$A,0)","v":544},{"$f":"IF(OR(ISERROR($L954),$H954=\"\",$H954=0),\"\",OFFSET(M$1,MATCH($K954,$K$1:$K954,0)-1,0))","v":""}]
[null,"SINAPI","5934",{"$f":"IF(ISNUMBER($L955),OFFSET(Banco!$A$1,Composições!$L955-1,COLUMN(Composições!D955)-1),\"\")","v":"MOTONIVELADORA POTÊNCIA BÁSICA LÍQUIDA (PRIMEIRA MARCHA) 125 HP, PESO BRUTO 13032 KG, LARGURA DA LÂMINA DE 3,7 M - CHI DIURNO. AF_06/2014"},{"$f":"IF(ISNUMBER($L955),OFFSET(Banco!$A$1,Composições!$L955-1,COLUMN(Composições!E955)-1),\"\")","v":"CHI"},0,0.91,8.0000000000000002E-3,{"$f":"IF(ISNUMBER($L955),VALUE(OFFSET(Banco!$A$1,Composições!$L955-1,COLUMN(Composições!I955)-4)),0)","v":0},{"$f":"IF(ISNUMBER($L955),VALUE(OFFSET(Banco!$A$1,Composições!$L955-1,COLUMN(Composições!J955)-4)),0)","v":114.65},{"$f":"COUNTA($A$1:$A955)-1","v":79},{"$f":"MATCH(Composições!CONCATENAR,Banco!$A:$A,0)","v":688},{"$f":"IF(OR(ISERROR($L955),$H955=\"\",$H955=0),\"\",OFFSET(M$1,MATCH($K955,$K$1:$K955,0)-1,0))","v":""}]
[null,"SINAPI","73436",{"$f":"IF(ISNUMBER($L956),OFFSET(Banco!$A$1,Composições!$L956-1,COLUMN(Composições!D956)-1),\"\")","v":"ROLO COMPACTADOR VIBRATÓRIO PÉ DE CARNEIRO PARA SOLOS, POTÊNCIA 80 HP, PESO OPERACIONAL SEM/COM LASTRO 7,4 / 8,8 T, LARGURA DE TRABALHO 1,68 M - CHP DIURNO. AF_02/2016"},{"$f":"IF(ISNUMBER($L956),OFFSET(Banco!$A$1,Composições!$L956-1,COLUMN(Composições!E956)-1),\"\")","v":"CHP"},0,0.31,2E-3,{"$f":"IF(ISNUMBER($L956),VALUE(OFFSET(Banco!$A$1,Composições!$L956-1,COLUMN(Composições!I956)-4)),0)","v":0},{"$f":"IF(ISNUMBER($L956),VALUE(OFFSET(Banco!$A$1,Composições!$L956-1,COLUMN(Composições!J956)-4)),0)","v":157.08000000000001},{"$f":"COUNTA($A$1:$A956)-1","v":79},{"$f":"MATCH(Composições!CONCATENAR,Banco!$A:$A,0)","v":555},{"$f":"IF(OR(ISERROR($L956),$H956=\"\",$H956=0),\"\",OFFSET(M$1,MATCH($K956,$K$1:$K956,0)-1,0))","v":""}]
[null,"SINAPI","88316",{"$f":"IF(ISNUMBER($L957),OFFSET(Banco!$A$1,Composições!$L957-1,COLUMN(Composições!D957)-1),\"\")","v":"SERVENTE COM ENCARGOS COMPLEMENTARES"},{"$f":"IF(ISNUMBER($L957),OFFSET(Banco!$A$1,Composições!$L957-1,COLUMN(Composições!E957)-1),\"\")","v":"H"},0,0.18,8.0000000000000002E-3,{"$f":"IF(ISNUMBER($L957),VALUE(OFFSET(Banco!$A$1,Composições!$L957-1,COLUMN(Composições!I957)-4)),0)","v":0},{"$f":"IF(ISNUMBER($L957),VALUE(OFFSET(Banco!$A$1,Composições!$L957-1,COLUMN(Composições!J957)-4)),0)","v":22.66},{"$f":"COUNTA($A$1:$A957)-1","v":79},{"$f":"MATCH(Composições!CONCATENAR,Banco!$A:$A,0)","v":7375},{"$f":"IF(OR(ISERROR($L957),$H957=\"\",$H957=0),\"\",OFFSET(M$1,MATCH($K957,$K$1:$K957,0)-1,0))","v":""}]
[null,"SINAPI","93244",{"$f":"IF(ISNUMBER($L958),OFFSET(Banco!$A$1,Composições!$L958-1,COLUMN(Composições!D958)-1),\"\")","v":"ROLO COMPACTADOR VIBRATÓRIO PÉ DE CARNEIRO PARA SOLOS, POTÊNCIA 80 HP, PESO OPERACIONAL SEM/COM LASTRO 7,4 / 8,8 T, LARGURA DE TRABALHO 1,68 M - CHI DIURNO. AF_02/2016"},{"$f":"IF(ISNUMBER($L958),OFFSET(Banco!$A$1,Composições!$L958-1,COLUMN(Composições!E958)-1),\"\")","v":"CHI"},0,0.39,6.0000000000000001E-3,{"$f":"IF(ISNUMBER($L958),VALUE(OFFSET(Banco!$A$1,Composições!$L958-1,COLUMN(Composições!I958)-4)),0)","v":0},{"$f":"IF(ISNUMBER($L958),VALUE(OFFSET(Banco!$A$1,Composições!$L958-1,COLUMN(Composições!J958)-4)),0)","v":66.27},{"$f":"COUNTA($A$1:$A958)-1","v":79},{"$f":"MATCH(Composições!CONCATENAR,Banco!$A:$A,0)","v":765},{"$f":"IF(OR(ISERROR($L958),$H958=\"\",$H958=0),\"\",OFFSET(M$1,MATCH($K958,$K$1:$K958,0)-1,0))","v":""}]
[null,null,null,{"$f":"IF(ISNUMBER($L959),OFFSET(Banco!$A$1,Composições!$L959-1,COLUMN(Composições!D959)-1),\"\")","v":""},{"$f":"IF(ISNUMBER($L959),OFFSET(Banco!$A$1,Composições!$L959-1,COLUMN(Composições!E959)-1),\"\")","v":""},0,0,null,{"$f":"IF(ISNUMBER($L959),VALUE(OFFSET(Banco!$A$1,Composições!$L959-1,COLUMN(Composições!I959)-4)),0)","v":0},{"$f":"IF(ISNUMBER($L959),VALUE(OFFSET(Banco!$A$1,Composições!$L959-1,COLUMN(Composições!J959)-4)),0)","v":0},{"$f":"COUNTA($A$1:$A959)-1","v":79},{"$f":"MATCH(Composições!CONCATENAR,Banco!$A:$A,0)","v":{"$error":"#N/A"}},{"$f":"IF(OR(ISERROR($L959),$H959=\"\",$H959=0),\"\",OFFSET(M$1,MATCH($K959,$K$1:$K959,0)-1,0))","v":""}]
[null,null,null,{"$f":"IF(ISNUMBER($L960),OFFSET(Banco!$A$1,Composições!$L960-1,COLUMN(Composições!D960)-1),\"\")","v":""},{"$f":"IF(ISNUMBER($L960),OFFSET(Banco!$A$1,Composições!$L960-1,COLUMN(Composições!E960)-1),\"\")","v":""},0,0,null,{"$f":"IF(ISNUMBER($L960),VALUE(OFFSET(Banco!$A$1,Composições!$L960-1,COLUMN(Composições!I960)-4)),0)","v":0},{"$f":"IF(ISNUMBER($L960),VALUE(OFFSET(Banco!$A$1,Composições!$L960-1,COLUMN(Composições!J960)-4)),0)","v":0},{"$f":"COUNTA($A$1:$A960)-1","v":79},{"$f":"MATCH(Composições!CONCATENAR,Banco!$A:$A,0)","v":{"$error":"#N/A"}},{"$f":"IF(OR(ISERROR($L960),$H960=\"\",$H960=0),\"\",OFFSET(M$1,MATCH($K960,$K$1:$K960,0)-1,0))","v":""}]
[null,null,null,{"$f":"IF(ISNUMBER($L961),OFFSET(Banco!$A$1,Composições!$L961-1,COLUMN(Composições!D961)-1),\"\")","v":""},{"$f":"IF(ISNUMBER($L961),OFFSET(Banco!$A$1,Composições!$L961-1,COLUMN(Composições!E961)-1),\"\")","v":""},0,0,null,{"$f":"IF(ISNUMBER($L961),VALUE(OFFSET(Banco!$A$1,Composições!$L961-1,COLUMN(Composições!I961)-4)),0)","v":0},{"$f":"IF(ISNUMBER($L961),VALUE(OFFSET(Banco!$A$1,Composições!$L961-1,COLUMN(Composições!J961)-4)),0)","v":0},{"$f":"COUNTA($A$1:$A961)-1","v":79},{"$f":"MATCH(Composições!CONCATENAR,Banco!$A:$A,0)","v":{"$error":"#N/A"}},{"$f":"IF(OR(ISERROR($L961),$H961=\"\",$H961=0),\"\",OFFSET(M$1,MATCH($K961,$K$1:$K961,0)-1,0))","v":""}]
[null,null,null,{"$f":"IF(ISNUMBER($L962),OFFSET(Banco!$A$1,Composições!$L962-1,COLUMN(Composições!D962)-1),\"\")","v":""},{"$f":"IF(ISNUMBER($L962),OFFSET(Banco!$A$1,Composições!$L962-1,COLUMN(Composições!E962)-1),\"\")","v":""},0,0,null,{"$f":"IF(ISNUMBER($L962),VALUE(OFFSET(Banco!$A$1,Composições!$L962-1,COLUMN(Composições!I962)-4)),0)","v":0},{"$f":"IF(ISNUMBER($L962),VALUE(OFFSET(Banco!$A$1,Composições!$L962-1,COLUMN(Composições!J962)-4)),0)","v":0},{"$f":"COUNTA($A$1:$A962)-1","v":79},{"$f":"MATCH(Composições!CONCATENAR,Banco!$A:$A,0)","v":{"$error":"#N/A"}},{"$f":"IF(OR(ISERROR($L962),$H962=\"\",$H962=0),\"\",OFFSET(M$1,MATCH($K962,$K$1:$K962,0)-1,0))","v":""}]
[null,null,null,{"$f":"IF(ISNUMBER($L963),OFFSET(Banco!$A$1,Composições!$L963-1,COLUMN(Composições!D963)-1),\"\")","v":""},{"$f":"IF(ISNUMBER($L963),OFFSET(Banco!$A$1,Composições!$L963-1,COLUMN(Composições!E963)-1),\"\")","v":""},0,0,null,{"$f":"IF(ISNUMBER($L963),VALUE(OFFSET(Banco!$A$1,Composições!$L963-1,COLUMN(Composições!I963)-4)),0)","v":0},{"$f":"IF(ISNUMBER($L963),VALUE(OFFSET(Banco!$A$1,Composições!$L963-1,COLUMN(Composições!J963)-4)),0)","v":0},{"$f":"COUNTA($A$1:$A963)-1","v":79},{"$f":"MATCH(Composições!CONCATENAR,Banco!$A:$A,0)","v":{"$error":"#N/A"}},{"$f":"IF(OR(ISERROR($L963),$H963=\"\",$H963=0),\"\",OFFSET(M$1,MATCH($K963,$K$1:$K963,0)-1,0))","v":""}]
[null,null,null,null,null,null,null,null,null,null,{"$f":"COUNTA($A$1:$A964)-1","v":79},null,{"$f":"IF(OFFSET($M$1,MATCH(OFFSET(K964,-1,0),$K$1:$K964,0)-1,0)=\"F\",\"F\",\"\")","v":""}]
[{"$f":"CONCATENAR","v":"Composição COMP-78"},"Composição","COMP-78","EXECUÇÃO DE PLACA DE CONCRETO DE CIMENTO PORTLAND FCTMK=4,5MPA COM REGUA VIBRATORIA SIMPLES E ADIÇÃO DE FIBRA DE POLIAMIDA, INCLUSIVE FORMA METALICA E CURA QUIMICA","M3",{"$f":"IF($L965>0,SUM(OFFSET(F965,1,0,$L965),0))","v":546},740.98000000000013,null,{"$f":"IF(ISERROR(F965),0,F965)","v":546},740.98000000000013,{"$f":"COUNTA($A$1:$A965)-1","v":80},{"$f":"IF(MAX(K:K)=K965,MATCH(9999999,$K:$K)+1,MATCH(K965+1,K:K,0))-ROW(L965)-2","v":14},{"$f":"IF(AND(OR(I965<>0,J965<>0),N965=\"Sim\"),\"F\",\"\")","v":""},"Não"]
[null,"SINAPI","95270",{"$f":"IF(ISNUMBER($L966),OFFSET(Banco!$A$1,Composições!$L966-1,COLUMN(Composições!D966)-1),\"\")","v":"RÉGUA VIBRATÓRIA DUPLA PARA CONCRETO, PESO DE 60KG, COMPRIMENTO 4 M, COM MOTOR A GASOLINA, POTÊNCIA 5,5 HP - CHP DIURNO. AF_09/2016"},{"$f":"IF(ISNUMBER($L966),OFFSET(Banco!$A$1,Composições!$L966-1,COLUMN(Composições!E966)-1),\"\")","v":"CHP"},{"$f":"TRUNC($H966*ROUND(I966,2),2)","v":0},{"$f":"TRUNC($H966*ROUND(J966,2),2)","v":2.29},0.25,{"$f":"IF(ISNUMBER($L966),VALUE(OFFSET(Banco!$A$1,Composições!$L966-1,COLUMN(Composições!I966)-4)),0)","v":0},{"$f":"IF(ISNUMBER($L966),VALUE(OFFSET(Banco!$A$1,Composições!$L966-1,COLUMN(Composições!J966)-4)),0)","v":9.16},{"$f":"COUNTA($A$1:$A966)-1","v":80},{"$f":"MATCH(Composições!CONCATENAR,Banco!$A:$A,0)","v":638},{"$f":"IF(OR(ISERROR($L966),$H966=\"\",$H966=0),\"\",OFFSET(M$1,MATCH($K966,$K$1:$K966,0)-1,0))","v":""}]
[null,"SINAPI","95271",{"$f":"IF(ISNUMBER($L967),OFFSET(Banco!$A$1,Composições!$L967-1,COLUMN(Composições!D967)-1),\"\")","v":"RÉGUA VIBRATÓRIA DUPLA PARA CONCRETO, PESO DE 60KG, COMPRIMENTO 4 M, COM MOTOR A GASOLINA, POTÊNCIA 5,5 HP - CHI DIURNO. AF_09/2016"},{"$f":"IF(ISNUMBER($L967),OFFSET(Banco!$A$1,Composições!$L967-1,COLUMN(Composições!E967)-1),\"\")","v":"CHI"},0,1.19,2.25,{"$f":"IF(ISNUMBER($L967),VALUE(OFFSET(Banco!$A$1,Composições!$L967-1,COLUMN(Composições!I967)-4)),0)","v":0},{"$f":"IF(ISNUMBER($L967),VALUE(OFFSET(Banco!$A$1,Composições!$L967-1,COLUMN(Composições!J967)-4)),0)","v":0.53},{"$f":"COUNTA($A$1:$A967)-1","v":80},{"$f":"MATCH(Composições!CONCATENAR,Banco!$A:$A,0)","v":782},{"$f":"IF(OR(ISERROR($L967),$H967=\"\",$H967=0),\"\",OFFSET(M$1,MATCH($K967,$K$1:$K967,0)-1,0))","v":""}]
[null,"SINAPI","90586",{"$f":"IF(ISNUMBER($L968),OFFSET(Banco!$A$1,Composições!$L968-1,COLUMN(Composições!D968)-1),\"\")","v":"VIBRADOR DE IMERSÃO, DIÂMETRO DE PONTEIRA 45MM, MOTOR ELÉTRICO TRIFÁSICO POTÊNCIA DE 2 CV - CHP DIURNO. AF_06/2015"},{"$f":"IF(ISNUMBER($L968),OFFSET(Banco!$A$1,Composições!$L968-1,COLUMN(Composições!E968)-1),\"\")","v":"CHP"},0,0.27,0.25,{"$f":"IF(ISNUMBER($L968),VALUE(OFFSET(Banco!$A$1,Composições!$L968-1,COLUMN(Composições!I968)-4)),0)","v":0},{"$f":"IF(ISNUMBER($L968),VALUE(OFFSET(Banco!$A$1,Composições!$L968-1,COLUMN(Composições!J968)-4)),0)","v":1.1000000000000001},{"$f":"COUNTA($A$1:$A968)-1","v":80},{"$f":"MATCH(Composições!CONCATENAR,Banco!$A:$A,0)","v":583},{"$f":"IF(OR(ISERROR($L968),$H968=\"\",$H968=0),\"\",OFFSET(M$1,MATCH($K968,$K$1:$K968,0)-1,0))","v":""}]
[null,"SINAPI","90587",{"$f":"IF(ISNUMBER($L969),OFFSET(Banco!$A$1,Composições!$L969-1,COLUMN(Composições!D969)-1),\"\")","v":"VIBRADOR DE IMERSÃO, DIÂMETRO DE PONTEIRA 45MM, MOTOR ELÉTRICO TRIFÁSICO POTÊNCIA DE 2 CV - CHI DIURNO. AF_06/2015"},{"$f":"IF(ISNUMBER($L969),OFFSET(Banco!$A$1,Composições!$L969-1,COLUMN(Composições!E969)-1),\"\")","v":"CHI"},0,0.96,2.25,{"$f":"IF(ISNUMBER($L969),VALUE(OFFSET(Banco!$A$1,Composições!$L969-1,COLUMN(Composições!I969)-4)),0)","v":0},{"$f":"IF(ISNUMBER($L969),VALUE(OFFSET(Banco!$A$1,Composições!$L969-1,COLUMN(Composições!J969)-4)),0)","v":0.43},{"$f":"COUNTA($A$1:$A969)-1","v":80},{"$f":"MATCH(Composições!CONCATENAR,Banco!$A:$A,0)","v":726},{"$f":"IF(OR(ISERROR($L969),$H969=\"\",$H969=0),\"\",OFFSET(M$1,MATCH($K969,$K$1:$K969,0)-1,0))","v":""}]
[null,"SINAPI","88309",{"$f":"IF(ISNUMBER($L970),OFFSET(Banco!$A$1,Composições!$L970-1,COLUMN(Composições!D970)-1),\"\")","v":"PEDREIRO COM ENCARGOS COMPLEMENTARES"},{"$f":"IF(ISNUMBER($L970),OFFSET(Banco!$A$1,Composições!$L970-1,COLUMN(Composições!E970)-1),\"\")","v":"H"},0,30.87,1,{"$f":"IF(ISNUMBER($L970),VALUE(OFFSET(Banco!$A$1,Composições!$L970-1,COLUMN(Composições!I970)-4)),0)","v":0},{"$f":"IF(ISNUMBER($L970),VALUE(OFFSET(Banco!$A$1,Composições!$L970-1,COLUMN(Composições!J970)-4)),0)","v":30.87},{"$f":"COUNTA($A$1:$A970)-1","v":80},{"$f":"MATCH(Composições!CONCATENAR,Banco!$A:$A,0)","v":7368},{"$f":"IF(OR(ISERROR($L970),$H970=\"\",$H970=0),\"\",OFFSET(M$1,MATCH($K970,$K$1:$K970,0)-1,0))","v":""}]
[null,"SINAPI","88316",{"$f":"IF(ISNUMBER($L971),OFFSET(Banco!$A$1,Composições!$L971-1,COLUMN(Composições!D971)-1),\"\")","v":"SERVENTE COM ENCARGOS COMPLEMENTARES"},{"$f":"IF(ISNUMBER($L971),OFFSET(Banco!$A$1,Composições!$L971-1,COLUMN(Composições!E971)-1),\"\")","v":"H"},0,45.32,2,{"$f":"IF(ISNUMBER($L971),VALUE(OFFSET(Banco!$A$1,Composições!$L971-1,COLUMN(Composições!I971)-4)),0)","v":0},{"$f":"IF(ISNUMBER($L971),VALUE(OFFSET(Banco!$A$1,Composições!$L971-1,COLUMN(Composições!J971)-4)),0)","v":22.66},{"$f":"COUNTA($A$1:$A971)-1","v":80},{"$f":"MATCH(Composições!CONCATENAR,Banco!$A:$A,0)","v":7375},{"$f":"IF(OR(ISERROR($L971),$H971=\"\",$H971=0),\"\",OFFSET(M$1,MATCH($K971,$K$1:$K971,0)-1,0))","v":""}]
[null,"SINAPI","88262",{"$f":"IF(ISNUMBER($L972),OFFSET(Banco!$A$1,Composições!$L972-1,COLUMN(Composições!D972)-1),\"\")","v":"CARPINTEIRO DE FORMAS COM ENCARGOS COMPLEMENTARES"},{"$f":"IF(ISNUMBER($L972),OFFSET(Banco!$A$1,Composições!$L972-1,COLUMN(Composições!E972)-1),\"\")","v":"H"},0,61,2,{"$f":"IF(ISNUMBER($L972),VALUE(OFFSET(Banco!$A$1,Composições!$L972-1,COLUMN(Composições!I972)-4)),0)","v":0},{"$f":"IF(ISNUMBER($L972),VALUE(OFFSET(Banco!$A$1,Composições!$L972-1,COLUMN(Composições!J972)-4)),0)","v":30.5},{"$f":"COUNTA($A$1:$A972)-1","v":80},{"$f":"MATCH(Composições!CONCATENAR,Banco!$A:$A,0)","v":7330},{"$f":"IF(OR(ISERROR($L972),$H972=\"\",$H972=0),\"\",OFFSET(M$1,MATCH($K972,$K$1:$K972,0)-1,0))","v":""}]
[null,"COTAÇÃO","COT-11",{"$f":"IF(ISNUMBER($L973),OFFSET(Banco!$A$1,Composições!$L973-1,COLUMN(Composições!D973)-1),\"\")","v":"CONCRETO USINADO FCTMK - 4,50 MPA - INCLUSIVE BOMBEAMENTO"},{"$f":"IF(ISNUMBER($L973),OFFSET(Banco!$A$1,Composições!$L973-1,COLUMN(Composições!E973)-1),\"\")","v":"M3"},546,546,1.05,{"$f":"IF(ISNUMBER($L973),VALUE(OFFSET(Banco!$A$1,Composições!$L973-1,COLUMN(Composições!I973)-4)),0)","v":520},{"$f":"IF(ISNUMBER($L973),VALUE(OFFSET(Banco!$A$1,Composições!$L973-1,COLUMN(Composições!J973)-4)),0)","v":520},{"$f":"COUNTA($A$1:$A973)-1","v":80},{"$f":"MATCH(Composições!CONCATENAR,Banco!$A:$A,0)","v":132},{"$f":"IF(OR(ISERROR($L973),$H973=\"\",$H973=0),\"\",OFFSET(M$1,MATCH($K973,$K$1:$K973,0)-1,0))","v":""}]
[null,"SICRO","M0006",{"$f":"IF(ISNUMBER($L974),OFFSET(Banco!$A$1,Composições!$L974-1,COLUMN(Composições!D974)-1),\"\")","v":""},{"$f":"IF(ISNUMBER($L974),OFFSET(Banco!$A$1,Composições!$L974-1,COLUMN(Composições!E974)-1),\"\")","v":""},0,0,0.6,{"$f":"IF(ISNUMBER($L974),VALUE(OFFSET(Banco!$A$1,Composições!$L974-1,COLUMN(Composições!I974)-4)),0)","v":0},{"$f":"IF(ISNUMBER($L974),VALUE(OFFSET(Banco!$A$1,Composições!$L974-1,COLUMN(Composições!J974)-4)),0)","v":0},{"$f":"COUNTA($A$1:$A974)-1","v":80},{"$f":"MATCH(Composições!CONCATENAR,Banco!$A:$A,0)","v":{"$error":"#N/A"}},{"$f":"IF(OR(ISERROR($L974),$H974=\"\",$H974=0),\"\",OFFSET(M$1,MATCH($K974,$K$1:$K974,0)-1,0))","v":""}]
[null,"SINAPI-I","4517",{"$f":"IF(ISNUMBER($L975),OFFSET(Banco!$A$1,Composições!$L975-1,COLUMN(Composições!D975)-1),\"\")","v":"SARRAFO *2,5 X 7,5* CM EM PINUS, MISTA OU EQUIVALENTE DA REGIAO - BRUTA                                                                                                                                                                                                                                                                                                                                                                                                                                   "},{"$f":"IF(ISNUMBER($L975),OFFSET(Banco!$A$1,Composições!$L975-1,COLUMN(Composições!E975)-1),\"\")","v":"M     "},0,6.75,2.25,{"$f":"IF(ISNUMBER($L975),VALUE(OFFSET(Banco!$A$1,Composições!$L975-1,COLUMN(Composições!I975)-4)),0)","v":0},{"$f":"IF(ISNUMBER($L975),VALUE(OFFSET(Banco!$A$1,Composições!$L975-1,COLUMN(Composições!J975)-4)),0)","v":3},{"$f":"COUNTA($A$1:$A975)-1","v":80},{"$f":"MATCH(Composições!CONCATENAR,Banco!$A:$A,0)","v":11542},{"$f":"IF(OR(ISERROR($L975),$H975=\"\",$H975=0),\"\",OFFSET(M$1,MATCH($K975,$K$1:$K975,0)-1,0))","v":""}]
[null,"SINAPI-I","2692",{"$f":"IF(ISNUMBER($L976),OFFSET(Banco!$A$1,Composições!$L976-1,COLUMN(Composições!D976)-1),\"\")","v":"DESMOLDANTE PROTETOR PARA FORMAS DE MADEIRA, DE BASE OLEOSA EMULSIONADA EM AGUA                                                                                                                                                                                                                                                                                                                                                                                                                           "},{"$f":"IF(ISNUMBER($L976),OFFSET(Banco!$A$1,Composições!$L976-1,COLUMN(Composições!E976)-1),\"\")","v":"L     "},{"$f":"TRUNC($H976*ROUND(I976,2),2)","v":0},7.0000000000000007E-2,1.0999999999999999E-2,{"$f":"IF(ISNUMBER($L976),VALUE(OFFSET(Banco!$A$1,Composições!$L976-1,COLUMN(Composições!I976)-4)),0)","v":0},{"$f":"IF(ISNUMBER($L976),VALUE(OFFSET(Banco!$A$1,Composições!$L976-1,COLUMN(Composições!J976)-4)),0)","v":7.02},{"$f":"COUNTA($A$1:$A976)-1","v":80},{"$f":"MATCH(Composições!CONCATENAR,Banco!$A:$A,0)","v":9384},{"$f":"IF(OR(ISERROR($L976),$H976=\"\",$H976=0),\"\",OFFSET(M$1,MATCH($K976,$K$1:$K976,0)-1,0))","v":""}]
[null,"SINAPI-I","5069",{"$f":"IF(ISNUMBER($L977),OFFSET(Banco!$A$1,Composições!$L977-1,COLUMN(Composições!D977)-1),\"\")","v":"PREGO DE ACO POLIDO COM CABECA 17 X 27 (2 1/2 X 11)                                                                                                                                                                                                                                                                                                                                                                                                                                                       "},{"$f":"IF(ISNUMBER($L977),OFFSET(Banco!$A$1,Composições!$L977-1,COLUMN(Composições!E977)-1),\"\")","v":"KG    "},0,0.62,3.3000000000000002E-2,{"$f":"IF(ISNUMBER($L977),VALUE(OFFSET(Banco!$A$1,Composições!$L977-1,COLUMN(Composições!I977)-4)),0)","v":0},{"$f":"IF(ISNUMBER($L977),VALUE(OFFSET(Banco!$A$1,Composições!$L977-1,COLUMN(Composições!J977)-4)),0)","v":19.079999999999998},{"$f":"COUNTA($A$1:$A977)-1","v":80},{"$f":"MATCH(Composições!CONCATENAR,Banco!$A:$A,0)","v":11322},{"$f":"IF(OR(ISERROR($L977),$H977=\"\",$H977=0),\"\",OFFSET(M$1,MATCH($K977,$K$1:$K977,0)-1,0))","v":""}]
[null,"SINAPI-I","10567",{"$f":"IF(ISNUMBER($L978),OFFSET(Banco!$A$1,Composições!$L978-1,COLUMN(Composições!D978)-1),\"\")","v":"TABUA *2,5 X 23* CM EM PINUS, MISTA OU EQUIVALENTE DA REGIAO - BRUTA                                                                                                                                                                                                                                                                                                                                                                                                                                      "},{"$f":"IF(ISNUMBER($L978),OFFSET(Banco!$A$1,Composições!$L978-1,COLUMN(Composições!E978)-1),\"\")","v":"M     "},0,21.82,2.25,{"$f":"IF(ISNUMBER($L978),VALUE(OFFSET(Banco!$A$1,Composições!$L978-1,COLUMN(Composições!I978)-4)),0)","v":0},{"$f":"IF(ISNUMBER($L978),VALUE(OFFSET(Banco!$A$1,Composições!$L978-1,COLUMN(Composições!J978)-4)),0)","v":9.6999999999999993},{"$f":"COUNTA($A$1:$A978)-1","v":80},{"$f":"MATCH(Composições!CONCATENAR,Banco!$A:$A,0)","v":11630},{"$f":"IF(OR(ISERROR($L978),$H978=\"\",$H978=0),\"\",OFFSET(M$1,MATCH($K978,$K$1:$K978,0)-1,0))","v":""}]
[null,"SINAPI-I","42409",{"$f":"IF(ISNUMBER($L979),OFFSET(Banco!$A$1,Composições!$L979-1,COLUMN(Composições!D979)-1),\"\")","v":"AGENTE DE CURA, PROTETOR DA EVAPORACAO DA AGUA DE HIDRATACAO DO CONCRETO                                                                                                                                                                                                                                                                                                                                                                                                                                  "},{"$f":"IF(ISNUMBER($L979),OFFSET(Banco!$A$1,Composições!$L979-1,COLUMN(Composições!E979)-1),\"\")","v":"KG    "},0,23.82,2,{"$f":"IF(ISNUMBER($L979),VALUE(OFFSET(Banco!$A$1,Composições!$L979-1,COLUMN(Composições!I979)-4)),0)","v":0},{"$f":"IF(ISNUMBER($L979),VALUE(OFFSET(Banco!$A$1,Composições!$L979-1,COLUMN(Composições!J979)-4)),0)","v":11.91},{"$f":"COUNTA($A$1:$A979)-1","v":80},{"$f":"MATCH(Composições!CONCATENAR,Banco!$A:$A,0)","v":7850},{"$f":"IF(OR(ISERROR($L979),$H979=\"\",$H979=0),\"\",OFFSET(M$1,MATCH($K979,$K$1:$K979,0)-1,0))","v":""}]
[null,null,null,null,null,null,null,null,null,null,{"$f":"COUNTA($A$1:$A980)-1","v":80},null,{"$f":"IF(OFFSET($M$1,MATCH(OFFSET(K980,-1,0),$K$1:$K980,0)-1,0)=\"F\",\"F\",\"\")","v":""}]
[{"$f":"CONCATENAR","v":"Composição COMP-79"},"Composição","COMP-79","CERCA COM 13 FIOS DE ARAME FARPADO E MOURÃO DE CONCRETO DE SEÇÃO QUADRADA DE 10 CM A CADA 3,0 M  COM VIGA E SAPATA","M",{"$f":"IF($L981>0,SUM(OFFSET(F981,1,0,$L981),0))","v":0},232.41,null,{"$f":"IF(ISERROR(F981),0,F981)","v":0},232.41,{"$f":"COUNTA($A$1:$A981)-1","v":81},{"$f":"IF(MAX(K:K)=K981,MATCH(9999999,$K:$K)+1,MATCH(K981+1,K:K,0))-ROW(L981)-2","v":10},{"$f":"IF(AND(OR(I981<>0,J981<>0),N981=\"Sim\"),\"F\",\"\")","v":""},"Não"]
[null,"SINAPI-I","36797",{"$f":"IF(ISNUMBER($L982),OFFSET(Banco!$A$1,Composições!$L982-1,COLUMN(Composições!D982)-1),\"\")","v":"MOURAO DE CONCRETO CURVO, *10 X 10* CM, H= *2,60* M + CURVA DE 0,40 M                                                                                                                                                                                                                                                                                                                                                                                                                                     "},{"$f":"IF(ISNUMBER($L982),OFFSET(Banco!$A$1,Composições!$L982-1,COLUMN(Composições!E982)-1),\"\")","v":"UN    "},{"$f":"TRUNC($H982*ROUND(I982,2),2)","v":0},{"$f":"TRUNC($H982*ROUND(J982,2),2)","v":20.350000000000001},0.33,{"$f":"IF(ISNUMBER($L982),VALUE(OFFSET(Banco!$A$1,Composições!$L982-1,COLUMN(Composições!I982)-4)),0)","v":0},{"$f":"IF(ISNUMBER($L982),VALUE(OFFSET(Banco!$A$1,Composições!$L982-1,COLUMN(Composições!J982)-4)),0)","v":61.69},{"$f":"COUNTA($A$1:$A982)-1","v":81},{"$f":"MATCH(Composições!CONCATENAR,Banco!$A:$A,0)","v":10778},{"$f":"IF(OR(ISERROR($L982),$H982=\"\",$H982=0),\"\",OFFSET(M$1,MATCH($K982,$K$1:$K982,0)-1,0))","v":""}]
[null,"SINAPI","88316",{"$f":"IF(ISNUMBER($L983),OFFSET(Banco!$A$1,Composições!$L983-1,COLUMN(Composições!D983)-1),\"\")","v":"SERVENTE COM ENCARGOS COMPLEMENTARES"},{"$f":"IF(ISNUMBER($L983),OFFSET(Banco!$A$1,Composições!$L983-1,COLUMN(Composições!E983)-1),\"\")","v":"H"},0,16.11,0.71099999999999997,{"$f":"IF(ISNUMBER($L983),VALUE(OFFSET(Banco!$A$1,Composições!$L983-1,COLUMN(Composições!I983)-4)),0)","v":0},{"$f":"IF(ISNUMBER($L983),VALUE(OFFSET(Banco!$A$1,Composições!$L983-1,COLUMN(Composições!J983)-4)),0)","v":22.66},{"$f":"COUNTA($A$1:$A983)-1","v":81},{"$f":"MATCH(Composições!CONCATENAR,Banco!$A:$A,0)","v":7375},{"$f":"IF(OR(ISERROR($L983),$H983=\"\",$H983=0),\"\",OFFSET(M$1,MATCH($K983,$K$1:$K983,0)-1,0))","v":""}]
[null,"SINAPI-I","339",{"$f":"IF(ISNUMBER($L984),OFFSET(Banco!$A$1,Composições!$L984-1,COLUMN(Composições!D984)-1),\"\")","v":"ARAME FARPADO GALVANIZADO, 14 BWG (2,11 MM), CLASSE 250                                                                                                                                                                                                                                                                                                                                                                                                                                                   "},{"$f":"IF(ISNUMBER($L984),OFFSET(Banco!$A$1,Composições!$L984-1,COLUMN(Composições!E984)-1),\"\")","v":"M     "},0,21.71,13,{"$f":"IF(ISNUMBER($L984),VALUE(OFFSET(Banco!$A$1,Composições!$L984-1,COLUMN(Composições!I984)-4)),0)","v":0},{"$f":"IF(ISNUMBER($L984),VALUE(OFFSET(Banco!$A$1,Composições!$L984-1,COLUMN(Composições!J984)-4)),0)","v":1.67},{"$f":"COUNTA($A$1:$A984)-1","v":81},{"$f":"MATCH(Composições!CONCATENAR,Banco!$A:$A,0)","v":8005},{"$f":"IF(OR(ISERROR($L984),$H984=\"\",$H984=0),\"\",OFFSET(M$1,MATCH($K984,$K$1:$K984,0)-1,0))","v":""}]
[null,"SINAPI-I","344",{"$f":"IF(ISNUMBER($L985),OFFSET(Banco!$A$1,Composições!$L985-1,COLUMN(Composições!D985)-1),\"\")","v":"ARAME GALVANIZADO 16 BWG, D = 1,65MM (0,0166 KG/M)                                                                                                                                                                                                                                                                                                                                                                                                                                                        "},{"$f":"IF(ISNUMBER($L985),OFFSET(Banco!$A$1,Composições!$L985-1,COLUMN(Composições!E985)-1),\"\")","v":"KG    "},0,1.44,0.04,{"$f":"IF(ISNUMBER($L985),VALUE(OFFSET(Banco!$A$1,Composições!$L985-1,COLUMN(Composições!I985)-4)),0)","v":0},{"$f":"IF(ISNUMBER($L985),VALUE(OFFSET(Banco!$A$1,Composições!$L985-1,COLUMN(Composições!J985)-4)),0)","v":36.08},{"$f":"COUNTA($A$1:$A985)-1","v":81},{"$f":"MATCH(Composições!CONCATENAR,Banco!$A:$A,0)","v":8008},{"$f":"IF(OR(ISERROR($L985),$H985=\"\",$H985=0),\"\",OFFSET(M$1,MATCH($K985,$K$1:$K985,0)-1,0))","v":""}]
[null,"SINAPI","96542",{"$f":"IF(ISNUMBER($L986),OFFSET(Banco!$A$1,Composições!$L986-1,COLUMN(Composições!D986)-1),\"\")","v":"FABRICAÇÃO, MONTAGEM E DESMONTAGEM DE FÔRMA PARA VIGA BALDRAME, EM CHAPA DE MADEIRA COMPENSADA RESINADA, E=17 MM, 4 UTILIZAÇÕES. AF_06/2017"},{"$f":"IF(ISNUMBER($L986),OFFSET(Banco!$A$1,Composições!$L986-1,COLUMN(Composições!E986)-1),\"\")","v":"M2"},0,96.86,0.95,{"$f":"IF(ISNUMBER($L986),VALUE(OFFSET(Banco!$A$1,Composições!$L986-1,COLUMN(Composições!I986)-4)),0)","v":0},{"$f":"IF(ISNUMBER($L986),VALUE(OFFSET(Banco!$A$1,Composições!$L986-1,COLUMN(Composições!J986)-4)),0)","v":101.96},{"$f":"COUNTA($A$1:$A986)-1","v":81},{"$f":"MATCH(Composições!CONCATENAR,Banco!$A:$A,0)","v":2504},{"$f":"IF(OR(ISERROR($L986),$H986=\"\",$H986=0),\"\",OFFSET(M$1,MATCH($K986,$K$1:$K986,0)-1,0))","v":""}]
[null,"SINAPI","88309",{"$f":"IF(ISNUMBER($L987),OFFSET(Banco!$A$1,Composições!$L987-1,COLUMN(Composições!D987)-1),\"\")","v":"PEDREIRO COM ENCARGOS COMPLEMENTARES"},{"$f":"IF(ISNUMBER($L987),OFFSET(Banco!$A$1,Composições!$L987-1,COLUMN(Composições!E987)-1),\"\")","v":"H"},0,1.23,0.04,{"$f":"IF(ISNUMBER($L987),VALUE(OFFSET(Banco!$A$1,Composições!$L987-1,COLUMN(Composições!I987)-4)),0)","v":0},{"$f":"IF(ISNUMBER($L987),VALUE(OFFSET(Banco!$A$1,Composições!$L987-1,COLUMN(Composições!J987)-4)),0)","v":30.87},{"$f":"COUNTA($A$1:$A987)-1","v":81},{"$f":"MATCH(Composições!CONCATENAR,Banco!$A:$A,0)","v":7368},{"$f":"IF(OR(ISERROR($L987),$H987=\"\",$H987=0),\"\",OFFSET(M$1,MATCH($K987,$K$1:$K987,0)-1,0))","v":""}]
[null,"SINAPI-I","34492",{"$f":"IF(ISNUMBER($L988),OFFSET(Banco!$A$1,Composições!$L988-1,COLUMN(Composições!D988)-1),\"\")","v":"CONCRETO USINADO BOMBEAVEL, CLASSE DE RESISTENCIA C20, COM BRITA 0 E 1, SLUMP = 100 +/- 20 MM, EXCLUI SERVICO DE BOMBEAMENTO (NBR 8953)                                                                                                                                                                                                                                                                                                                                                                   "},{"$f":"IF(ISNUMBER($L988),OFFSET(Banco!$A$1,Composições!$L988-1,COLUMN(Composições!E988)-1),\"\")","v":"M3    "},0,41.71,8.1000000000000003E-2,{"$f":"IF(ISNUMBER($L988),VALUE(OFFSET(Banco!$A$1,Composições!$L988-1,COLUMN(Composições!I988)-4)),0)","v":0},{"$f":"IF(ISNUMBER($L988),VALUE(OFFSET(Banco!$A$1,Composições!$L988-1,COLUMN(Composições!J988)-4)),0)","v":515},{"$f":"COUNTA($A$1:$A988)-1","v":81},{"$f":"MATCH(Composições!CONCATENAR,Banco!$A:$A,0)","v":8906},{"$f":"IF(OR(ISERROR($L988),$H988=\"\",$H988=0),\"\",OFFSET(M$1,MATCH($K988,$K$1:$K988,0)-1,0))","v":""}]
[null,"SINAPI","96543",{"$f":"IF(ISNUMBER($L989),OFFSET(Banco!$A$1,Composições!$L989-1,COLUMN(Composições!D989)-1),\"\")","v":"ARMAÇÃO DE BLOCO, VIGA BALDRAME E SAPATA UTILIZANDO AÇO CA-60 DE 5 MM - MONTAGEM. AF_06/2017"},{"$f":"IF(ISNUMBER($L989),OFFSET(Banco!$A$1,Composições!$L989-1,COLUMN(Composições!E989)-1),\"\")","v":"KG"},0,16.899999999999999,0.92400000000000004,{"$f":"IF(ISNUMBER($L989),VALUE(OFFSET(Banco!$A$1,Composições!$L989-1,COLUMN(Composições!I989)-4)),0)","v":0},{"$f":"IF(ISNUMBER($L989),VALUE(OFFSET(Banco!$A$1,Composições!$L989-1,COLUMN(Composições!J989)-4)),0)","v":18.3},{"$f":"COUNTA($A$1:$A989)-1","v":81},{"$f":"MATCH(Composições!CONCATENAR,Banco!$A:$A,0)","v":2505},{"$f":"IF(OR(ISERROR($L989),$H989=\"\",$H989=0),\"\",OFFSET(M$1,MATCH($K989,$K$1:$K989,0)-1,0))","v":""}]
[null,"SINAPI","96544",{"$f":"IF(ISNUMBER($L990),OFFSET(Banco!$A$1,Composições!$L990-1,COLUMN(Composições!D990)-1),\"\")","v":"ARMAÇÃO DE BLOCO, VIGA BALDRAME OU SAPATA UTILIZANDO AÇO CA-50 DE 6,3 MM - MONTAGEM. AF_06/2017"},{"$f":"IF(ISNUMBER($L990),OFFSET(Banco!$A$1,Composições!$L990-1,COLUMN(Composições!E990)-1),\"\")","v":"KG"},0,16.100000000000001,0.98,{"$f":"IF(ISNUMBER($L990),VALUE(OFFSET(Banco!$A$1,Composições!$L990-1,COLUMN(Composições!I990)-4)),0)","v":0},{"$f":"IF(ISNUMBER($L990),VALUE(OFFSET(Banco!$A$1,Composições!$L990-1,COLUMN(Composições!J990)-4)),0)","v":16.43},{"$f":"COUNTA($A$1:$A990)-1","v":81},{"$f":"MATCH(Composições!CONCATENAR,Banco!$A:$A,0)","v":2683},{"$f":"IF(OR(ISERROR($L990),$H990=\"\",$H990=0),\"\",OFFSET(M$1,MATCH($K990,$K$1:$K990,0)-1,0))","v":""}]
[null,null,null,{"$f":"IF(ISNUMBER($L991),OFFSET(Banco!$A$1,Composições!$L991-1,COLUMN(Composições!D991)-1),\"\")","v":""},{"$f":"IF(ISNUMBER($L991),OFFSET(Banco!$A$1,Composições!$L991-1,COLUMN(Composições!E991)-1),\"\")","v":""},0,0,null,{"$f":"IF(ISNUMBER($L991),VALUE(OFFSET(Banco!$A$1,Composições!$L991-1,COLUMN(Composições!I991)-4)),0)","v":0},{"$f":"IF(ISNUMBER($L991),VALUE(OFFSET(Banco!$A$1,Composições!$L991-1,COLUMN(Composições!J991)-4)),0)","v":0},{"$f":"COUNTA($A$1:$A991)-1","v":81},{"$f":"MATCH(Composições!CONCATENAR,Banco!$A:$A,0)","v":{"$error":"#N/A"}},{"$f":"IF(OR(ISERROR($L991),$H991=\"\",$H991=0),\"\",OFFSET(M$1,MATCH($K991,$K$1:$K991,0)-1,0))","v":""}]
[null,null,null,null,null,null,null,null,null,null,{"$f":"COUNTA($A$1:$A992)-1","v":81},null,{"$f":"IF(OFFSET($M$1,MATCH(OFFSET(K992,-1,0),$K$1:$K992,0)-1,0)=\"F\",\"F\",\"\")","v":""}]
[{"$f":"CONCATENAR","v":"Composição COMP-80"},"Composição","COMP-80","EXECUÇÃO DE PAVIMENTO EM PISO INTERTRAVADO, COM BLOCO SEXTAVADO DE 30 X 30 CM, ESPESSURA 8 CM, COLCHÃO DE AREIA - REF. SINAPI CÓD. 92394","M2    ",{"$f":"IF($L993>0,SUM(OFFSET(F993,1,0,$L993),0))","v":40.69},60.009999999999991,null,{"$f":"IF(ISERROR(F993),0,F993)","v":40.69},60.009999999999991,{"$f":"COUNTA($A$1:$A993)-1","v":82},{"$f":"IF(MAX(K:K)=K993,MATCH(9999999,$K:$K)+1,MATCH(K993+1,K:K,0))-ROW(L993)-2","v":10},{"$f":"IF(AND(OR(I993<>0,J993<>0),N993=\"Sim\"),\"F\",\"\")","v":""},"Não"]
[null,"SINAPI-I","370",{"$f":"IF(ISNUMBER($L994),OFFSET(Banco!$A$1,Composições!$L994-1,COLUMN(Composições!D994)-1),\"\")","v":"AREIA MEDIA - POSTO JAZIDA/FORNECEDOR (RETIRADO NA JAZIDA, SEM TRANSPORTE)                                                                                                                                                                                                                                                                                                                                                                                                                                "},{"$f":"IF(ISNUMBER($L994),OFFSET(Banco!$A$1,Composições!$L994-1,COLUMN(Composições!E994)-1),\"\")","v":"M3    "},{"$f":"TRUNC($H994*ROUND(I994,2),2)","v":0},{"$f":"TRUNC($H994*ROUND(J994,2),2)","v":8.5299999999999994},6.3200000000000006E-2,{"$f":"IF(ISNUMBER($L994),VALUE(OFFSET(Banco!$A$1,Composições!$L994-1,COLUMN(Composições!I994)-4)),0)","v":0},{"$f":"IF(ISNUMBER($L994),VALUE(OFFSET(Banco!$A$1,Composições!$L994-1,COLUMN(Composições!J994)-4)),0)","v":135},{"$f":"COUNTA($A$1:$A994)-1","v":82},{"$f":"MATCH(Composições!CONCATENAR,Banco!$A:$A,0)","v":8015},{"$f":"IF(OR(ISERROR($L994),$H994=\"\",$H994=0),\"\",OFFSET(M$1,MATCH($K994,$K$1:$K994,0)-1,0))","v":""}]
[null,"COTAÇÃO","COT-12",{"$f":"IF(ISNUMBER($L995),OFFSET(Banco!$A$1,Composições!$L995-1,COLUMN(Composições!D995)-1),\"\")","v":"BLOCO DE CONCRETO SEXTAVADO (LAJOTA) 30 x 30 CM, E= 8CM, RESISTENCIA DE 35 MPA"},{"$f":"IF(ISNUMBER($L995),OFFSET(Banco!$A$1,Composições!$L995-1,COLUMN(Composições!E995)-1),\"\")","v":"M2"},40.69,40.69,1.0174000000000001,{"$f":"IF(ISNUMBER($L995),VALUE(OFFSET(Banco!$A$1,Composições!$L995-1,COLUMN(Composições!I995)-4)),0)","v":40},{"$f":"IF(ISNUMBER($L995),VALUE(OFFSET(Banco!$A$1,Composições!$L995-1,COLUMN(Composições!J995)-4)),0)","v":40},{"$f":"COUNTA($A$1:$A995)-1","v":82},{"$f":"MATCH(Composições!CONCATENAR,Banco!$A:$A,0)","v":133},{"$f":"IF(OR(ISERROR($L995),$H995=\"\",$H995=0),\"\",OFFSET(M$1,MATCH($K995,$K$1:$K995,0)-1,0))","v":""}]
[null,"SINAPI-I","4741",{"$f":"IF(ISNUMBER($L996),OFFSET(Banco!$A$1,Composições!$L996-1,COLUMN(Composições!D996)-1),\"\")","v":"PO DE PEDRA (POSTO PEDREIRA/FORNECEDOR, SEM FRETE)                                                                                                                                                                                                                                                                                                                                                                                                                                                        "},{"$f":"IF(ISNUMBER($L996),OFFSET(Banco!$A$1,Composições!$L996-1,COLUMN(Composições!E996)-1),\"\")","v":"M3    "},0,0.64,6.4000000000000003E-3,{"$f":"IF(ISNUMBER($L996),VALUE(OFFSET(Banco!$A$1,Composições!$L996-1,COLUMN(Composições!I996)-4)),0)","v":0},{"$f":"IF(ISNUMBER($L996),VALUE(OFFSET(Banco!$A$1,Composições!$L996-1,COLUMN(Composições!J996)-4)),0)","v":101.01},{"$f":"COUNTA($A$1:$A996)-1","v":82},{"$f":"MATCH(Composições!CONCATENAR,Banco!$A:$A,0)","v":11164},{"$f":"IF(OR(ISERROR($L996),$H996=\"\",$H996=0),\"\",OFFSET(M$1,MATCH($K996,$K$1:$K996,0)-1,0))","v":""}]
[null,"SINAPI","88260",{"$f":"IF(ISNUMBER($L997),OFFSET(Banco!$A$1,Composições!$L997-1,COLUMN(Composições!D997)-1),\"\")","v":"CALCETEIRO COM ENCARGOS COMPLEMENTARES"},{"$f":"IF(ISNUMBER($L997),OFFSET(Banco!$A$1,Composições!$L997-1,COLUMN(Composições!E997)-1),\"\")","v":"H"},0,5.66,0.18529999999999999,{"$f":"IF(ISNUMBER($L997),VALUE(OFFSET(Banco!$A$1,Composições!$L997-1,COLUMN(Composições!I997)-4)),0)","v":0},{"$f":"IF(ISNUMBER($L997),VALUE(OFFSET(Banco!$A$1,Composições!$L997-1,COLUMN(Composições!J997)-4)),0)","v":30.58},{"$f":"COUNTA($A$1:$A997)-1","v":82},{"$f":"MATCH(Composições!CONCATENAR,Banco!$A:$A,0)","v":7328},{"$f":"IF(OR(ISERROR($L997),$H997=\"\",$H997=0),\"\",OFFSET(M$1,MATCH($K997,$K$1:$K997,0)-1,0))","v":""}]
[null,"SINAPI","88316",{"$f":"IF(ISNUMBER($L998),OFFSET(Banco!$A$1,Composições!$L998-1,COLUMN(Composições!D998)-1),\"\")","v":"SERVENTE COM ENCARGOS COMPLEMENTARES"},{"$f":"IF(ISNUMBER($L998),OFFSET(Banco!$A$1,Composições!$L998-1,COLUMN(Composições!E998)-1),\"\")","v":"H"},0,4.1900000000000004,0.18529999999999999,{"$f":"IF(ISNUMBER($L998),VALUE(OFFSET(Banco!$A$1,Composições!$L998-1,COLUMN(Composições!I998)-4)),0)","v":0},{"$f":"IF(ISNUMBER($L998),VALUE(OFFSET(Banco!$A$1,Composições!$L998-1,COLUMN(Composições!J998)-4)),0)","v":22.66},{"$f":"COUNTA($A$1:$A998)-1","v":82},{"$f":"MATCH(Composições!CONCATENAR,Banco!$A:$A,0)","v":7375},{"$f":"IF(OR(ISERROR($L998),$H998=\"\",$H998=0),\"\",OFFSET(M$1,MATCH($K998,$K$1:$K998,0)-1,0))","v":""}]
[null,"SINAPI","91277",{"$f":"IF(ISNUMBER($L999),OFFSET(Banco!$A$1,Composições!$L999-1,COLUMN(Composições!D999)-1),\"\")","v":"PLACA VIBRATÓRIA REVERSÍVEL COM MOTOR 4 TEMPOS A GASOLINA, FORÇA CENTRÍFUGA DE 25 KN (2500 KGF), POTÊNCIA 5,5 CV - CHP DIURNO. AF_08/2015"},{"$f":"IF(ISNUMBER($L999),OFFSET(Banco!$A$1,Composições!$L999-1,COLUMN(Composições!E999)-1),\"\")","v":"CHP"},0,0.05,5.4999999999999997E-3,{"$f":"IF(ISNUMBER($L999),VALUE(OFFSET(Banco!$A$1,Composições!$L999-1,COLUMN(Composições!I999)-4)),0)","v":0},{"$f":"IF(ISNUMBER($L999),VALUE(OFFSET(Banco!$A$1,Composições!$L999-1,COLUMN(Composições!J999)-4)),0)","v":9.42},{"$f":"COUNTA($A$1:$A999)-1","v":82},{"$f":"MATCH(Composições!CONCATENAR,Banco!$A:$A,0)","v":602},{"$f":"IF(OR(ISERROR($L999),$H999=\"\",$H999=0),\"\",OFFSET(M$1,MATCH($K999,$K$1:$K999,0)-1,0))","v":""}]
[null,"SINAPI","91278",{"$f":"IF(ISNUMBER($L1000),OFFSET(Banco!$A$1,Composições!$L1000-1,COLUMN(Composições!D1000)-1),\"\")","v":"PLACA VIBRATÓRIA REVERSÍVEL COM MOTOR 4 TEMPOS A GASOLINA, FORÇA CENTRÍFUGA DE 25 KN (2500 KGF), POTÊNCIA 5,5 CV - CHI DIURNO. AF_08/2015"},{"$f":"IF(ISNUMBER($L1000),OFFSET(Banco!$A$1,Composições!$L1000-1,COLUMN(Composições!E1000)-1),\"\")","v":"CHI"},0,0.05,8.72E-2,{"$f":"IF(ISNUMBER($L1000),VALUE(OFFSET(Banco!$A$1,Composições!$L1000-1,COLUMN(Composições!I1000)-4)),0)","v":0},{"$f":"IF(ISNUMBER($L1000),VALUE(OFFSET(Banco!$A$1,Composições!$L1000-1,COLUMN(Composições!J1000)-4)),0)","v":0.61},{"$f":"COUNTA($A$1:$A1000)-1","v":82},{"$f":"MATCH(Composições!CONCATENAR,Banco!$A:$A,0)","v":744},{"$f":"IF(OR(ISERROR($L1000),$H1000=\"\",$H1000=0),\"\",OFFSET(M$1,MATCH($K1000,$K$1:$K1000,0)-1,0))","v":""}]
[null,"SINAPI","91283",{"$f":"IF(ISNUMBER($L1001),OFFSET(Banco!$A$1,Composições!$L1001-1,COLUMN(Composições!D1001)-1),\"\")","v":"CORTADORA DE PISO COM MOTOR 4 TEMPOS A GASOLINA, POTÊNCIA DE 13 HP, COM DISCO DE CORTE DIAMANTADO SEGMENTADO PARA CONCRETO, DIÂMETRO DE 350 MM, FURO DE 1\" (14 X 1\") - CHP DIURNO. AF_08/2015"},{"$f":"IF(ISNUMBER($L1001),OFFSET(Banco!$A$1,Composições!$L1001-1,COLUMN(Composições!E1001)-1),\"\")","v":"CHP"},0,0.13,1.35E-2,{"$f":"IF(ISNUMBER($L1001),VALUE(OFFSET(Banco!$A$1,Composições!$L1001-1,COLUMN(Composições!I1001)-4)),0)","v":0},{"$f":"IF(ISNUMBER($L1001),VALUE(OFFSET(Banco!$A$1,Composições!$L1001-1,COLUMN(Composições!J1001)-4)),0)","v":10.3},{"$f":"COUNTA($A$1:$A1001)-1","v":82},{"$f":"MATCH(Composições!CONCATENAR,Banco!$A:$A,0)","v":603},{"$f":"IF(OR(ISERROR($L1001),$H1001=\"\",$H1001=0),\"\",OFFSET(M$1,MATCH($K1001,$K$1:$K1001,0)-1,0))","v":""}]
[null,"SINAPI","91285",{"$f":"IF(ISNUMBER($L1002),OFFSET(Banco!$A$1,Composições!$L1002-1,COLUMN(Composições!D1002)-1),\"\")","v":"CORTADORA DE PISO COM MOTOR 4 TEMPOS A GASOLINA, POTÊNCIA DE 13 HP, COM DISCO DE CORTE DIAMANTADO SEGMENTADO PARA CONCRETO, DIÂMETRO DE 350 MM, FURO DE 1\" (14 X 1\") - CHI DIURNO. AF_08/2015"},{"$f":"IF(ISNUMBER($L1002),OFFSET(Banco!$A$1,Composições!$L1002-1,COLUMN(Composições!E1002)-1),\"\")","v":"CHI"},0,7.0000000000000007E-2,7.9200000000000007E-2,{"$f":"IF(ISNUMBER($L1002),VALUE(OFFSET(Banco!$A$1,Composições!$L1002-1,COLUMN(Composições!I1002)-4)),0)","v":0},{"$f":"IF(ISNUMBER($L1002),VALUE(OFFSET(Banco!$A$1,Composições!$L1002-1,COLUMN(Composições!J1002)-4)),0)","v":1.01},{"$f":"COUNTA($A$1:$A1002)-1","v":82},{"$f":"MATCH(Composições!CONCATENAR,Banco!$A:$A,0)","v":745},{"$f":"IF(OR(ISERROR($L1002),$H1002=\"\",$H1002=0),\"\",OFFSET(M$1,MATCH($K1002,$K$1:$K1002,0)-1,0))","v":""}]
[null,null,null,{"$f":"IF(ISNUMBER($L1003),OFFSET(Banco!$A$1,Composições!$L1003-1,COLUMN(Composições!D1003)-1),\"\")","v":""},{"$f":"IF(ISNUMBER($L1003),OFFSET(Banco!$A$1,Composições!$L1003-1,COLUMN(Composições!E1003)-1),\"\")","v":""},0,0,null,{"$f":"IF(ISNUMBER($L1003),VALUE(OFFSET(Banco!$A$1,Composições!$L1003-1,COLUMN(Composições!I1003)-4)),0)","v":0},{"$f":"IF(ISNUMBER($L1003),VALUE(OFFSET(Banco!$A$1,Composições!$L1003-1,COLUMN(Composições!J1003)-4)),0)","v":0},{"$f":"COUNTA($A$1:$A1003)-1","v":82},{"$f":"MATCH(Composições!CONCATENAR,Banco!$A:$A,0)","v":{"$error":"#N/A"}},{"$f":"IF(OR(ISERROR($L1003),$H1003=\"\",$H1003=0),\"\",OFFSET(M$1,MATCH($K1003,$K$1:$K1003,0)-1,0))","v":""}]
[null,null,null,null,null,null,null,null,null,null,{"$f":"COUNTA($A$1:$A1004)-1","v":82},null,{"$f":"IF(OFFSET($M$1,MATCH(OFFSET(K1004,-1,0),$K$1:$K1004,0)-1,0)=\"F\",\"F\",\"\")","v":""}]
[{"$f":"CONCATENAR","v":"Composição COMP-81"},"Composição","COMP-81","EXECUÇÃO DE DRENO PROFUNDO EM SOLO, DIMENSÕES 0,40 X 1,00 M ‐ EXCLUSO ESCAVAÇÃO DA VALA","M",{"$f":"IF($L1005>0,SUM(OFFSET(F1005,1,0,$L1005),0))","v":0},114.88000000000001,null,{"$f":"IF(ISERROR(F1005),0,F1005)","v":0},114.88000000000001,{"$f":"COUNTA($A$1:$A1005)-1","v":83},{"$f":"IF(MAX(K:K)=K1005,MATCH(9999999,$K:$K)+1,MATCH(K1005+1,K:K,0))-ROW(L1005)-2","v":10},{"$f":"IF(AND(OR(I1005<>0,J1005<>0),N1005=\"Sim\"),\"F\",\"\")","v":""},"Não"]
[null,"SINAPI-I","38052",{"$f":"IF(ISNUMBER($L1006),OFFSET(Banco!$A$1,Composições!$L1006-1,COLUMN(Composições!D1006)-1),\"\")","v":"TUBO DRENO, CORRUGADO, ESPIRALADO, FLEXIVEL, PERFURADO, EM POLIETILENO DE ALTA DENSIDADE (PEAD), DN 100 MM, (4\") PARA DRENAGEM - EM ROLO (NORMA DNIT 093/2006 - E.M)                                                                                                                                                                                                                                                                                                                                      "},{"$f":"IF(ISNUMBER($L1006),OFFSET(Banco!$A$1,Composições!$L1006-1,COLUMN(Composições!E1006)-1),\"\")","v":"M     "},{"$f":"TRUNC($H1006*ROUND(I1006,2),2)","v":0},{"$f":"TRUNC($H1006*ROUND(J1006,2),2)","v":10.55},1,{"$f":"IF(ISNUMBER($L1006),VALUE(OFFSET(Banco!$A$1,Composições!$L1006-1,COLUMN(Composições!I1006)-4)),0)","v":0},{"$f":"IF(ISNUMBER($L1006),VALUE(OFFSET(Banco!$A$1,Composições!$L1006-1,COLUMN(Composições!J1006)-4)),0)","v":10.55},{"$f":"COUNTA($A$1:$A1006)-1","v":83},{"$f":"MATCH(Composições!CONCATENAR,Banco!$A:$A,0)","v":12358},{"$f":"IF(OR(ISERROR($L1006),$H1006=\"\",$H1006=0),\"\",OFFSET(M$1,MATCH($K1006,$K$1:$K1006,0)-1,0))","v":""}]
[null,"SINAPI-I","4721",{"$f":"IF(ISNUMBER($L1007),OFFSET(Banco!$A$1,Composições!$L1007-1,COLUMN(Composições!D1007)-1),\"\")","v":"PEDRA BRITADA N. 1 (9,5 a 19 MM) POSTO PEDREIRA/FORNECEDOR, SEM FRETE                                                                                                                                                                                                                                                                                                                                                                                                                                     "},{"$f":"IF(ISNUMBER($L1007),OFFSET(Banco!$A$1,Composições!$L1007-1,COLUMN(Composições!E1007)-1),\"\")","v":"M3    "},0,42.77,0.4,{"$f":"IF(ISNUMBER($L1007),VALUE(OFFSET(Banco!$A$1,Composições!$L1007-1,COLUMN(Composições!I1007)-4)),0)","v":0},{"$f":"IF(ISNUMBER($L1007),VALUE(OFFSET(Banco!$A$1,Composições!$L1007-1,COLUMN(Composições!J1007)-4)),0)","v":106.93},{"$f":"COUNTA($A$1:$A1007)-1","v":83},{"$f":"MATCH(Composições!CONCATENAR,Banco!$A:$A,0)","v":10989},{"$f":"IF(OR(ISERROR($L1007),$H1007=\"\",$H1007=0),\"\",OFFSET(M$1,MATCH($K1007,$K$1:$K1007,0)-1,0))","v":""}]
[null,"SINAPI-I","4021",{"$f":"IF(ISNUMBER($L1008),OFFSET(Banco!$A$1,Composições!$L1008-1,COLUMN(Composições!D1008)-1),\"\")","v":"GEOTEXTIL NAO TECIDO AGULHADO DE FILAMENTOS CONTINUOS 100% POLIESTER, RESITENCIA A TRACAO = 14 KN/M                                                                                                                                                                                                                                                                                                                                                                                                       "},{"$f":"IF(ISNUMBER($L1008),OFFSET(Banco!$A$1,Composições!$L1008-1,COLUMN(Composições!E1008)-1),\"\")","v":"M2    "},0,32.82,3,{"$f":"IF(ISNUMBER($L1008),VALUE(OFFSET(Banco!$A$1,Composições!$L1008-1,COLUMN(Composições!I1008)-4)),0)","v":0},{"$f":"IF(ISNUMBER($L1008),VALUE(OFFSET(Banco!$A$1,Composições!$L1008-1,COLUMN(Composições!J1008)-4)),0)","v":10.94},{"$f":"COUNTA($A$1:$A1008)-1","v":83},{"$f":"MATCH(Composições!CONCATENAR,Banco!$A:$A,0)","v":9864},{"$f":"IF(OR(ISERROR($L1008),$H1008=\"\",$H1008=0),\"\",OFFSET(M$1,MATCH($K1008,$K$1:$K1008,0)-1,0))","v":""}]
[null,"SINAPI","88316",{"$f":"IF(ISNUMBER($L1009),OFFSET(Banco!$A$1,Composições!$L1009-1,COLUMN(Composições!D1009)-1),\"\")","v":"SERVENTE COM ENCARGOS COMPLEMENTARES"},{"$f":"IF(ISNUMBER($L1009),OFFSET(Banco!$A$1,Composições!$L1009-1,COLUMN(Composições!E1009)-1),\"\")","v":"H"},0,26.28,1.1599999999999999,{"$f":"IF(ISNUMBER($L1009),VALUE(OFFSET(Banco!$A$1,Composições!$L1009-1,COLUMN(Composições!I1009)-4)),0)","v":0},{"$f":"IF(ISNUMBER($L1009),VALUE(OFFSET(Banco!$A$1,Composições!$L1009-1,COLUMN(Composições!J1009)-4)),0)","v":22.66},{"$f":"COUNTA($A$1:$A1009)-1","v":83},{"$f":"MATCH(Composições!CONCATENAR,Banco!$A:$A,0)","v":7375},{"$f":"IF(OR(ISERROR($L1009),$H1009=\"\",$H1009=0),\"\",OFFSET(M$1,MATCH($K1009,$K$1:$K1009,0)-1,0))","v":""}]
[null,"SINAPI","88309",{"$f":"IF(ISNUMBER($L1010),OFFSET(Banco!$A$1,Composições!$L1010-1,COLUMN(Composições!D1010)-1),\"\")","v":"PEDREIRO COM ENCARGOS COMPLEMENTARES"},{"$f":"IF(ISNUMBER($L1010),OFFSET(Banco!$A$1,Composições!$L1010-1,COLUMN(Composições!E1010)-1),\"\")","v":"H"},0,2.46,0.08,{"$f":"IF(ISNUMBER($L1010),VALUE(OFFSET(Banco!$A$1,Composições!$L1010-1,COLUMN(Composições!I1010)-4)),0)","v":0},{"$f":"IF(ISNUMBER($L1010),VALUE(OFFSET(Banco!$A$1,Composições!$L1010-1,COLUMN(Composições!J1010)-4)),0)","v":30.87},{"$f":"COUNTA($A$1:$A1010)-1","v":83},{"$f":"MATCH(Composições!CONCATENAR,Banco!$A:$A,0)","v":7368},{"$f":"IF(OR(ISERROR($L1010),$H1010=\"\",$H1010=0),\"\",OFFSET(M$1,MATCH($K1010,$K$1:$K1010,0)-1,0))","v":""}]
[null,null,null,{"$f":"IF(ISNUMBER($L1011),OFFSET(Banco!$A$1,Composições!$L1011-1,COLUMN(Composições!D1011)-1),\"\")","v":""},{"$f":"IF(ISNUMBER($L1011),OFFSET(Banco!$A$1,Composições!$L1011-1,COLUMN(Composições!E1011)-1),\"\")","v":""},0,0,null,{"$f":"IF(ISNUMBER($L1011),VALUE(OFFSET(Banco!$A$1,Composições!$L1011-1,COLUMN(Composições!I1011)-4)),0)","v":0},{"$f":"IF(ISNUMBER($L1011),VALUE(OFFSET(Banco!$A$1,Composições!$L1011-1,COLUMN(Composições!J1011)-4)),0)","v":0},{"$f":"COUNTA($A$1:$A1011)-1","v":83},{"$f":"MATCH(Composições!CONCATENAR,Banco!$A:$A,0)","v":{"$error":"#N/A"}},{"$f":"IF(OR(ISERROR($L1011),$H1011=\"\",$H1011=0),\"\",OFFSET(M$1,MATCH($K1011,$K$1:$K1011,0)-1,0))","v":""}]
[null,null,null,{"$f":"IF(ISNUMBER($L1012),OFFSET(Banco!$A$1,Composições!$L1012-1,COLUMN(Composições!D1012)-1),\"\")","v":""},{"$f":"IF(ISNUMBER($L1012),OFFSET(Banco!$A$1,Composições!$L1012-1,COLUMN(Composições!E1012)-1),\"\")","v":""},0,0,null,{"$f":"IF(ISNUMBER($L1012),VALUE(OFFSET(Banco!$A$1,Composições!$L1012-1,COLUMN(Composições!I1012)-4)),0)","v":0},{"$f":"IF(ISNUMBER($L1012),VALUE(OFFSET(Banco!$A$1,Composições!$L1012-1,COLUMN(Composições!J1012)-4)),0)","v":0},{"$f":"COUNTA($A$1:$A1012)-1","v":83},{"$f":"MATCH(Composições!CONCATENAR,Banco!$A:$A,0)","v":{"$error":"#N/A"}},{"$f":"IF(OR(ISERROR($L1012),$H1012=\"\",$H1012=0),\"\",OFFSET(M$1,MATCH($K1012,$K$1:$K1012,0)-1,0))","v":""}]
[null,null,null,{"$f":"IF(ISNUMBER($L1013),OFFSET(Banco!$A$1,Composições!$L1013-1,COLUMN(Composições!D1013)-1),\"\")","v":""},{"$f":"IF(ISNUMBER($L1013),OFFSET(Banco!$A$1,Composições!$L1013-1,COLUMN(Composições!E1013)-1),\"\")","v":""},0,0,null,{"$f":"IF(ISNUMBER($L1013),VALUE(OFFSET(Banco!$A$1,Composições!$L1013-1,COLUMN(Composições!I1013)-4)),0)","v":0},{"$f":"IF(ISNUMBER($L1013),VALUE(OFFSET(Banco!$A$1,Composições!$L1013-1,COLUMN(Composições!J1013)-4)),0)","v":0},{"$f":"COUNTA($A$1:$A1013)-1","v":83},{"$f":"MATCH(Composições!CONCATENAR,Banco!$A:$A,0)","v":{"$error":"#N/A"}},{"$f":"IF(OR(ISERROR($L1013),$H1013=\"\",$H1013=0),\"\",OFFSET(M$1,MATCH($K1013,$K$1:$K1013,0)-1,0))","v":""}]
[null,null,null,{"$f":"IF(ISNUMBER($L1014),OFFSET(Banco!$A$1,Composições!$L1014-1,COLUMN(Composições!D1014)-1),\"\")","v":""},{"$f":"IF(ISNUMBER($L1014),OFFSET(Banco!$A$1,Composições!$L1014-1,COLUMN(Composições!E1014)-1),\"\")","v":""},0,0,null,{"$f":"IF(ISNUMBER($L1014),VALUE(OFFSET(Banco!$A$1,Composições!$L1014-1,COLUMN(Composições!I1014)-4)),0)","v":0},{"$f":"IF(ISNUMBER($L1014),VALUE(OFFSET(Banco!$A$1,Composições!$L1014-1,COLUMN(Composições!J1014)-4)),0)","v":0},{"$f":"COUNTA($A$1:$A1014)-1","v":83},{"$f":"MATCH(Composições!CONCATENAR,Banco!$A:$A,0)","v":{"$error":"#N/A"}},{"$f":"IF(OR(ISERROR($L1014),$H1014=\"\",$H1014=0),\"\",OFFSET(M$1,MATCH($K1014,$K$1:$K1014,0)-1,0))","v":""}]
[null,null,null,{"$f":"IF(ISNUMBER($L1015),OFFSET(Banco!$A$1,Composições!$L1015-1,COLUMN(Composições!D1015)-1),\"\")","v":""},{"$f":"IF(ISNUMBER($L1015),OFFSET(Banco!$A$1,Composições!$L1015-1,COLUMN(Composições!E1015)-1),\"\")","v":""},0,0,null,{"$f":"IF(ISNUMBER($L1015),VALUE(OFFSET(Banco!$A$1,Composições!$L1015-1,COLUMN(Composições!I1015)-4)),0)","v":0},{"$f":"IF(ISNUMBER($L1015),VALUE(OFFSET(Banco!$A$1,Composições!$L1015-1,COLUMN(Composições!J1015)-4)),0)","v":0},{"$f":"COUNTA($A$1:$A1015)-1","v":83},{"$f":"MATCH(Composições!CONCATENAR,Banco!$A:$A,0)","v":{"$error":"#N/A"}},{"$f":"IF(OR(ISERROR($L1015),$H1015=\"\",$H1015=0),\"\",OFFSET(M$1,MATCH($K1015,$K$1:$K1015,0)-1,0))","v":""}]
[null,null,null,null,null,null,null,null,null,null,{"$f":"COUNTA($A$1:$A1016)-1","v":83},null,{"$f":"IF(OFFSET($M$1,MATCH(OFFSET(K1016,-1,0),$K$1:$K1016,0)-1,0)=\"F\",\"F\",\"\")","v":""}]
[{"$f":"CONCATENAR","v":"Composição COMP-82"},"Composição","COMP-82","EXECUÇÃO DE PASSEIO EM PAVER TATIL (DIRECIONAL E/OU ALERTA) INTERTRAVADO, COM BLOCO RETANGULAR COLORIDO DE 20 X 10 CM, ESPESSURA 6 CM - REF. SINAPI CÓD. 92396","M2",{"$f":"IF($L1017>0,SUM(OFFSET(F1017,1,0,$L1017),0))","v":64.89},92.21,null,{"$f":"IF(ISERROR(F1017),0,F1017)","v":64.89},92.21,{"$f":"COUNTA($A$1:$A1017)-1","v":84},{"$f":"IF(MAX(K:K)=K1017,MATCH(9999999,$K:$K)+1,MATCH(K1017+1,K:K,0))-ROW(L1017)-2","v":10},{"$f":"IF(AND(OR(I1017<>0,J1017<>0),N1017=\"Sim\"),\"F\",\"\")","v":""},"Não"]
[null,"COTAÇÃO","COT-13",{"$f":"IF(ISNUMBER($L1018),OFFSET(Banco!$A$1,Composições!$L1018-1,COLUMN(Composições!D1018)-1),\"\")","v":"FORNECIMENTO DE PAVER TÁTIL RETANGULAR DE 20x10 CM, COR VERMELHA, E=6,0cm"},{"$f":"IF(ISNUMBER($L1018),OFFSET(Banco!$A$1,Composições!$L1018-1,COLUMN(Composições!E1018)-1),\"\")","v":"M2"},{"$f":"TRUNC($H1018*ROUND(I1018,2),2)","v":64.89},{"$f":"TRUNC($H1018*ROUND(J1018,2),2)","v":64.89},1.03,{"$f":"IF(ISNUMBER($L1018),VALUE(OFFSET(Banco!$A$1,Composições!$L1018-1,COLUMN(Composições!I1018)-4)),0)","v":63},{"$f":"IF(ISNUMBER($L1018),VALUE(OFFSET(Banco!$A$1,Composições!$L1018-1,COLUMN(Composições!J1018)-4)),0)","v":63},{"$f":"COUNTA($A$1:$A1018)-1","v":84},{"$f":"MATCH(Composições!CONCATENAR,Banco!$A:$A,0)","v":134},{"$f":"IF(OR(ISERROR($L1018),$H1018=\"\",$H1018=0),\"\",OFFSET(M$1,MATCH($K1018,$K$1:$K1018,0)-1,0))","v":""}]
[null,"SINAPI-I","4741",{"$f":"IF(ISNUMBER($L1019),OFFSET(Banco!$A$1,Composições!$L1019-1,COLUMN(Composições!D1019)-1),\"\")","v":"PO DE PEDRA (POSTO PEDREIRA/FORNECEDOR, SEM FRETE)                                                                                                                                                                                                                                                                                                                                                                                                                                                        "},{"$f":"IF(ISNUMBER($L1019),OFFSET(Banco!$A$1,Composições!$L1019-1,COLUMN(Composições!E1019)-1),\"\")","v":"M3    "},0,6.72,6.6600000000000006E-2,{"$f":"IF(ISNUMBER($L1019),VALUE(OFFSET(Banco!$A$1,Composições!$L1019-1,COLUMN(Composições!I1019)-4)),0)","v":0},{"$f":"IF(ISNUMBER($L1019),VALUE(OFFSET(Banco!$A$1,Composições!$L1019-1,COLUMN(Composições!J1019)-4)),0)","v":101.01},{"$f":"COUNTA($A$1:$A1019)-1","v":84},{"$f":"MATCH(Composições!CONCATENAR,Banco!$A:$A,0)","v":11164},{"$f":"IF(OR(ISERROR($L1019),$H1019=\"\",$H1019=0),\"\",OFFSET(M$1,MATCH($K1019,$K$1:$K1019,0)-1,0))","v":""}]
[null,"SINAPI","88260",{"$f":"IF(ISNUMBER($L1020),OFFSET(Banco!$A$1,Composições!$L1020-1,COLUMN(Composições!D1020)-1),\"\")","v":"CALCETEIRO COM ENCARGOS COMPLEMENTARES"},{"$f":"IF(ISNUMBER($L1020),OFFSET(Banco!$A$1,Composições!$L1020-1,COLUMN(Composições!E1020)-1),\"\")","v":"H"},0,11.39,0.3725,{"$f":"IF(ISNUMBER($L1020),VALUE(OFFSET(Banco!$A$1,Composições!$L1020-1,COLUMN(Composições!I1020)-4)),0)","v":0},{"$f":"IF(ISNUMBER($L1020),VALUE(OFFSET(Banco!$A$1,Composições!$L1020-1,COLUMN(Composições!J1020)-4)),0)","v":30.58},{"$f":"COUNTA($A$1:$A1020)-1","v":84},{"$f":"MATCH(Composições!CONCATENAR,Banco!$A:$A,0)","v":7328},{"$f":"IF(OR(ISERROR($L1020),$H1020=\"\",$H1020=0),\"\",OFFSET(M$1,MATCH($K1020,$K$1:$K1020,0)-1,0))","v":""}]
[null,"SINAPI","88316",{"$f":"IF(ISNUMBER($L1021),OFFSET(Banco!$A$1,Composições!$L1021-1,COLUMN(Composições!D1021)-1),\"\")","v":"SERVENTE COM ENCARGOS COMPLEMENTARES"},{"$f":"IF(ISNUMBER($L1021),OFFSET(Banco!$A$1,Composições!$L1021-1,COLUMN(Composições!E1021)-1),\"\")","v":"H"},0,8.44,0.3725,{"$f":"IF(ISNUMBER($L1021),VALUE(OFFSET(Banco!$A$1,Composições!$L1021-1,COLUMN(Composições!I1021)-4)),0)","v":0},{"$f":"IF(ISNUMBER($L1021),VALUE(OFFSET(Banco!$A$1,Composições!$L1021-1,COLUMN(Composições!J1021)-4)),0)","v":22.66},{"$f":"COUNTA($A$1:$A1021)-1","v":84},{"$f":"MATCH(Composições!CONCATENAR,Banco!$A:$A,0)","v":7375},{"$f":"IF(OR(ISERROR($L1021),$H1021=\"\",$H1021=0),\"\",OFFSET(M$1,MATCH($K1021,$K$1:$K1021,0)-1,0))","v":""}]
[null,"SINAPI","91277",{"$f":"IF(ISNUMBER($L1022),OFFSET(Banco!$A$1,Composições!$L1022-1,COLUMN(Composições!D1022)-1),\"\")","v":"PLACA VIBRATÓRIA REVERSÍVEL COM MOTOR 4 TEMPOS A GASOLINA, FORÇA CENTRÍFUGA DE 25 KN (2500 KGF), POTÊNCIA 5,5 CV - CHP DIURNO. AF_08/2015"},{"$f":"IF(ISNUMBER($L1022),OFFSET(Banco!$A$1,Composições!$L1022-1,COLUMN(Composições!E1022)-1),\"\")","v":"CHP"},0,0.03,4.1000000000000003E-3,{"$f":"IF(ISNUMBER($L1022),VALUE(OFFSET(Banco!$A$1,Composições!$L1022-1,COLUMN(Composições!I1022)-4)),0)","v":0},{"$f":"IF(ISNUMBER($L1022),VALUE(OFFSET(Banco!$A$1,Composições!$L1022-1,COLUMN(Composições!J1022)-4)),0)","v":9.42},{"$f":"COUNTA($A$1:$A1022)-1","v":84},{"$f":"MATCH(Composições!CONCATENAR,Banco!$A:$A,0)","v":602},{"$f":"IF(OR(ISERROR($L1022),$H1022=\"\",$H1022=0),\"\",OFFSET(M$1,MATCH($K1022,$K$1:$K1022,0)-1,0))","v":""}]
[null,"SINAPI","91278",{"$f":"IF(ISNUMBER($L1023),OFFSET(Banco!$A$1,Composições!$L1023-1,COLUMN(Composições!D1023)-1),\"\")","v":"PLACA VIBRATÓRIA REVERSÍVEL COM MOTOR 4 TEMPOS A GASOLINA, FORÇA CENTRÍFUGA DE 25 KN (2500 KGF), POTÊNCIA 5,5 CV - CHI DIURNO. AF_08/2015"},{"$f":"IF(ISNUMBER($L1023),OFFSET(Banco!$A$1,Composições!$L1023-1,COLUMN(Composições!E1023)-1),\"\")","v":"CHI"},0,0.11,0.18210000000000001,{"$f":"IF(ISNUMBER($L1023),VALUE(OFFSET(Banco!$A$1,Composições!$L1023-1,COLUMN(Composições!I1023)-4)),0)","v":0},{"$f":"IF(ISNUMBER($L1023),VALUE(OFFSET(Banco!$A$1,Composições!$L1023-1,COLUMN(Composições!J1023)-4)),0)","v":0.61},{"$f":"COUNTA($A$1:$A1023)-1","v":84},{"$f":"MATCH(Composições!CONCATENAR,Banco!$A:$A,0)","v":744},{"$f":"IF(OR(ISERROR($L1023),$H1023=\"\",$H1023=0),\"\",OFFSET(M$1,MATCH($K1023,$K$1:$K1023,0)-1,0))","v":""}]
[null,"SINAPI","91283",{"$f":"IF(ISNUMBER($L1024),OFFSET(Banco!$A$1,Composições!$L1024-1,COLUMN(Composições!D1024)-1),\"\")","v":"CORTADORA DE PISO COM MOTOR 4 TEMPOS A GASOLINA, POTÊNCIA DE 13 HP, COM DISCO DE CORTE DIAMANTADO SEGMENTADO PARA CONCRETO, DIÂMETRO DE 350 MM, FURO DE 1\" (14 X 1\") - CHP DIURNO. AF_08/2015"},{"$f":"IF(ISNUMBER($L1024),OFFSET(Banco!$A$1,Composições!$L1024-1,COLUMN(Composições!E1024)-1),\"\")","v":"CHP"},0,0.5,4.9099999999999998E-2,{"$f":"IF(ISNUMBER($L1024),VALUE(OFFSET(Banco!$A$1,Composições!$L1024-1,COLUMN(Composições!I1024)-4)),0)","v":0},{"$f":"IF(ISNUMBER($L1024),VALUE(OFFSET(Banco!$A$1,Composições!$L1024-1,COLUMN(Composições!J1024)-4)),0)","v":10.3},{"$f":"COUNTA($A$1:$A1024)-1","v":84},{"$f":"MATCH(Composições!CONCATENAR,Banco!$A:$A,0)","v":603},{"$f":"IF(OR(ISERROR($L1024),$H1024=\"\",$H1024=0),\"\",OFFSET(M$1,MATCH($K1024,$K$1:$K1024,0)-1,0))","v":""}]
[null,"SINAPI","91285",{"$f":"IF(ISNUMBER($L1025),OFFSET(Banco!$A$1,Composições!$L1025-1,COLUMN(Composições!D1025)-1),\"\")","v":"CORTADORA DE PISO COM MOTOR 4 TEMPOS A GASOLINA, POTÊNCIA DE 13 HP, COM DISCO DE CORTE DIAMANTADO SEGMENTADO PARA CONCRETO, DIÂMETRO DE 350 MM, FURO DE 1\" (14 X 1\") - CHI DIURNO. AF_08/2015"},{"$f":"IF(ISNUMBER($L1025),OFFSET(Banco!$A$1,Composições!$L1025-1,COLUMN(Composições!E1025)-1),\"\")","v":"CHI"},0,0.13,0.1371,{"$f":"IF(ISNUMBER($L1025),VALUE(OFFSET(Banco!$A$1,Composições!$L1025-1,COLUMN(Composições!I1025)-4)),0)","v":0},{"$f":"IF(ISNUMBER($L1025),VALUE(OFFSET(Banco!$A$1,Composições!$L1025-1,COLUMN(Composições!J1025)-4)),0)","v":1.01},{"$f":"COUNTA($A$1:$A1025)-1","v":84},{"$f":"MATCH(Composições!CONCATENAR,Banco!$A:$A,0)","v":745},{"$f":"IF(OR(ISERROR($L1025),$H1025=\"\",$H1025=0),\"\",OFFSET(M$1,MATCH($K1025,$K$1:$K1025,0)-1,0))","v":""}]
[null,null,null,{"$f":"IF(ISNUMBER($L1026),OFFSET(Banco!$A$1,Composições!$L1026-1,COLUMN(Composições!D1026)-1),\"\")","v":""},{"$f":"IF(ISNUMBER($L1026),OFFSET(Banco!$A$1,Composições!$L1026-1,COLUMN(Composições!E1026)-1),\"\")","v":""},0,0,null,{"$f":"IF(ISNUMBER($L1026),VALUE(OFFSET(Banco!$A$1,Composições!$L1026-1,COLUMN(Composições!I1026)-4)),0)","v":0},{"$f":"IF(ISNUMBER($L1026),VALUE(OFFSET(Banco!$A$1,Composições!$L1026-1,COLUMN(Composições!J1026)-4)),0)","v":0},{"$f":"COUNTA($A$1:$A1026)-1","v":84},{"$f":"MATCH(Composições!CONCATENAR,Banco!$A:$A,0)","v":{"$error":"#N/A"}},{"$f":"IF(OR(ISERROR($L1026),$H1026=\"\",$H1026=0),\"\",OFFSET(M$1,MATCH($K1026,$K$1:$K1026,0)-1,0))","v":""}]
[null,null,null,{"$f":"IF(ISNUMBER($L1027),OFFSET(Banco!$A$1,Composições!$L1027-1,COLUMN(Composições!D1027)-1),\"\")","v":""},{"$f":"IF(ISNUMBER($L1027),OFFSET(Banco!$A$1,Composições!$L1027-1,COLUMN(Composições!E1027)-1),\"\")","v":""},0,0,null,{"$f":"IF(ISNUMBER($L1027),VALUE(OFFSET(Banco!$A$1,Composições!$L1027-1,COLUMN(Composições!I1027)-4)),0)","v":0},{"$f":"IF(ISNUMBER($L1027),VALUE(OFFSET(Banco!$A$1,Composições!$L1027-1,COLUMN(Composições!J1027)-4)),0)","v":0},{"$f":"COUNTA($A$1:$A1027)-1","v":84},{"$f":"MATCH(Composições!CONCATENAR,Banco!$A:$A,0)","v":{"$error":"#N/A"}},{"$f":"IF(OR(ISERROR($L1027),$H1027=\"\",$H1027=0),\"\",OFFSET(M$1,MATCH($K1027,$K$1:$K1027,0)-1,0))","v":""}]
[null,null,null,null,null,null,null,null,null,null,{"$f":"COUNTA($A$1:$A1028)-1","v":84},null,{"$f":"IF(OFFSET($M$1,MATCH(OFFSET(K1028,-1,0),$K$1:$K1028,0)-1,0)=\"F\",\"F\",\"\")","v":""}]
[{"$f":"CONCATENAR","v":"Composição COMP-83"},"Composição","COMP-83","CP 05 - CAIXA DE PASSAGEM EM BLOCO DE CONCRETO ESTRUTURAL, TAMPA EM CONCRETO ARMADO ESP: 15CM, E RESESITENCIA DE 20MPA","UND",{"$f":"IF($L1029>0,SUM(OFFSET(F1029,1,0,$L1029),0))","v":0},1999.1,null,{"$f":"IF(ISERROR(F1029),0,F1029)","v":0},1999.1,{"$f":"COUNTA($A$1:$A1029)-1","v":85},{"$f":"IF(MAX(K:K)=K1029,MATCH(9999999,$K:$K)+1,MATCH(K1029+1,K:K,0))-ROW(L1029)-2","v":10},{"$f":"IF(AND(OR(I1029<>0,J1029<>0),N1029=\"Sim\"),\"F\",\"\")","v":""},"Não"]
[null,"SINAPI-I","34578",{"$f":"IF(ISNUMBER($L1030),OFFSET(Banco!$A$1,Composições!$L1030-1,COLUMN(Composições!D1030)-1),\"\")","v":"BLOCO DE CONCRETO ESTRUTURAL 19 X 19 X 39 CM, FBK 14 MPA (NBR 6136)                                                                                                                                                                                                                                                                                                                                                                                                                                       "},{"$f":"IF(ISNUMBER($L1030),OFFSET(Banco!$A$1,Composições!$L1030-1,COLUMN(Composições!E1030)-1),\"\")","v":"UN    "},{"$f":"TRUNC($H1030*ROUND(I1030,2),2)","v":0},{"$f":"TRUNC($H1030*ROUND(J1030,2),2)","v":43.64},5.31,{"$f":"IF(ISNUMBER($L1030),VALUE(OFFSET(Banco!$A$1,Composições!$L1030-1,COLUMN(Composições!I1030)-4)),0)","v":0},{"$f":"IF(ISNUMBER($L1030),VALUE(OFFSET(Banco!$A$1,Composições!$L1030-1,COLUMN(Composições!J1030)-4)),0)","v":8.2200000000000006},{"$f":"COUNTA($A$1:$A1030)-1","v":85},{"$f":"MATCH(Composições!CONCATENAR,Banco!$A:$A,0)","v":8199},{"$f":"IF(OR(ISERROR($L1030),$H1030=\"\",$H1030=0),\"\",OFFSET(M$1,MATCH($K1030,$K$1:$K1030,0)-1,0))","v":""}]
[null,"SINAPI","88316",{"$f":"IF(ISNUMBER($L1031),OFFSET(Banco!$A$1,Composições!$L1031-1,COLUMN(Composições!D1031)-1),\"\")","v":"SERVENTE COM ENCARGOS COMPLEMENTARES"},{"$f":"IF(ISNUMBER($L1031),OFFSET(Banco!$A$1,Composições!$L1031-1,COLUMN(Composições!E1031)-1),\"\")","v":"H"},0,128.47999999999999,5.67,{"$f":"IF(ISNUMBER($L1031),VALUE(OFFSET(Banco!$A$1,Composições!$L1031-1,COLUMN(Composições!I1031)-4)),0)","v":0},{"$f":"IF(ISNUMBER($L1031),VALUE(OFFSET(Banco!$A$1,Composições!$L1031-1,COLUMN(Composições!J1031)-4)),0)","v":22.66},{"$f":"COUNTA($A$1:$A1031)-1","v":85},{"$f":"MATCH(Composições!CONCATENAR,Banco!$A:$A,0)","v":7375},{"$f":"IF(OR(ISERROR($L1031),$H1031=\"\",$H1031=0),\"\",OFFSET(M$1,MATCH($K1031,$K$1:$K1031,0)-1,0))","v":""}]
[null,"SINAPI","88309",{"$f":"IF(ISNUMBER($L1032),OFFSET(Banco!$A$1,Composições!$L1032-1,COLUMN(Composições!D1032)-1),\"\")","v":"PEDREIRO COM ENCARGOS COMPLEMENTARES"},{"$f":"IF(ISNUMBER($L1032),OFFSET(Banco!$A$1,Composições!$L1032-1,COLUMN(Composições!E1032)-1),\"\")","v":"H"},0,233.06,7.55,{"$f":"IF(ISNUMBER($L1032),VALUE(OFFSET(Banco!$A$1,Composições!$L1032-1,COLUMN(Composições!I1032)-4)),0)","v":0},{"$f":"IF(ISNUMBER($L1032),VALUE(OFFSET(Banco!$A$1,Composições!$L1032-1,COLUMN(Composições!J1032)-4)),0)","v":30.87},{"$f":"COUNTA($A$1:$A1032)-1","v":85},{"$f":"MATCH(Composições!CONCATENAR,Banco!$A:$A,0)","v":7368},{"$f":"IF(OR(ISERROR($L1032),$H1032=\"\",$H1032=0),\"\",OFFSET(M$1,MATCH($K1032,$K$1:$K1032,0)-1,0))","v":""}]
[null,"SINAPI","88628",{"$f":"IF(ISNUMBER($L1033),OFFSET(Banco!$A$1,Composições!$L1033-1,COLUMN(Composições!D1033)-1),\"\")","v":"ARGAMASSA TRAÇO 1:3 (EM VOLUME DE CIMENTO E AREIA MÉDIA ÚMIDA), PREPARO MECÂNICO COM BETONEIRA 400 L. AF_08/2019"},{"$f":"IF(ISNUMBER($L1033),OFFSET(Banco!$A$1,Composições!$L1033-1,COLUMN(Composições!E1033)-1),\"\")","v":"M3"},0,151.91999999999999,0.24,{"$f":"IF(ISNUMBER($L1033),VALUE(OFFSET(Banco!$A$1,Composições!$L1033-1,COLUMN(Composições!I1033)-4)),0)","v":0},{"$f":"IF(ISNUMBER($L1033),VALUE(OFFSET(Banco!$A$1,Composições!$L1033-1,COLUMN(Composições!J1033)-4)),0)","v":633.04},{"$f":"COUNTA($A$1:$A1033)-1","v":85},{"$f":"MATCH(Composições!CONCATENAR,Banco!$A:$A,0)","v":6862},{"$f":"IF(OR(ISERROR($L1033),$H1033=\"\",$H1033=0),\"\",OFFSET(M$1,MATCH($K1033,$K$1:$K1033,0)-1,0))","v":""}]
[null,"SINAPI","94964",{"$f":"IF(ISNUMBER($L1034),OFFSET(Banco!$A$1,Composições!$L1034-1,COLUMN(Composições!D1034)-1),\"\")","v":"CONCRETO FCK = 20MPA, TRAÇO 1:2,7:3 (EM MASSA SECA DE CIMENTO/ AREIA MÉDIA/ BRITA 1) - PREPARO MECÂNICO COM BETONEIRA 400 L. AF_05/2021"},{"$f":"IF(ISNUMBER($L1034),OFFSET(Banco!$A$1,Composições!$L1034-1,COLUMN(Composições!E1034)-1),\"\")","v":"M3"},0,539.41,1.02,{"$f":"IF(ISNUMBER($L1034),VALUE(OFFSET(Banco!$A$1,Composições!$L1034-1,COLUMN(Composições!I1034)-4)),0)","v":0},{"$f":"IF(ISNUMBER($L1034),VALUE(OFFSET(Banco!$A$1,Composições!$L1034-1,COLUMN(Composições!J1034)-4)),0)","v":528.84},{"$f":"COUNTA($A$1:$A1034)-1","v":85},{"$f":"MATCH(Composições!CONCATENAR,Banco!$A:$A,0)","v":2720},{"$f":"IF(OR(ISERROR($L1034),$H1034=\"\",$H1034=0),\"\",OFFSET(M$1,MATCH($K1034,$K$1:$K1034,0)-1,0))","v":""}]
[null,"SINAPI","97086",{"$f":"IF(ISNUMBER($L1035),OFFSET(Banco!$A$1,Composições!$L1035-1,COLUMN(Composições!D1035)-1),\"\")","v":"FABRICAÇÃO, MONTAGEM E DESMONTAGEM DE FORMA PARA RADIER, PISO DE CONCRETO OU LAJE SOBRE SOLO, EM MADEIRA SERRADA, 4 UTILIZAÇÕES. AF_09/2021"},{"$f":"IF(ISNUMBER($L1035),OFFSET(Banco!$A$1,Composições!$L1035-1,COLUMN(Composições!E1035)-1),\"\")","v":"M2"},0,800.4,4.53,{"$f":"IF(ISNUMBER($L1035),VALUE(OFFSET(Banco!$A$1,Composições!$L1035-1,COLUMN(Composições!I1035)-4)),0)","v":0},{"$f":"IF(ISNUMBER($L1035),VALUE(OFFSET(Banco!$A$1,Composições!$L1035-1,COLUMN(Composições!J1035)-4)),0)","v":176.69},{"$f":"COUNTA($A$1:$A1035)-1","v":85},{"$f":"MATCH(Composições!CONCATENAR,Banco!$A:$A,0)","v":2368},{"$f":"IF(OR(ISERROR($L1035),$H1035=\"\",$H1035=0),\"\",OFFSET(M$1,MATCH($K1035,$K$1:$K1035,0)-1,0))","v":""}]
[null,"SINAPI-I","34449",{"$f":"IF(ISNUMBER($L1036),OFFSET(Banco!$A$1,Composições!$L1036-1,COLUMN(Composições!D1036)-1),\"\")","v":"ACO CA-50, 6,3 MM, DOBRADO E CORTADO                                                                                                                                                                                                                                                                                                                                                                                                                                                                      "},{"$f":"IF(ISNUMBER($L1036),OFFSET(Banco!$A$1,Composições!$L1036-1,COLUMN(Composições!E1036)-1),\"\")","v":"KG    "},0,102.19,11.33,{"$f":"IF(ISNUMBER($L1036),VALUE(OFFSET(Banco!$A$1,Composições!$L1036-1,COLUMN(Composições!I1036)-4)),0)","v":0},{"$f":"IF(ISNUMBER($L1036),VALUE(OFFSET(Banco!$A$1,Composições!$L1036-1,COLUMN(Composições!J1036)-4)),0)","v":9.02},{"$f":"COUNTA($A$1:$A1036)-1","v":85},{"$f":"MATCH(Composições!CONCATENAR,Banco!$A:$A,0)","v":7769},{"$f":"IF(OR(ISERROR($L1036),$H1036=\"\",$H1036=0),\"\",OFFSET(M$1,MATCH($K1036,$K$1:$K1036,0)-1,0))","v":""}]
[null,null,null,{"$f":"IF(ISNUMBER($L1037),OFFSET(Banco!$A$1,Composições!$L1037-1,COLUMN(Composições!D1037)-1),\"\")","v":""},{"$f":"IF(ISNUMBER($L1037),OFFSET(Banco!$A$1,Composições!$L1037-1,COLUMN(Composições!E1037)-1),\"\")","v":""},0,0,null,{"$f":"IF(ISNUMBER($L1037),VALUE(OFFSET(Banco!$A$1,Composições!$L1037-1,COLUMN(Composições!I1037)-4)),0)","v":0},{"$f":"IF(ISNUMBER($L1037),VALUE(OFFSET(Banco!$A$1,Composições!$L1037-1,COLUMN(Composições!J1037)-4)),0)","v":0},{"$f":"COUNTA($A$1:$A1037)-1","v":85},{"$f":"MATCH(Composições!CONCATENAR,Banco!$A:$A,0)","v":{"$error":"#N/A"}},{"$f":"IF(OR(ISERROR($L1037),$H1037=\"\",$H1037=0),\"\",OFFSET(M$1,MATCH($K1037,$K$1:$K1037,0)-1,0))","v":""}]
[null,null,null,{"$f":"IF(ISNUMBER($L1038),OFFSET(Banco!$A$1,Composições!$L1038-1,COLUMN(Composições!D1038)-1),\"\")","v":""},{"$f":"IF(ISNUMBER($L1038),OFFSET(Banco!$A$1,Composições!$L1038-1,COLUMN(Composições!E1038)-1),\"\")","v":""},0,0,null,{"$f":"IF(ISNUMBER($L1038),VALUE(OFFSET(Banco!$A$1,Composições!$L1038-1,COLUMN(Composições!I1038)-4)),0)","v":0},{"$f":"IF(ISNUMBER($L1038),VALUE(OFFSET(Banco!$A$1,Composições!$L1038-1,COLUMN(Composições!J1038)-4)),0)","v":0},{"$f":"COUNTA($A$1:$A1038)-1","v":85},{"$f":"MATCH(Composições!CONCATENAR,Banco!$A:$A,0)","v":{"$error":"#N/A"}},{"$f":"IF(OR(ISERROR($L1038),$H1038=\"\",$H1038=0),\"\",OFFSET(M$1,MATCH($K1038,$K$1:$K1038,0)-1,0))","v":""}]
[null,null,null,{"$f":"IF(ISNUMBER($L1039),OFFSET(Banco!$A$1,Composições!$L1039-1,COLUMN(Composições!D1039)-1),\"\")","v":""},{"$f":"IF(ISNUMBER($L1039),OFFSET(Banco!$A$1,Composições!$L1039-1,COLUMN(Composições!E1039)-1),\"\")","v":""},0,0,null,{"$f":"IF(ISNUMBER($L1039),VALUE(OFFSET(Banco!$A$1,Composições!$L1039-1,COLUMN(Composições!I1039)-4)),0)","v":0},{"$f":"IF(ISNUMBER($L1039),VALUE(OFFSET(Banco!$A$1,Composições!$L1039-1,COLUMN(Composições!J1039)-4)),0)","v":0},{"$f":"COUNTA($A$1:$A1039)-1","v":85},{"$f":"MATCH(Composições!CONCATENAR,Banco!$A:$A,0)","v":{"$error":"#N/A"}},{"$f":"IF(OR(ISERROR($L1039),$H1039=\"\",$H1039=0),\"\",OFFSET(M$1,MATCH($K1039,$K$1:$K1039,0)-1,0))","v":""}]
[null,null,null,null,null,null,null,null,null,null,{"$f":"COUNTA($A$1:$A1040)-1","v":85},null,{"$f":"IF(OFFSET($M$1,MATCH(OFFSET(K1040,-1,0),$K$1:$K1040,0)-1,0)=\"F\",\"F\",\"\")","v":""}]
[{"$f":"CONCATENAR","v":"Composição COMP-84"},"Composição","COMP-84","EXECUÇÃO DE PASSEIO EM PISO INTERTRAVADO, COM BLOCO RETANGULAR COR NATURAL DE 20 X 10 CM, ESPESSURA 8 CM - REF. COD SINAPI 92396","M2    ",{"$f":"IF($L1041>0,SUM(OFFSET(F1041,1,0,$L1041),0))","v":51.5},78.819999999999993,null,{"$f":"IF(ISERROR(F1041),0,F1041)","v":51.5},78.819999999999993,{"$f":"COUNTA($A$1:$A1041)-1","v":86},{"$f":"IF(MAX(K:K)=K1041,MATCH(9999999,$K:$K)+1,MATCH(K1041+1,K:K,0))-ROW(L1041)-2","v":10},{"$f":"IF(AND(OR(I1041<>0,J1041<>0),N1041=\"Sim\"),\"F\",\"\")","v":""},"Não"]
[null,"SINAPI-I","4741",{"$f":"IF(ISNUMBER($L1042),OFFSET(Banco!$A$1,Composições!$L1042-1,COLUMN(Composições!D1042)-1),\"\")","v":"PO DE PEDRA (POSTO PEDREIRA/FORNECEDOR, SEM FRETE)                                                                                                                                                                                                                                                                                                                                                                                                                                                        "},{"$f":"IF(ISNUMBER($L1042),OFFSET(Banco!$A$1,Composições!$L1042-1,COLUMN(Composições!E1042)-1),\"\")","v":"M3    "},{"$f":"TRUNC($H1042*ROUND(I1042,2),2)","v":0},{"$f":"TRUNC($H1042*ROUND(J1042,2),2)","v":6.72},6.6600000000000006E-2,{"$f":"IF(ISNUMBER($L1042),VALUE(OFFSET(Banco!$A$1,Composições!$L1042-1,COLUMN(Composições!I1042)-4)),0)","v":0},{"$f":"IF(ISNUMBER($L1042),VALUE(OFFSET(Banco!$A$1,Composições!$L1042-1,COLUMN(Composições!J1042)-4)),0)","v":101.01},{"$f":"COUNTA($A$1:$A1042)-1","v":86},{"$f":"MATCH(Composições!CONCATENAR,Banco!$A:$A,0)","v":11164},{"$f":"IF(OR(ISERROR($L1042),$H1042=\"\",$H1042=0),\"\",OFFSET(M$1,MATCH($K1042,$K$1:$K1042,0)-1,0))","v":""}]
[null,"COTAÇÃO","COT-15",{"$f":"IF(ISNUMBER($L1043),OFFSET(Banco!$A$1,Composições!$L1043-1,COLUMN(Composições!D1043)-1),\"\")","v":"FORNECIMENTO DE PAVER RETANGULAR DE 20x10 CM, COR NATURAL, E=8,0cm"},{"$f":"IF(ISNUMBER($L1043),OFFSET(Banco!$A$1,Composições!$L1043-1,COLUMN(Composições!E1043)-1),\"\")","v":"M2"},51.5,51.5,1.03,{"$f":"IF(ISNUMBER($L1043),VALUE(OFFSET(Banco!$A$1,Composições!$L1043-1,COLUMN(Composições!I1043)-4)),0)","v":50},{"$f":"IF(ISNUMBER($L1043),VALUE(OFFSET(Banco!$A$1,Composições!$L1043-1,COLUMN(Composições!J1043)-4)),0)","v":50},{"$f":"COUNTA($A$1:$A1043)-1","v":86},{"$f":"MATCH(Composições!CONCATENAR,Banco!$A:$A,0)","v":136},{"$f":"IF(OR(ISERROR($L1043),$H1043=\"\",$H1043=0),\"\",OFFSET(M$1,MATCH($K1043,$K$1:$K1043,0)-1,0))","v":""}]
[null,"SINAPI","88260",{"$f":"IF(ISNUMBER($L1044),OFFSET(Banco!$A$1,Composições!$L1044-1,COLUMN(Composições!D1044)-1),\"\")","v":"CALCETEIRO COM ENCARGOS COMPLEMENTARES"},{"$f":"IF(ISNUMBER($L1044),OFFSET(Banco!$A$1,Composições!$L1044-1,COLUMN(Composições!E1044)-1),\"\")","v":"H"},0,11.39,0.3725,{"$f":"IF(ISNUMBER($L1044),VALUE(OFFSET(Banco!$A$1,Composições!$L1044-1,COLUMN(Composições!I1044)-4)),0)","v":0},{"$f":"IF(ISNUMBER($L1044),VALUE(OFFSET(Banco!$A$1,Composições!$L1044-1,COLUMN(Composições!J1044)-4)),0)","v":30.58},{"$f":"COUNTA($A$1:$A1044)-1","v":86},{"$f":"MATCH(Composições!CONCATENAR,Banco!$A:$A,0)","v":7328},{"$f":"IF(OR(ISERROR($L1044),$H1044=\"\",$H1044=0),\"\",OFFSET(M$1,MATCH($K1044,$K$1:$K1044,0)-1,0))","v":""}]
[null,"SINAPI","88316",{"$f":"IF(ISNUMBER($L1045),OFFSET(Banco!$A$1,Composições!$L1045-1,COLUMN(Composições!D1045)-1),\"\")","v":"SERVENTE COM ENCARGOS COMPLEMENTARES"},{"$f":"IF(ISNUMBER($L1045),OFFSET(Banco!$A$1,Composições!$L1045-1,COLUMN(Composições!E1045)-1),\"\")","v":"H"},0,8.44,0.3725,{"$f":"IF(ISNUMBER($L1045),VALUE(OFFSET(Banco!$A$1,Composições!$L1045-1,COLUMN(Composições!I1045)-4)),0)","v":0},{"$f":"IF(ISNUMBER($L1045),VALUE(OFFSET(Banco!$A$1,Composições!$L1045-1,COLUMN(Composições!J1045)-4)),0)","v":22.66},{"$f":"COUNTA($A$1:$A1045)-1","v":86},{"$f":"MATCH(Composições!CONCATENAR,Banco!$A:$A,0)","v":7375},{"$f":"IF(OR(ISERROR($L1045),$H1045=\"\",$H1045=0),\"\",OFFSET(M$1,MATCH($K1045,$K$1:$K1045,0)-1,0))","v":""}]
[null,"SINAPI","91277",{"$f":"IF(ISNUMBER($L1046),OFFSET(Banco!$A$1,Composições!$L1046-1,COLUMN(Composições!D1046)-1),\"\")","v":"PLACA VIBRATÓRIA REVERSÍVEL COM MOTOR 4 TEMPOS A GASOLINA, FORÇA CENTRÍFUGA DE 25 KN (2500 KGF), POTÊNCIA 5,5 CV - CHP DIURNO. AF_08/2015"},{"$f":"IF(ISNUMBER($L1046),OFFSET(Banco!$A$1,Composições!$L1046-1,COLUMN(Composições!E1046)-1),\"\")","v":"CHP"},0,0.03,4.1000000000000003E-3,{"$f":"IF(ISNUMBER($L1046),VALUE(OFFSET(Banco!$A$1,Composições!$L1046-1,COLUMN(Composições!I1046)-4)),0)","v":0},{"$f":"IF(ISNUMBER($L1046),VALUE(OFFSET(Banco!$A$1,Composições!$L1046-1,COLUMN(Composições!J1046)-4)),0)","v":9.42},{"$f":"COUNTA($A$1:$A1046)-1","v":86},{"$f":"MATCH(Composições!CONCATENAR,Banco!$A:$A,0)","v":602},{"$f":"IF(OR(ISERROR($L1046),$H1046=\"\",$H1046=0),\"\",OFFSET(M$1,MATCH($K1046,$K$1:$K1046,0)-1,0))","v":""}]
[null,"SINAPI","91278",{"$f":"IF(ISNUMBER($L1047),OFFSET(Banco!$A$1,Composições!$L1047-1,COLUMN(Composições!D1047)-1),\"\")","v":"PLACA VIBRATÓRIA REVERSÍVEL COM MOTOR 4 TEMPOS A GASOLINA, FORÇA CENTRÍFUGA DE 25 KN (2500 KGF), POTÊNCIA 5,5 CV - CHI DIURNO. AF_08/2015"},{"$f":"IF(ISNUMBER($L1047),OFFSET(Banco!$A$1,Composições!$L1047-1,COLUMN(Composições!E1047)-1),\"\")","v":"CHI"},0,0.11,0.18210000000000001,{"$f":"IF(ISNUMBER($L1047),VALUE(OFFSET(Banco!$A$1,Composições!$L1047-1,COLUMN(Composições!I1047)-4)),0)","v":0},{"$f":"IF(ISNUMBER($L1047),VALUE(OFFSET(Banco!$A$1,Composições!$L1047-1,COLUMN(Composições!J1047)-4)),0)","v":0.61},{"$f":"COUNTA($A$1:$A1047)-1","v":86},{"$f":"MATCH(Composições!CONCATENAR,Banco!$A:$A,0)","v":744},{"$f":"IF(OR(ISERROR($L1047),$H1047=\"\",$H1047=0),\"\",OFFSET(M$1,MATCH($K1047,$K$1:$K1047,0)-1,0))","v":""}]
[null,"SINAPI","91283",{"$f":"IF(ISNUMBER($L1048),OFFSET(Banco!$A$1,Composições!$L1048-1,COLUMN(Composições!D1048)-1),\"\")","v":"CORTADORA DE PISO COM MOTOR 4 TEMPOS A GASOLINA, POTÊNCIA DE 13 HP, COM DISCO DE CORTE DIAMANTADO SEGMENTADO PARA CONCRETO, DIÂMETRO DE 350 MM, FURO DE 1\" (14 X 1\") - CHP DIURNO. AF_08/2015"},{"$f":"IF(ISNUMBER($L1048),OFFSET(Banco!$A$1,Composições!$L1048-1,COLUMN(Composições!E1048)-1),\"\")","v":"CHP"},0,0.5,4.9099999999999998E-2,{"$f":"IF(ISNUMBER($L1048),VALUE(OFFSET(Banco!$A$1,Composições!$L1048-1,COLUMN(Composições!I1048)-4)),0)","v":0},{"$f":"IF(ISNUMBER($L1048),VALUE(OFFSET(Banco!$A$1,Composições!$L1048-1,COLUMN(Composições!J1048)-4)),0)","v":10.3},{"$f":"COUNTA($A$1:$A1048)-1","v":86},{"$f":"MATCH(Composições!CONCATENAR,Banco!$A:$A,0)","v":603},{"$f":"IF(OR(ISERROR($L1048),$H1048=\"\",$H1048=0),\"\",OFFSET(M$1,MATCH($K1048,$K$1:$K1048,0)-1,0))","v":""}]
[null,"SINAPI","91285",{"$f":"IF(ISNUMBER($L1049),OFFSET(Banco!$A$1,Composições!$L1049-1,COLUMN(Composições!D1049)-1),\"\")","v":"CORTADORA DE PISO COM MOTOR 4 TEMPOS A GASOLINA, POTÊNCIA DE 13 HP, COM DISCO DE CORTE DIAMANTADO SEGMENTADO PARA CONCRETO, DIÂMETRO DE 350 MM, FURO DE 1\" (14 X 1\") - CHI DIURNO. AF_08/2015"},{"$f":"IF(ISNUMBER($L1049),OFFSET(Banco!$A$1,Composições!$L1049-1,COLUMN(Composições!E1049)-1),\"\")","v":"CHI"},0,0.13,0.1371,{"$f":"IF(ISNUMBER($L1049),VALUE(OFFSET(Banco!$A$1,Composições!$L1049-1,COLUMN(Composições!I1049)-4)),0)","v":0},{"$f":"IF(ISNUMBER($L1049),VALUE(OFFSET(Banco!$A$1,Composições!$L1049-1,COLUMN(Composições!J1049)-4)),0)","v":1.01},{"$f":"COUNTA($A$1:$A1049)-1","v":86},{"$f":"MATCH(Composições!CONCATENAR,Banco!$A:$A,0)","v":745},{"$f":"IF(OR(ISERROR($L1049),$H1049=\"\",$H1049=0),\"\",OFFSET(M$1,MATCH($K1049,$K$1:$K1049,0)-1,0))","v":""}]
[null,null,null,{"$f":"IF(ISNUMBER($L1050),OFFSET(Banco!$A$1,Composições!$L1050-1,COLUMN(Composições!D1050)-1),\"\")","v":""},{"$f":"IF(ISNUMBER($L1050),OFFSET(Banco!$A$1,Composições!$L1050-1,COLUMN(Composições!E1050)-1),\"\")","v":""},0,0,null,{"$f":"IF(ISNUMBER($L1050),VALUE(OFFSET(Banco!$A$1,Composições!$L1050-1,COLUMN(Composições!I1050)-4)),0)","v":0},{"$f":"IF(ISNUMBER($L1050),VALUE(OFFSET(Banco!$A$1,Composições!$L1050-1,COLUMN(Composições!J1050)-4)),0)","v":0},{"$f":"COUNTA($A$1:$A1050)-1","v":86},{"$f":"MATCH(Composições!CONCATENAR,Banco!$A:$A,0)","v":{"$error":"#N/A"}},{"$f":"IF(OR(ISERROR($L1050),$H1050=\"\",$H1050=0),\"\",OFFSET(M$1,MATCH($K1050,$K$1:$K1050,0)-1,0))","v":""}]
[null,null,null,{"$f":"IF(ISNUMBER($L1051),OFFSET(Banco!$A$1,Composições!$L1051-1,COLUMN(Composições!D1051)-1),\"\")","v":""},{"$f":"IF(ISNUMBER($L1051),OFFSET(Banco!$A$1,Composições!$L1051-1,COLUMN(Composições!E1051)-1),\"\")","v":""},0,0,null,{"$f":"IF(ISNUMBER($L1051),VALUE(OFFSET(Banco!$A$1,Composições!$L1051-1,COLUMN(Composições!I1051)-4)),0)","v":0},{"$f":"IF(ISNUMBER($L1051),VALUE(OFFSET(Banco!$A$1,Composições!$L1051-1,COLUMN(Composições!J1051)-4)),0)","v":0},{"$f":"COUNTA($A$1:$A1051)-1","v":86},{"$f":"MATCH(Composições!CONCATENAR,Banco!$A:$A,0)","v":{"$error":"#N/A"}},{"$f":"IF(OR(ISERROR($L1051),$H1051=\"\",$H1051=0),\"\",OFFSET(M$1,MATCH($K1051,$K$1:$K1051,0)-1,0))","v":""}]
[null,null,null,null,null,null,null,null,null,null,{"$f":"COUNTA($A$1:$A1052)-1","v":86},null,{"$f":"IF(OFFSET($M$1,MATCH(OFFSET(K1052,-1,0),$K$1:$K1052,0)-1,0)=\"F\",\"F\",\"\")","v":""}]
[{"$f":"CONCATENAR","v":"Composição COMP-85"},"Composição","COMP-85","EXECUÇÃO DE PASSEIO EM PISO INTERTRAVADO, COM BLOCO RETANGULAR COR NATURAL DE 20 X 10 CM, EXCLUSIVE INSUMO - REF. COD SINAPI 92396","M2    ",{"$f":"IF($L1053>0,SUM(OFFSET(F1053,1,0,$L1053),0))","v":0},27.319999999999997,null,{"$f":"IF(ISERROR(F1053),0,F1053)","v":0},27.319999999999997,{"$f":"COUNTA($A$1:$A1053)-1","v":87},{"$f":"IF(MAX(K:K)=K1053,MATCH(9999999,$K:$K)+1,MATCH(K1053+1,K:K,0))-ROW(L1053)-2","v":10},{"$f":"IF(AND(OR(I1053<>0,J1053<>0),N1053=\"Sim\"),\"F\",\"\")","v":""},"Não"]
[null,"SINAPI-I","4741",{"$f":"IF(ISNUMBER($L1054),OFFSET(Banco!$A$1,Composições!$L1054-1,COLUMN(Composições!D1054)-1),\"\")","v":"PO DE PEDRA (POSTO PEDREIRA/FORNECEDOR, SEM FRETE)                                                                                                                                                                                                                                                                                                                                                                                                                                                        "},{"$f":"IF(ISNUMBER($L1054),OFFSET(Banco!$A$1,Composições!$L1054-1,COLUMN(Composições!E1054)-1),\"\")","v":"M3    "},{"$f":"TRUNC($H1054*ROUND(I1054,2),2)","v":0},{"$f":"TRUNC($H1054*ROUND(J1054,2),2)","v":6.72},6.6600000000000006E-2,{"$f":"IF(ISNUMBER($L1054),VALUE(OFFSET(Banco!$A$1,Composições!$L1054-1,COLUMN(Composições!I1054)-4)),0)","v":0},{"$f":"IF(ISNUMBER($L1054),VALUE(OFFSET(Banco!$A$1,Composições!$L1054-1,COLUMN(Composições!J1054)-4)),0)","v":101.01},{"$f":"COUNTA($A$1:$A1054)-1","v":87},{"$f":"MATCH(Composições!CONCATENAR,Banco!$A:$A,0)","v":11164},{"$f":"IF(OR(ISERROR($L1054),$H1054=\"\",$H1054=0),\"\",OFFSET(M$1,MATCH($K1054,$K$1:$K1054,0)-1,0))","v":""}]
[null,"SINAPI","88260",{"$f":"IF(ISNUMBER($L1055),OFFSET(Banco!$A$1,Composições!$L1055-1,COLUMN(Composições!D1055)-1),\"\")","v":"CALCETEIRO COM ENCARGOS COMPLEMENTARES"},{"$f":"IF(ISNUMBER($L1055),OFFSET(Banco!$A$1,Composições!$L1055-1,COLUMN(Composições!E1055)-1),\"\")","v":"H"},0,11.39,0.3725,{"$f":"IF(ISNUMBER($L1055),VALUE(OFFSET(Banco!$A$1,Composições!$L1055-1,COLUMN(Composições!I1055)-4)),0)","v":0},{"$f":"IF(ISNUMBER($L1055),VALUE(OFFSET(Banco!$A$1,Composições!$L1055-1,COLUMN(Composições!J1055)-4)),0)","v":30.58},{"$f":"COUNTA($A$1:$A1055)-1","v":87},{"$f":"MATCH(Composições!CONCATENAR,Banco!$A:$A,0)","v":7328},{"$f":"IF(OR(ISERROR($L1055),$H1055=\"\",$H1055=0),\"\",OFFSET(M$1,MATCH($K1055,$K$1:$K1055,0)-1,0))","v":""}]
[null,"SINAPI","88316",{"$f":"IF(ISNUMBER($L1056),OFFSET(Banco!$A$1,Composições!$L1056-1,COLUMN(Composições!D1056)-1),\"\")","v":"SERVENTE COM ENCARGOS COMPLEMENTARES"},{"$f":"IF(ISNUMBER($L1056),OFFSET(Banco!$A$1,Composições!$L1056-1,COLUMN(Composições!E1056)-1),\"\")","v":"H"},0,8.44,0.3725,{"$f":"IF(ISNUMBER($L1056),VALUE(OFFSET(Banco!$A$1,Composições!$L1056-1,COLUMN(Composições!I1056)-4)),0)","v":0},{"$f":"IF(ISNUMBER($L1056),VALUE(OFFSET(Banco!$A$1,Composições!$L1056-1,COLUMN(Composições!J1056)-4)),0)","v":22.66},{"$f":"COUNTA($A$1:$A1056)-1","v":87},{"$f":"MATCH(Composições!CONCATENAR,Banco!$A:$A,0)","v":7375},{"$f":"IF(OR(ISERROR($L1056),$H1056=\"\",$H1056=0),\"\",OFFSET(M$1,MATCH($K1056,$K$1:$K1056,0)-1,0))","v":""}]
[null,"SINAPI","91277",{"$f":"IF(ISNUMBER($L1057),OFFSET(Banco!$A$1,Composições!$L1057-1,COLUMN(Composições!D1057)-1),\"\")","v":"PLACA VIBRATÓRIA REVERSÍVEL COM MOTOR 4 TEMPOS A GASOLINA, FORÇA CENTRÍFUGA DE 25 KN (2500 KGF), POTÊNCIA 5,5 CV - CHP DIURNO. AF_08/2015"},{"$f":"IF(ISNUMBER($L1057),OFFSET(Banco!$A$1,Composições!$L1057-1,COLUMN(Composições!E1057)-1),\"\")","v":"CHP"},0,0.03,4.1000000000000003E-3,{"$f":"IF(ISNUMBER($L1057),VALUE(OFFSET(Banco!$A$1,Composições!$L1057-1,COLUMN(Composições!I1057)-4)),0)","v":0},{"$f":"IF(ISNUMBER($L1057),VALUE(OFFSET(Banco!$A$1,Composições!$L1057-1,COLUMN(Composições!J1057)-4)),0)","v":9.42},{"$f":"COUNTA($A$1:$A1057)-1","v":87},{"$f":"MATCH(Composições!CONCATENAR,Banco!$A:$A,0)","v":602},{"$f":"IF(OR(ISERROR($L1057),$H1057=\"\",$H1057=0),\"\",OFFSET(M$1,MATCH($K1057,$K$1:$K1057,0)-1,0))","v":""}]
[null,"SINAPI","91278",{"$f":"IF(ISNUMBER($L1058),OFFSET(Banco!$A$1,Composições!$L1058-1,COLUMN(Composições!D1058)-1),\"\")","v":"PLACA VIBRATÓRIA REVERSÍVEL COM MOTOR 4 TEMPOS A GASOLINA, FORÇA CENTRÍFUGA DE 25 KN (2500 KGF), POTÊNCIA 5,5 CV - CHI DIURNO. AF_08/2015"},{"$f":"IF(ISNUMBER($L1058),OFFSET(Banco!$A$1,Composições!$L1058-1,COLUMN(Composições!E1058)-1),\"\")","v":"CHI"},0,0.11,0.18210000000000001,{"$f":"IF(ISNUMBER($L1058),VALUE(OFFSET(Banco!$A$1,Composições!$L1058-1,COLUMN(Composições!I1058)-4)),0)","v":0},{"$f":"IF(ISNUMBER($L1058),VALUE(OFFSET(Banco!$A$1,Composições!$L1058-1,COLUMN(Composições!J1058)-4)),0)","v":0.61},{"$f":"COUNTA($A$1:$A1058)-1","v":87},{"$f":"MATCH(Composições!CONCATENAR,Banco!$A:$A,0)","v":744},{"$f":"IF(OR(ISERROR($L1058),$H1058=\"\",$H1058=0),\"\",OFFSET(M$1,MATCH($K1058,$K$1:$K1058,0)-1,0))","v":""}]
[null,"SINAPI","91283",{"$f":"IF(ISNUMBER($L1059),OFFSET(Banco!$A$1,Composições!$L1059-1,COLUMN(Composições!D1059)-1),\"\")","v":"CORTADORA DE PISO COM MOTOR 4 TEMPOS A GASOLINA, POTÊNCIA DE 13 HP, COM DISCO DE CORTE DIAMANTADO SEGMENTADO PARA CONCRETO, DIÂMETRO DE 350 MM, FURO DE 1\" (14 X 1\") - CHP DIURNO. AF_08/2015"},{"$f":"IF(ISNUMBER($L1059),OFFSET(Banco!$A$1,Composições!$L1059-1,COLUMN(Composições!E1059)-1),\"\")","v":"CHP"},0,0.5,4.9099999999999998E-2,{"$f":"IF(ISNUMBER($L1059),VALUE(OFFSET(Banco!$A$1,Composições!$L1059-1,COLUMN(Composições!I1059)-4)),0)","v":0},{"$f":"IF(ISNUMBER($L1059),VALUE(OFFSET(Banco!$A$1,Composições!$L1059-1,COLUMN(Composições!J1059)-4)),0)","v":10.3},{"$f":"COUNTA($A$1:$A1059)-1","v":87},{"$f":"MATCH(Composições!CONCATENAR,Banco!$A:$A,0)","v":603},{"$f":"IF(OR(ISERROR($L1059),$H1059=\"\",$H1059=0),\"\",OFFSET(M$1,MATCH($K1059,$K$1:$K1059,0)-1,0))","v":""}]
[null,"SINAPI","91285",{"$f":"IF(ISNUMBER($L1060),OFFSET(Banco!$A$1,Composições!$L1060-1,COLUMN(Composições!D1060)-1),\"\")","v":"CORTADORA DE PISO COM MOTOR 4 TEMPOS A GASOLINA, POTÊNCIA DE 13 HP, COM DISCO DE CORTE DIAMANTADO SEGMENTADO PARA CONCRETO, DIÂMETRO DE 350 MM, FURO DE 1\" (14 X 1\") - CHI DIURNO. AF_08/2015"},{"$f":"IF(ISNUMBER($L1060),OFFSET(Banco!$A$1,Composições!$L1060-1,COLUMN(Composições!E1060)-1),\"\")","v":"CHI"},0,0.13,0.1371,{"$f":"IF(ISNUMBER($L1060),VALUE(OFFSET(Banco!$A$1,Composições!$L1060-1,COLUMN(Composições!I1060)-4)),0)","v":0},{"$f":"IF(ISNUMBER($L1060),VALUE(OFFSET(Banco!$A$1,Composições!$L1060-1,COLUMN(Composições!J1060)-4)),0)","v":1.01},{"$f":"COUNTA($A$1:$A1060)-1","v":87},{"$f":"MATCH(Composições!CONCATENAR,Banco!$A:$A,0)","v":745},{"$f":"IF(OR(ISERROR($L1060),$H1060=\"\",$H1060=0),\"\",OFFSET(M$1,MATCH($K1060,$K$1:$K1060,0)-1,0))","v":""}]
[null,null,null,{"$f":"IF(ISNUMBER($L1061),OFFSET(Banco!$A$1,Composições!$L1061-1,COLUMN(Composições!D1061)-1),\"\")","v":""},{"$f":"IF(ISNUMBER($L1061),OFFSET(Banco!$A$1,Composições!$L1061-1,COLUMN(Composições!E1061)-1),\"\")","v":""},0,0,null,{"$f":"IF(ISNUMBER($L1061),VALUE(OFFSET(Banco!$A$1,Composições!$L1061-1,COLUMN(Composições!I1061)-4)),0)","v":0},{"$f":"IF(ISNUMBER($L1061),VALUE(OFFSET(Banco!$A$1,Composições!$L1061-1,COLUMN(Composições!J1061)-4)),0)","v":0},{"$f":"COUNTA($A$1:$A1061)-1","v":87},{"$f":"MATCH(Composições!CONCATENAR,Banco!$A:$A,0)","v":{"$error":"#N/A"}},{"$f":"IF(OR(ISERROR($L1061),$H1061=\"\",$H1061=0),\"\",OFFSET(M$1,MATCH($K1061,$K$1:$K1061,0)-1,0))","v":""}]
[null,null,null,{"$f":"IF(ISNUMBER($L1062),OFFSET(Banco!$A$1,Composições!$L1062-1,COLUMN(Composições!D1062)-1),\"\")","v":""},{"$f":"IF(ISNUMBER($L1062),OFFSET(Banco!$A$1,Composições!$L1062-1,COLUMN(Composições!E1062)-1),\"\")","v":""},0,0,null,{"$f":"IF(ISNUMBER($L1062),VALUE(OFFSET(Banco!$A$1,Composições!$L1062-1,COLUMN(Composições!I1062)-4)),0)","v":0},{"$f":"IF(ISNUMBER($L1062),VALUE(OFFSET(Banco!$A$1,Composições!$L1062-1,COLUMN(Composições!J1062)-4)),0)","v":0},{"$f":"COUNTA($A$1:$A1062)-1","v":87},{"$f":"MATCH(Composições!CONCATENAR,Banco!$A:$A,0)","v":{"$error":"#N/A"}},{"$f":"IF(OR(ISERROR($L1062),$H1062=\"\",$H1062=0),\"\",OFFSET(M$1,MATCH($K1062,$K$1:$K1062,0)-1,0))","v":""}]
[null,null,null,{"$f":"IF(ISNUMBER($L1063),OFFSET(Banco!$A$1,Composições!$L1063-1,COLUMN(Composições!D1063)-1),\"\")","v":""},{"$f":"IF(ISNUMBER($L1063),OFFSET(Banco!$A$1,Composições!$L1063-1,COLUMN(Composições!E1063)-1),\"\")","v":""},0,0,null,{"$f":"IF(ISNUMBER($L1063),VALUE(OFFSET(Banco!$A$1,Composições!$L1063-1,COLUMN(Composições!I1063)-4)),0)","v":0},{"$f":"IF(ISNUMBER($L1063),VALUE(OFFSET(Banco!$A$1,Composições!$L1063-1,COLUMN(Composições!J1063)-4)),0)","v":0},{"$f":"COUNTA($A$1:$A1063)-1","v":87},{"$f":"MATCH(Composições!CONCATENAR,Banco!$A:$A,0)","v":{"$error":"#N/A"}},{"$f":"IF(OR(ISERROR($L1063),$H1063=\"\",$H1063=0),\"\",OFFSET(M$1,MATCH($K1063,$K$1:$K1063,0)-1,0))","v":""}]
[null,null,null,null,null,null,null,null,null,null,{"$f":"COUNTA($A$1:$A1064)-1","v":87},null,{"$f":"IF(OFFSET($M$1,MATCH(OFFSET(K1064,-1,0),$K$1:$K1064,0)-1,0)=\"F\",\"F\",\"\")","v":""}]
[{"$f":"CONCATENAR","v":"Composição COMP-86"},"Composição","COMP-86","EXECUÇÃO DE PASSEIO EM PAVER TATIL (DIRECIONAL E/OU ALERTA) INTERTRAVADO, COM BLOCO RETANGULAR COLORIDO DE 20 X 10 CM, ESPESSURA 6 CM - REF. SINAPI CÓD. 92396","M2",{"$f":"IF($L1065>0,SUM(OFFSET(F1065,1,0,$L1065),0))","v":82.91},110.22999999999999,null,{"$f":"IF(ISERROR(F1065),0,F1065)","v":82.91},110.22999999999999,{"$f":"COUNTA($A$1:$A1065)-1","v":88},{"$f":"IF(MAX(K:K)=K1065,MATCH(9999999,$K:$K)+1,MATCH(K1065+1,K:K,0))-ROW(L1065)-2","v":10},{"$f":"IF(AND(OR(I1065<>0,J1065<>0),N1065=\"Sim\"),\"F\",\"\")","v":""},"Não"]
[null,"SINAPI-I","4741",{"$f":"IF(ISNUMBER($L1066),OFFSET(Banco!$A$1,Composições!$L1066-1,COLUMN(Composições!D1066)-1),\"\")","v":"PO DE PEDRA (POSTO PEDREIRA/FORNECEDOR, SEM FRETE)                                                                                                                                                                                                                                                                                                                                                                                                                                                        "},{"$f":"IF(ISNUMBER($L1066),OFFSET(Banco!$A$1,Composições!$L1066-1,COLUMN(Composições!E1066)-1),\"\")","v":"M3    "},{"$f":"TRUNC($H1066*ROUND(I1066,2),2)","v":0},{"$f":"TRUNC($H1066*ROUND(J1066,2),2)","v":6.72},6.6600000000000006E-2,{"$f":"IF(ISNUMBER($L1066),VALUE(OFFSET(Banco!$A$1,Composições!$L1066-1,COLUMN(Composições!I1066)-4)),0)","v":0},{"$f":"IF(ISNUMBER($L1066),VALUE(OFFSET(Banco!$A$1,Composições!$L1066-1,COLUMN(Composições!J1066)-4)),0)","v":101.01},{"$f":"COUNTA($A$1:$A1066)-1","v":88},{"$f":"MATCH(Composições!CONCATENAR,Banco!$A:$A,0)","v":11164},{"$f":"IF(OR(ISERROR($L1066),$H1066=\"\",$H1066=0),\"\",OFFSET(M$1,MATCH($K1066,$K$1:$K1066,0)-1,0))","v":""}]
[null,"COTAÇÃO","COT-16",{"$f":"IF(ISNUMBER($L1067),OFFSET(Banco!$A$1,Composições!$L1067-1,COLUMN(Composições!D1067)-1),\"\")","v":"FORNECIMENTO DE PAVER TÁTIL RETANGULAR DE 21x10,5 CM, COR VERMELHA, E=6,0cm"},{"$f":"IF(ISNUMBER($L1067),OFFSET(Banco!$A$1,Composições!$L1067-1,COLUMN(Composições!E1067)-1),\"\")","v":"M2"},82.91,82.91,1.03,{"$f":"IF(ISNUMBER($L1067),VALUE(OFFSET(Banco!$A$1,Composições!$L1067-1,COLUMN(Composições!I1067)-4)),0)","v":80.5},{"$f":"IF(ISNUMBER($L1067),VALUE(OFFSET(Banco!$A$1,Composições!$L1067-1,COLUMN(Composições!J1067)-4)),0)","v":80.5},{"$f":"COUNTA($A$1:$A1067)-1","v":88},{"$f":"MATCH(Composições!CONCATENAR,Banco!$A:$A,0)","v":137},{"$f":"IF(OR(ISERROR($L1067),$H1067=\"\",$H1067=0),\"\",OFFSET(M$1,MATCH($K1067,$K$1:$K1067,0)-1,0))","v":""}]
[null,"SINAPI","88260",{"$f":"IF(ISNUMBER($L1068),OFFSET(Banco!$A$1,Composições!$L1068-1,COLUMN(Composições!D1068)-1),\"\")","v":"CALCETEIRO COM ENCARGOS COMPLEMENTARES"},{"$f":"IF(ISNUMBER($L1068),OFFSET(Banco!$A$1,Composições!$L1068-1,COLUMN(Composições!E1068)-1),\"\")","v":"H"},0,11.39,0.3725,{"$f":"IF(ISNUMBER($L1068),VALUE(OFFSET(Banco!$A$1,Composições!$L1068-1,COLUMN(Composições!I1068)-4)),0)","v":0},{"$f":"IF(ISNUMBER($L1068),VALUE(OFFSET(Banco!$A$1,Composições!$L1068-1,COLUMN(Composições!J1068)-4)),0)","v":30.58},{"$f":"COUNTA($A$1:$A1068)-1","v":88},{"$f":"MATCH(Composições!CONCATENAR,Banco!$A:$A,0)","v":7328},{"$f":"IF(OR(ISERROR($L1068),$H1068=\"\",$H1068=0),\"\",OFFSET(M$1,MATCH($K1068,$K$1:$K1068,0)-1,0))","v":""}]
[null,"SINAPI","88316",{"$f":"IF(ISNUMBER($L1069),OFFSET(Banco!$A$1,Composições!$L1069-1,COLUMN(Composições!D1069)-1),\"\")","v":"SERVENTE COM ENCARGOS COMPLEMENTARES"},{"$f":"IF(ISNUMBER($L1069),OFFSET(Banco!$A$1,Composições!$L1069-1,COLUMN(Composições!E1069)-1),\"\")","v":"H"},0,8.44,0.3725,{"$f":"IF(ISNUMBER($L1069),VALUE(OFFSET(Banco!$A$1,Composições!$L1069-1,COLUMN(Composições!I1069)-4)),0)","v":0},{"$f":"IF(ISNUMBER($L1069),VALUE(OFFSET(Banco!$A$1,Composições!$L1069-1,COLUMN(Composições!J1069)-4)),0)","v":22.66},{"$f":"COUNTA($A$1:$A1069)-1","v":88},{"$f":"MATCH(Composições!CONCATENAR,Banco!$A:$A,0)","v":7375},{"$f":"IF(OR(ISERROR($L1069),$H1069=\"\",$H1069=0),\"\",OFFSET(M$1,MATCH($K1069,$K$1:$K1069,0)-1,0))","v":""}]
[null,"SINAPI","91277",{"$f":"IF(ISNUMBER($L1070),OFFSET(Banco!$A$1,Composições!$L1070-1,COLUMN(Composições!D1070)-1),\"\")","v":"PLACA VIBRATÓRIA REVERSÍVEL COM MOTOR 4 TEMPOS A GASOLINA, FORÇA CENTRÍFUGA DE 25 KN (2500 KGF), POTÊNCIA 5,5 CV - CHP DIURNO. AF_08/2015"},{"$f":"IF(ISNUMBER($L1070),OFFSET(Banco!$A$1,Composições!$L1070-1,COLUMN(Composições!E1070)-1),\"\")","v":"CHP"},0,0.03,4.1000000000000003E-3,{"$f":"IF(ISNUMBER($L1070),VALUE(OFFSET(Banco!$A$1,Composições!$L1070-1,COLUMN(Composições!I1070)-4)),0)","v":0},{"$f":"IF(ISNUMBER($L1070),VALUE(OFFSET(Banco!$A$1,Composições!$L1070-1,COLUMN(Composições!J1070)-4)),0)","v":9.42},{"$f":"COUNTA($A$1:$A1070)-1","v":88},{"$f":"MATCH(Composições!CONCATENAR,Banco!$A:$A,0)","v":602},{"$f":"IF(OR(ISERROR($L1070),$H1070=\"\",$H1070=0),\"\",OFFSET(M$1,MATCH($K1070,$K$1:$K1070,0)-1,0))","v":""}]
[null,"SINAPI","91278",{"$f":"IF(ISNUMBER($L1071),OFFSET(Banco!$A$1,Composições!$L1071-1,COLUMN(Composições!D1071)-1),\"\")","v":"PLACA VIBRATÓRIA REVERSÍVEL COM MOTOR 4 TEMPOS A GASOLINA, FORÇA CENTRÍFUGA DE 25 KN (2500 KGF), POTÊNCIA 5,5 CV - CHI DIURNO. AF_08/2015"},{"$f":"IF(ISNUMBER($L1071),OFFSET(Banco!$A$1,Composições!$L1071-1,COLUMN(Composições!E1071)-1),\"\")","v":"CHI"},0,0.11,0.18210000000000001,{"$f":"IF(ISNUMBER($L1071),VALUE(OFFSET(Banco!$A$1,Composições!$L1071-1,COLUMN(Composições!I1071)-4)),0)","v":0},{"$f":"IF(ISNUMBER($L1071),VALUE(OFFSET(Banco!$A$1,Composições!$L1071-1,COLUMN(Composições!J1071)-4)),0)","v":0.61},{"$f":"COUNTA($A$1:$A1071)-1","v":88},{"$f":"MATCH(Composições!CONCATENAR,Banco!$A:$A,0)","v":744},{"$f":"IF(OR(ISERROR($L1071),$H1071=\"\",$H1071=0),\"\",OFFSET(M$1,MATCH($K1071,$K$1:$K1071,0)-1,0))","v":""}]
[null,"SINAPI","91283",{"$f":"IF(ISNUMBER($L1072),OFFSET(Banco!$A$1,Composições!$L1072-1,COLUMN(Composições!D1072)-1),\"\")","v":"CORTADORA DE PISO COM MOTOR 4 TEMPOS A GASOLINA, POTÊNCIA DE 13 HP, COM DISCO DE CORTE DIAMANTADO SEGMENTADO PARA CONCRETO, DIÂMETRO DE 350 MM, FURO DE 1\" (14 X 1\") - CHP DIURNO. AF_08/2015"},{"$f":"IF(ISNUMBER($L1072),OFFSET(Banco!$A$1,Composições!$L1072-1,COLUMN(Composições!E1072)-1),\"\")","v":"CHP"},0,0.5,4.9099999999999998E-2,{"$f":"IF(ISNUMBER($L1072),VALUE(OFFSET(Banco!$A$1,Composições!$L1072-1,COLUMN(Composições!I1072)-4)),0)","v":0},{"$f":"IF(ISNUMBER($L1072),VALUE(OFFSET(Banco!$A$1,Composições!$L1072-1,COLUMN(Composições!J1072)-4)),0)","v":10.3},{"$f":"COUNTA($A$1:$A1072)-1","v":88},{"$f":"MATCH(Composições!CONCATENAR,Banco!$A:$A,0)","v":603},{"$f":"IF(OR(ISERROR($L1072),$H1072=\"\",$H1072=0),\"\",OFFSET(M$1,MATCH($K1072,$K$1:$K1072,0)-1,0))","v":""}]
[null,"SINAPI","91285",{"$f":"IF(ISNUMBER($L1073),OFFSET(Banco!$A$1,Composições!$L1073-1,COLUMN(Composições!D1073)-1),\"\")","v":"CORTADORA DE PISO COM MOTOR 4 TEMPOS A GASOLINA, POTÊNCIA DE 13 HP, COM DISCO DE CORTE DIAMANTADO SEGMENTADO PARA CONCRETO, DIÂMETRO DE 350 MM, FURO DE 1\" (14 X 1\") - CHI DIURNO. AF_08/2015"},{"$f":"IF(ISNUMBER($L1073),OFFSET(Banco!$A$1,Composições!$L1073-1,COLUMN(Composições!E1073)-1),\"\")","v":"CHI"},0,0.13,0.1371,{"$f":"IF(ISNUMBER($L1073),VALUE(OFFSET(Banco!$A$1,Composições!$L1073-1,COLUMN(Composições!I1073)-4)),0)","v":0},{"$f":"IF(ISNUMBER($L1073),VALUE(OFFSET(Banco!$A$1,Composições!$L1073-1,COLUMN(Composições!J1073)-4)),0)","v":1.01},{"$f":"COUNTA($A$1:$A1073)-1","v":88},{"$f":"MATCH(Composições!CONCATENAR,Banco!$A:$A,0)","v":745},{"$f":"IF(OR(ISERROR($L1073),$H1073=\"\",$H1073=0),\"\",OFFSET(M$1,MATCH($K1073,$K$1:$K1073,0)-1,0))","v":""}]
[null,null,null,{"$f":"IF(ISNUMBER($L1074),OFFSET(Banco!$A$1,Composições!$L1074-1,COLUMN(Composições!D1074)-1),\"\")","v":""},{"$f":"IF(ISNUMBER($L1074),OFFSET(Banco!$A$1,Composições!$L1074-1,COLUMN(Composições!E1074)-1),\"\")","v":""},0,0,null,{"$f":"IF(ISNUMBER($L1074),VALUE(OFFSET(Banco!$A$1,Composições!$L1074-1,COLUMN(Composições!I1074)-4)),0)","v":0},{"$f":"IF(ISNUMBER($L1074),VALUE(OFFSET(Banco!$A$1,Composições!$L1074-1,COLUMN(Composições!J1074)-4)),0)","v":0},{"$f":"COUNTA($A$1:$A1074)-1","v":88},{"$f":"MATCH(Composições!CONCATENAR,Banco!$A:$A,0)","v":{"$error":"#N/A"}},{"$f":"IF(OR(ISERROR($L1074),$H1074=\"\",$H1074=0),\"\",OFFSET(M$1,MATCH($K1074,$K$1:$K1074,0)-1,0))","v":""}]
[null,null,null,{"$f":"IF(ISNUMBER($L1075),OFFSET(Banco!$A$1,Composições!$L1075-1,COLUMN(Composições!D1075)-1),\"\")","v":""},{"$f":"IF(ISNUMBER($L1075),OFFSET(Banco!$A$1,Composições!$L1075-1,COLUMN(Composições!E1075)-1),\"\")","v":""},0,0,null,{"$f":"IF(ISNUMBER($L1075),VALUE(OFFSET(Banco!$A$1,Composições!$L1075-1,COLUMN(Composições!I1075)-4)),0)","v":0},{"$f":"IF(ISNUMBER($L1075),VALUE(OFFSET(Banco!$A$1,Composições!$L1075-1,COLUMN(Composições!J1075)-4)),0)","v":0},{"$f":"COUNTA($A$1:$A1075)-1","v":88},{"$f":"MATCH(Composições!CONCATENAR,Banco!$A:$A,0)","v":{"$error":"#N/A"}},{"$f":"IF(OR(ISERROR($L1075),$H1075=\"\",$H1075=0),\"\",OFFSET(M$1,MATCH($K1075,$K$1:$K1075,0)-1,0))","v":""}]
[null,null,null,null,null,null,null,null,null,null,{"$f":"COUNTA($A$1:$A1076)-1","v":88},null,{"$f":"IF(OFFSET($M$1,MATCH(OFFSET(K1076,-1,0),$K$1:$K1076,0)-1,0)=\"F\",\"F\",\"\")","v":""}]
[{"$f":"CONCATENAR","v":"Composição COMP-87"},"Composição","COMP-87","SARJETA TRIANGULAR DE CONCRETO - TIPO STC 03 - ESCAVAÇÃO MECÂNICA - AREIA E BRITA COMERCIAIS - REF. SICRO COD. 2003323","M",{"$f":"IF($L1077>0,SUM(OFFSET(F1077,1,0,$L1077),0))","v":0},58.91,null,{"$f":"IF(ISERROR(F1077),0,F1077)","v":0},58.91,{"$f":"COUNTA($A$1:$A1077)-1","v":89},{"$f":"IF(MAX(K:K)=K1077,MATCH(9999999,$K:$K)+1,MATCH(K1077+1,K:K,0))-ROW(L1077)-2","v":10},{"$f":"IF(AND(OR(I1077<>0,J1077<>0),N1077=\"Sim\"),\"F\",\"\")","v":"F"},"Sim"]
[null,"SICRO","4805755",{"$f":"IF(ISNUMBER($L1078),OFFSET(Banco!$A$1,Composições!$L1078-1,COLUMN(Composições!D1078)-1),\"\")","v":"APILOAMENTO MANUAL"},{"$f":"IF(ISNUMBER($L1078),OFFSET(Banco!$A$1,Composições!$L1078-1,COLUMN(Composições!E1078)-1),\"\")","v":"M³"},{"$f":"TRUNC($H1078*ROUND(I1078,2),2)","v":0},{"$f":"TRUNC($H1078*ROUND(J1078,2),2)","v":5.72},0.17460000000000001,{"$f":"IF(ISNUMBER($L1078),VALUE(OFFSET(Banco!$A$1,Composições!$L1078-1,COLUMN(Composições!I1078)-4)),0)","v":0},{"$f":"IF(ISNUMBER($L1078),VALUE(OFFSET(Banco!$A$1,Composições!$L1078-1,COLUMN(Composições!J1078)-4)),0)","v":32.770000000000003},{"$f":"COUNTA($A$1:$A1078)-1","v":89},{"$f":"MATCH(Composições!CONCATENAR,Banco!$A:$A,0)","v":12813},{"$f":"IF(OR(ISERROR($L1078),$H1078=\"\",$H1078=0),\"\",OFFSET(M$1,MATCH($K1078,$K$1:$K1078,0)-1,0))","v":"F"}]
[null,"SICRO","1107892",{"$f":"IF(ISNUMBER($L1079),OFFSET(Banco!$A$1,Composições!$L1079-1,COLUMN(Composições!D1079)-1),\"\")","v":"CONCRETO FCK = 20 MPA - CONFECÇÃO EM BETONEIRA E LANÇAMENTO MANUAL - AREIA E BRITA COMERCIAIS"},{"$f":"IF(ISNUMBER($L1079),OFFSET(Banco!$A$1,Composições!$L1079-1,COLUMN(Composições!E1079)-1),\"\")","v":"M³"},0,39.26,8.6900000000000005E-2,{"$f":"IF(ISNUMBER($L1079),VALUE(OFFSET(Banco!$A$1,Composições!$L1079-1,COLUMN(Composições!I1079)-4)),0)","v":0},{"$f":"IF(ISNUMBER($L1079),VALUE(OFFSET(Banco!$A$1,Composições!$L1079-1,COLUMN(Composições!J1079)-4)),0)","v":451.81},{"$f":"COUNTA($A$1:$A1079)-1","v":89},{"$f":"MATCH(Composições!CONCATENAR,Banco!$A:$A,0)","v":12814},{"$f":"IF(OR(ISERROR($L1079),$H1079=\"\",$H1079=0),\"\",OFFSET(M$1,MATCH($K1079,$K$1:$K1079,0)-1,0))","v":"F"}]
[null,"SICRO","2003842",{"$f":"IF(ISNUMBER($L1080),OFFSET(Banco!$A$1,Composições!$L1080-1,COLUMN(Composições!D1080)-1),\"\")","v":"ENCHIMENTO DE JUNTA DE CONCRETO COM ARGAMASSA ASFÁLTICA DE DENSIDADE 1.700 KG/M³ - ESPESSURA DE 1 CM"},{"$f":"IF(ISNUMBER($L1080),OFFSET(Banco!$A$1,Composições!$L1080-1,COLUMN(Composições!E1080)-1),\"\")","v":"KG"},0,8.44,0.1231,{"$f":"IF(ISNUMBER($L1080),VALUE(OFFSET(Banco!$A$1,Composições!$L1080-1,COLUMN(Composições!I1080)-4)),0)","v":0},{"$f":"IF(ISNUMBER($L1080),VALUE(OFFSET(Banco!$A$1,Composições!$L1080-1,COLUMN(Composições!J1080)-4)),0)","v":68.599999999999994},{"$f":"COUNTA($A$1:$A1080)-1","v":89},{"$f":"MATCH(Composições!CONCATENAR,Banco!$A:$A,0)","v":12815},{"$f":"IF(OR(ISERROR($L1080),$H1080=\"\",$H1080=0),\"\",OFFSET(M$1,MATCH($K1080,$K$1:$K1080,0)-1,0))","v":"F"}]
[null,"SICRO","2004521",{"$f":"IF(ISNUMBER($L1081),OFFSET(Banco!$A$1,Composições!$L1081-1,COLUMN(Composições!D1081)-1),\"\")","v":"ESCAVAÇÃO MECÂNICA DE VALA TRAPEZOIDAL OU TRIANGULAR EM MATERIAL DE 1ª CATEGORIA PARA DRENAGEM SUPERFICIAL COM RETROESCAVADEIRA - 0,20 M² ≤ SEÇÃO < 0,30 M²"},{"$f":"IF(ISNUMBER($L1081),OFFSET(Banco!$A$1,Composições!$L1081-1,COLUMN(Composições!E1081)-1),\"\")","v":"M³"},0,3.25,0.2069,{"$f":"IF(ISNUMBER($L1081),VALUE(OFFSET(Banco!$A$1,Composições!$L1081-1,COLUMN(Composições!I1081)-4)),0)","v":0},{"$f":"IF(ISNUMBER($L1081),VALUE(OFFSET(Banco!$A$1,Composições!$L1081-1,COLUMN(Composições!J1081)-4)),0)","v":15.75},{"$f":"COUNTA($A$1:$A1081)-1","v":89},{"$f":"MATCH(Composições!CONCATENAR,Banco!$A:$A,0)","v":12816},{"$f":"IF(OR(ISERROR($L1081),$H1081=\"\",$H1081=0),\"\",OFFSET(M$1,MATCH($K1081,$K$1:$K1081,0)-1,0))","v":"F"}]
[null,"SICRO","3108022",{"$f":"IF(ISNUMBER($L1082),OFFSET(Banco!$A$1,Composições!$L1082-1,COLUMN(Composições!D1082)-1),\"\")","v":"GUIA DE MADEIRA DE 2,5 X 8,0 CM - CONFECÇÃO E INSTALAÇÃO"},{"$f":"IF(ISNUMBER($L1082),OFFSET(Banco!$A$1,Composições!$L1082-1,COLUMN(Composições!E1082)-1),\"\")","v":"M"},0,2.2400000000000002,0.58220000000000005,{"$f":"IF(ISNUMBER($L1082),VALUE(OFFSET(Banco!$A$1,Composições!$L1082-1,COLUMN(Composições!I1082)-4)),0)","v":0},{"$f":"IF(ISNUMBER($L1082),VALUE(OFFSET(Banco!$A$1,Composições!$L1082-1,COLUMN(Composições!J1082)-4)),0)","v":3.85},{"$f":"COUNTA($A$1:$A1082)-1","v":89},{"$f":"MATCH(Composições!CONCATENAR,Banco!$A:$A,0)","v":12817},{"$f":"IF(OR(ISERROR($L1082),$H1082=\"\",$H1082=0),\"\",OFFSET(M$1,MATCH($K1082,$K$1:$K1082,0)-1,0))","v":"F"}]
[null,null,null,{"$f":"IF(ISNUMBER($L1083),OFFSET(Banco!$A$1,Composições!$L1083-1,COLUMN(Composições!D1083)-1),\"\")","v":""},{"$f":"IF(ISNUMBER($L1083),OFFSET(Banco!$A$1,Composições!$L1083-1,COLUMN(Composições!E1083)-1),\"\")","v":""},0,0,null,{"$f":"IF(ISNUMBER($L1083),VALUE(OFFSET(Banco!$A$1,Composições!$L1083-1,COLUMN(Composições!I1083)-4)),0)","v":0},{"$f":"IF(ISNUMBER($L1083),VALUE(OFFSET(Banco!$A$1,Composições!$L1083-1,COLUMN(Composições!J1083)-4)),0)","v":0},{"$f":"COUNTA($A$1:$A1083)-1","v":89},{"$f":"MATCH(Composições!CONCATENAR,Banco!$A:$A,0)","v":{"$error":"#N/A"}},{"$f":"IF(OR(ISERROR($L1083),$H1083=\"\",$H1083=0),\"\",OFFSET(M$1,MATCH($K1083,$K$1:$K1083,0)-1,0))","v":""}]
[null,null,null,{"$f":"IF(ISNUMBER($L1084),OFFSET(Banco!$A$1,Composições!$L1084-1,COLUMN(Composições!D1084)-1),\"\")","v":""},{"$f":"IF(ISNUMBER($L1084),OFFSET(Banco!$A$1,Composições!$L1084-1,COLUMN(Composições!E1084)-1),\"\")","v":""},0,0,null,{"$f":"IF(ISNUMBER($L1084),VALUE(OFFSET(Banco!$A$1,Composições!$L1084-1,COLUMN(Composições!I1084)-4)),0)","v":0},{"$f":"IF(ISNUMBER($L1084),VALUE(OFFSET(Banco!$A$1,Composições!$L1084-1,COLUMN(Composições!J1084)-4)),0)","v":0},{"$f":"COUNTA($A$1:$A1084)-1","v":89},{"$f":"MATCH(Composições!CONCATENAR,Banco!$A:$A,0)","v":{"$error":"#N/A"}},{"$f":"IF(OR(ISERROR($L1084),$H1084=\"\",$H1084=0),\"\",OFFSET(M$1,MATCH($K1084,$K$1:$K1084,0)-1,0))","v":""}]
[null,null,null,{"$f":"IF(ISNUMBER($L1085),OFFSET(Banco!$A$1,Composições!$L1085-1,COLUMN(Composições!D1085)-1),\"\")","v":""},{"$f":"IF(ISNUMBER($L1085),OFFSET(Banco!$A$1,Composições!$L1085-1,COLUMN(Composições!E1085)-1),\"\")","v":""},0,0,null,{"$f":"IF(ISNUMBER($L1085),VALUE(OFFSET(Banco!$A$1,Composições!$L1085-1,COLUMN(Composições!I1085)-4)),0)","v":0},{"$f":"IF(ISNUMBER($L1085),VALUE(OFFSET(Banco!$A$1,Composições!$L1085-1,COLUMN(Composições!J1085)-4)),0)","v":0},{"$f":"COUNTA($A$1:$A1085)-1","v":89},{"$f":"MATCH(Composições!CONCATENAR,Banco!$A:$A,0)","v":{"$error":"#N/A"}},{"$f":"IF(OR(ISERROR($L1085),$H1085=\"\",$H1085=0),\"\",OFFSET(M$1,MATCH($K1085,$K$1:$K1085,0)-1,0))","v":""}]
[null,null,null,{"$f":"IF(ISNUMBER($L1086),OFFSET(Banco!$A$1,Composições!$L1086-1,COLUMN(Composições!D1086)-1),\"\")","v":""},{"$f":"IF(ISNUMBER($L1086),OFFSET(Banco!$A$1,Composições!$L1086-1,COLUMN(Composições!E1086)-1),\"\")","v":""},0,0,null,{"$f":"IF(ISNUMBER($L1086),VALUE(OFFSET(Banco!$A$1,Composições!$L1086-1,COLUMN(Composições!I1086)-4)),0)","v":0},{"$f":"IF(ISNUMBER($L1086),VALUE(OFFSET(Banco!$A$1,Composições!$L1086-1,COLUMN(Composições!J1086)-4)),0)","v":0},{"$f":"COUNTA($A$1:$A1086)-1","v":89},{"$f":"MATCH(Composições!CONCATENAR,Banco!$A:$A,0)","v":{"$error":"#N/A"}},{"$f":"IF(OR(ISERROR($L1086),$H1086=\"\",$H1086=0),\"\",OFFSET(M$1,MATCH($K1086,$K$1:$K1086,0)-1,0))","v":""}]
[null,null,null,{"$f":"IF(ISNUMBER($L1087),OFFSET(Banco!$A$1,Composições!$L1087-1,COLUMN(Composições!D1087)-1),\"\")","v":""},{"$f":"IF(ISNUMBER($L1087),OFFSET(Banco!$A$1,Composições!$L1087-1,COLUMN(Composições!E1087)-1),\"\")","v":""},0,0,null,{"$f":"IF(ISNUMBER($L1087),VALUE(OFFSET(Banco!$A$1,Composições!$L1087-1,COLUMN(Composições!I1087)-4)),0)","v":0},{"$f":"IF(ISNUMBER($L1087),VALUE(OFFSET(Banco!$A$1,Composições!$L1087-1,COLUMN(Composições!J1087)-4)),0)","v":0},{"$f":"COUNTA($A$1:$A1087)-1","v":89},{"$f":"MATCH(Composições!CONCATENAR,Banco!$A:$A,0)","v":{"$error":"#N/A"}},{"$f":"IF(OR(ISERROR($L1087),$H1087=\"\",$H1087=0),\"\",OFFSET(M$1,MATCH($K1087,$K$1:$K1087,0)-1,0))","v":""}]
[null,null,null,null,null,null,null,null,null,null,{"$f":"COUNTA($A$1:$A1088)-1","v":89},null,{"$f":"IF(OFFSET($M$1,MATCH(OFFSET(K1088,-1,0),$K$1:$K1088,0)-1,0)=\"F\",\"F\",\"\")","v":"F"}]
[{"$f":"CONCATENAR","v":"Composição COMP-88"},"Composição","COMP-88","SARJETA TRIANGULAR DE CONCRETO - TIPO STC 02 - ESCAVAÇÃO MECÂNICA - AREIA E BRITA COMERCIAIS - REF. SICRO COD. 2003321","M",{"$f":"IF($L1089>0,SUM(OFFSET(F1089,1,0,$L1089),0))","v":0},68.539999999999992,null,{"$f":"IF(ISERROR(F1089),0,F1089)","v":0},68.539999999999992,{"$f":"COUNTA($A$1:$A1089)-1","v":90},{"$f":"IF(MAX(K:K)=K1089,MATCH(9999999,$K:$K)+1,MATCH(K1089+1,K:K,0))-ROW(L1089)-2","v":10},{"$f":"IF(AND(OR(I1089<>0,J1089<>0),N1089=\"Sim\"),\"F\",\"\")","v":""},"Não"]
[null,"SICRO","4805755",{"$f":"IF(ISNUMBER($L1090),OFFSET(Banco!$A$1,Composições!$L1090-1,COLUMN(Composições!D1090)-1),\"\")","v":"APILOAMENTO MANUAL"},{"$f":"IF(ISNUMBER($L1090),OFFSET(Banco!$A$1,Composições!$L1090-1,COLUMN(Composições!E1090)-1),\"\")","v":"M³"},{"$f":"TRUNC($H1090*ROUND(I1090,2),2)","v":0},{"$f":"TRUNC($H1090*ROUND(J1090,2),2)","v":6.58},0.20100000000000001,{"$f":"IF(ISNUMBER($L1090),VALUE(OFFSET(Banco!$A$1,Composições!$L1090-1,COLUMN(Composições!I1090)-4)),0)","v":0},{"$f":"IF(ISNUMBER($L1090),VALUE(OFFSET(Banco!$A$1,Composições!$L1090-1,COLUMN(Composições!J1090)-4)),0)","v":32.770000000000003},{"$f":"COUNTA($A$1:$A1090)-1","v":90},{"$f":"MATCH(Composições!CONCATENAR,Banco!$A:$A,0)","v":12813},{"$f":"IF(OR(ISERROR($L1090),$H1090=\"\",$H1090=0),\"\",OFFSET(M$1,MATCH($K1090,$K$1:$K1090,0)-1,0))","v":""}]
[null,"SICRO","1107892",{"$f":"IF(ISNUMBER($L1091),OFFSET(Banco!$A$1,Composições!$L1091-1,COLUMN(Composições!D1091)-1),\"\")","v":"CONCRETO FCK = 20 MPA - CONFECÇÃO EM BETONEIRA E LANÇAMENTO MANUAL - AREIA E BRITA COMERCIAIS"},{"$f":"IF(ISNUMBER($L1091),OFFSET(Banco!$A$1,Composições!$L1091-1,COLUMN(Composições!E1091)-1),\"\")","v":"M³"},0,45.63,0.10100000000000001,{"$f":"IF(ISNUMBER($L1091),VALUE(OFFSET(Banco!$A$1,Composições!$L1091-1,COLUMN(Composições!I1091)-4)),0)","v":0},{"$f":"IF(ISNUMBER($L1091),VALUE(OFFSET(Banco!$A$1,Composições!$L1091-1,COLUMN(Composições!J1091)-4)),0)","v":451.81},{"$f":"COUNTA($A$1:$A1091)-1","v":90},{"$f":"MATCH(Composições!CONCATENAR,Banco!$A:$A,0)","v":12814},{"$f":"IF(OR(ISERROR($L1091),$H1091=\"\",$H1091=0),\"\",OFFSET(M$1,MATCH($K1091,$K$1:$K1091,0)-1,0))","v":""}]
[null,"SICRO","2003842",{"$f":"IF(ISNUMBER($L1092),OFFSET(Banco!$A$1,Composições!$L1092-1,COLUMN(Composições!D1092)-1),\"\")","v":"ENCHIMENTO DE JUNTA DE CONCRETO COM ARGAMASSA ASFÁLTICA DE DENSIDADE 1.700 KG/M³ - ESPESSURA DE 1 CM"},{"$f":"IF(ISNUMBER($L1092),OFFSET(Banco!$A$1,Composições!$L1092-1,COLUMN(Composições!E1092)-1),\"\")","v":"KG"},0,9.81,0.1431,{"$f":"IF(ISNUMBER($L1092),VALUE(OFFSET(Banco!$A$1,Composições!$L1092-1,COLUMN(Composições!I1092)-4)),0)","v":0},{"$f":"IF(ISNUMBER($L1092),VALUE(OFFSET(Banco!$A$1,Composições!$L1092-1,COLUMN(Composições!J1092)-4)),0)","v":68.599999999999994},{"$f":"COUNTA($A$1:$A1092)-1","v":90},{"$f":"MATCH(Composições!CONCATENAR,Banco!$A:$A,0)","v":12815},{"$f":"IF(OR(ISERROR($L1092),$H1092=\"\",$H1092=0),\"\",OFFSET(M$1,MATCH($K1092,$K$1:$K1092,0)-1,0))","v":""}]
[null,"SICRO","2004521",{"$f":"IF(ISNUMBER($L1093),OFFSET(Banco!$A$1,Composições!$L1093-1,COLUMN(Composições!D1093)-1),\"\")","v":"ESCAVAÇÃO MECÂNICA DE VALA TRAPEZOIDAL OU TRIANGULAR EM MATERIAL DE 1ª CATEGORIA PARA DRENAGEM SUPERFICIAL COM RETROESCAVADEIRA - 0,20 M² ≤ SEÇÃO < 0,30 M²"},{"$f":"IF(ISNUMBER($L1093),OFFSET(Banco!$A$1,Composições!$L1093-1,COLUMN(Composições!E1093)-1),\"\")","v":"M³"},0,3.95,0.251,{"$f":"IF(ISNUMBER($L1093),VALUE(OFFSET(Banco!$A$1,Composições!$L1093-1,COLUMN(Composições!I1093)-4)),0)","v":0},{"$f":"IF(ISNUMBER($L1093),VALUE(OFFSET(Banco!$A$1,Composições!$L1093-1,COLUMN(Composições!J1093)-4)),0)","v":15.75},{"$f":"COUNTA($A$1:$A1093)-1","v":90},{"$f":"MATCH(Composições!CONCATENAR,Banco!$A:$A,0)","v":12816},{"$f":"IF(OR(ISERROR($L1093),$H1093=\"\",$H1093=0),\"\",OFFSET(M$1,MATCH($K1093,$K$1:$K1093,0)-1,0))","v":""}]
[null,"SICRO","3108022",{"$f":"IF(ISNUMBER($L1094),OFFSET(Banco!$A$1,Composições!$L1094-1,COLUMN(Composições!D1094)-1),\"\")","v":"GUIA DE MADEIRA DE 2,5 X 8,0 CM - CONFECÇÃO E INSTALAÇÃO"},{"$f":"IF(ISNUMBER($L1094),OFFSET(Banco!$A$1,Composições!$L1094-1,COLUMN(Composições!E1094)-1),\"\")","v":"M"},0,2.57,0.67,{"$f":"IF(ISNUMBER($L1094),VALUE(OFFSET(Banco!$A$1,Composições!$L1094-1,COLUMN(Composições!I1094)-4)),0)","v":0},{"$f":"IF(ISNUMBER($L1094),VALUE(OFFSET(Banco!$A$1,Composições!$L1094-1,COLUMN(Composições!J1094)-4)),0)","v":3.85},{"$f":"COUNTA($A$1:$A1094)-1","v":90},{"$f":"MATCH(Composições!CONCATENAR,Banco!$A:$A,0)","v":12817},{"$f":"IF(OR(ISERROR($L1094),$H1094=\"\",$H1094=0),\"\",OFFSET(M$1,MATCH($K1094,$K$1:$K1094,0)-1,0))","v":""}]
[null,null,null,{"$f":"IF(ISNUMBER($L1095),OFFSET(Banco!$A$1,Composições!$L1095-1,COLUMN(Composições!D1095)-1),\"\")","v":""},{"$f":"IF(ISNUMBER($L1095),OFFSET(Banco!$A$1,Composições!$L1095-1,COLUMN(Composições!E1095)-1),\"\")","v":""},0,0,null,{"$f":"IF(ISNUMBER($L1095),VALUE(OFFSET(Banco!$A$1,Composições!$L1095-1,COLUMN(Composições!I1095)-4)),0)","v":0},{"$f":"IF(ISNUMBER($L1095),VALUE(OFFSET(Banco!$A$1,Composições!$L1095-1,COLUMN(Composições!J1095)-4)),0)","v":0},{"$f":"COUNTA($A$1:$A1095)-1","v":90},{"$f":"MATCH(Composições!CONCATENAR,Banco!$A:$A,0)","v":{"$error":"#N/A"}},{"$f":"IF(OR(ISERROR($L1095),$H1095=\"\",$H1095=0),\"\",OFFSET(M$1,MATCH($K1095,$K$1:$K1095,0)-1,0))","v":""}]
[null,null,null,{"$f":"IF(ISNUMBER($L1096),OFFSET(Banco!$A$1,Composições!$L1096-1,COLUMN(Composições!D1096)-1),\"\")","v":""},{"$f":"IF(ISNUMBER($L1096),OFFSET(Banco!$A$1,Composições!$L1096-1,COLUMN(Composições!E1096)-1),\"\")","v":""},0,0,null,{"$f":"IF(ISNUMBER($L1096),VALUE(OFFSET(Banco!$A$1,Composições!$L1096-1,COLUMN(Composições!I1096)-4)),0)","v":0},{"$f":"IF(ISNUMBER($L1096),VALUE(OFFSET(Banco!$A$1,Composições!$L1096-1,COLUMN(Composições!J1096)-4)),0)","v":0},{"$f":"COUNTA($A$1:$A1096)-1","v":90},{"$f":"MATCH(Composições!CONCATENAR,Banco!$A:$A,0)","v":{"$error":"#N/A"}},{"$f":"IF(OR(ISERROR($L1096),$H1096=\"\",$H1096=0),\"\",OFFSET(M$1,MATCH($K1096,$K$1:$K1096,0)-1,0))","v":""}]
[null,null,null,{"$f":"IF(ISNUMBER($L1097),OFFSET(Banco!$A$1,Composições!$L1097-1,COLUMN(Composições!D1097)-1),\"\")","v":""},{"$f":"IF(ISNUMBER($L1097),OFFSET(Banco!$A$1,Composições!$L1097-1,COLUMN(Composições!E1097)-1),\"\")","v":""},0,0,null,{"$f":"IF(ISNUMBER($L1097),VALUE(OFFSET(Banco!$A$1,Composições!$L1097-1,COLUMN(Composições!I1097)-4)),0)","v":0},{"$f":"IF(ISNUMBER($L1097),VALUE(OFFSET(Banco!$A$1,Composições!$L1097-1,COLUMN(Composições!J1097)-4)),0)","v":0},{"$f":"COUNTA($A$1:$A1097)-1","v":90},{"$f":"MATCH(Composições!CONCATENAR,Banco!$A:$A,0)","v":{"$error":"#N/A"}},{"$f":"IF(OR(ISERROR($L1097),$H1097=\"\",$H1097=0),\"\",OFFSET(M$1,MATCH($K1097,$K$1:$K1097,0)-1,0))","v":""}]
[null,null,null,{"$f":"IF(ISNUMBER($L1098),OFFSET(Banco!$A$1,Composições!$L1098-1,COLUMN(Composições!D1098)-1),\"\")","v":""},{"$f":"IF(ISNUMBER($L1098),OFFSET(Banco!$A$1,Composições!$L1098-1,COLUMN(Composições!E1098)-1),\"\")","v":""},0,0,null,{"$f":"IF(ISNUMBER($L1098),VALUE(OFFSET(Banco!$A$1,Composições!$L1098-1,COLUMN(Composições!I1098)-4)),0)","v":0},{"$f":"IF(ISNUMBER($L1098),VALUE(OFFSET(Banco!$A$1,Composições!$L1098-1,COLUMN(Composições!J1098)-4)),0)","v":0},{"$f":"COUNTA($A$1:$A1098)-1","v":90},{"$f":"MATCH(Composições!CONCATENAR,Banco!$A:$A,0)","v":{"$error":"#N/A"}},{"$f":"IF(OR(ISERROR($L1098),$H1098=\"\",$H1098=0),\"\",OFFSET(M$1,MATCH($K1098,$K$1:$K1098,0)-1,0))","v":""}]
[null,null,null,{"$f":"IF(ISNUMBER($L1099),OFFSET(Banco!$A$1,Composições!$L1099-1,COLUMN(Composições!D1099)-1),\"\")","v":""},{"$f":"IF(ISNUMBER($L1099),OFFSET(Banco!$A$1,Composições!$L1099-1,COLUMN(Composições!E1099)-1),\"\")","v":""},0,0,null,{"$f":"IF(ISNUMBER($L1099),VALUE(OFFSET(Banco!$A$1,Composições!$L1099-1,COLUMN(Composições!I1099)-4)),0)","v":0},{"$f":"IF(ISNUMBER($L1099),VALUE(OFFSET(Banco!$A$1,Composições!$L1099-1,COLUMN(Composições!J1099)-4)),0)","v":0},{"$f":"COUNTA($A$1:$A1099)-1","v":90},{"$f":"MATCH(Composições!CONCATENAR,Banco!$A:$A,0)","v":{"$error":"#N/A"}},{"$f":"IF(OR(ISERROR($L1099),$H1099=\"\",$H1099=0),\"\",OFFSET(M$1,MATCH($K1099,$K$1:$K1099,0)-1,0))","v":""}]
[null,null,null,null,null,null,null,null,null,null,{"$f":"COUNTA($A$1:$A1100)-1","v":90},null,{"$f":"IF(OFFSET($M$1,MATCH(OFFSET(K1100,-1,0),$K$1:$K1100,0)-1,0)=\"F\",\"F\",\"\")","v":""}]
[{"$f":"CONCATENAR","v":"Composição COMP-89"},"Composição","COMP-89","EXECUÇÃO DE PAVIMENTO EM PISO INTERTRAVADO, COM BLOCO SEXTAVADO DE 30 X 30 CM, ESPESSURA 8 CM, COLCHÃO DE AREIA, INCLUSIVE FORNECIMENTO DOS BLOCOS SEXTAVADOS - REF. SINAPI CÓD. 92394","M2    ",{"$f":"IF($L1101>0,SUM(OFFSET(F1101,1,0,$L1101),0))","v":42.73},62.05,null,{"$f":"IF(ISERROR(F1101),0,F1101)","v":42.73},62.05,{"$f":"COUNTA($A$1:$A1101)-1","v":91},{"$f":"IF(MAX(K:K)=K1101,MATCH(9999999,$K:$K)+1,MATCH(K1101+1,K:K,0))-ROW(L1101)-2","v":10},{"$f":"IF(AND(OR(I1101<>0,J1101<>0),N1101=\"Sim\"),\"F\",\"\")","v":""},"Não"]
[null,"SINAPI-I","370",{"$f":"IF(ISNUMBER($L1102),OFFSET(Banco!$A$1,Composições!$L1102-1,COLUMN(Composições!D1102)-1),\"\")","v":"AREIA MEDIA - POSTO JAZIDA/FORNECEDOR (RETIRADO NA JAZIDA, SEM TRANSPORTE)                                                                                                                                                                                                                                                                                                                                                                                                                                "},{"$f":"IF(ISNUMBER($L1102),OFFSET(Banco!$A$1,Composições!$L1102-1,COLUMN(Composições!E1102)-1),\"\")","v":"M3    "},{"$f":"TRUNC($H1102*ROUND(I1102,2),2)","v":0},{"$f":"TRUNC($H1102*ROUND(J1102,2),2)","v":8.5299999999999994},6.3200000000000006E-2,{"$f":"IF(ISNUMBER($L1102),VALUE(OFFSET(Banco!$A$1,Composições!$L1102-1,COLUMN(Composições!I1102)-4)),0)","v":0},{"$f":"IF(ISNUMBER($L1102),VALUE(OFFSET(Banco!$A$1,Composições!$L1102-1,COLUMN(Composições!J1102)-4)),0)","v":135},{"$f":"COUNTA($A$1:$A1102)-1","v":91},{"$f":"MATCH(Composições!CONCATENAR,Banco!$A:$A,0)","v":8015},{"$f":"IF(OR(ISERROR($L1102),$H1102=\"\",$H1102=0),\"\",OFFSET(M$1,MATCH($K1102,$K$1:$K1102,0)-1,0))","v":""}]
[null,"COTAÇÃO","COT-17",{"$f":"IF(ISNUMBER($L1103),OFFSET(Banco!$A$1,Composições!$L1103-1,COLUMN(Composições!D1103)-1),\"\")","v":"BLOCO DE CONCRETO SEXTAVADO (LAJOTA) 30 x 30 CM, E= 8CM, RESISTENCIA DE 35 MPA"},{"$f":"IF(ISNUMBER($L1103),OFFSET(Banco!$A$1,Composições!$L1103-1,COLUMN(Composições!E1103)-1),\"\")","v":"M2"},42.73,42.73,1.0174000000000001,{"$f":"IF(ISNUMBER($L1103),VALUE(OFFSET(Banco!$A$1,Composições!$L1103-1,COLUMN(Composições!I1103)-4)),0)","v":42},{"$f":"IF(ISNUMBER($L1103),VALUE(OFFSET(Banco!$A$1,Composições!$L1103-1,COLUMN(Composições!J1103)-4)),0)","v":42},{"$f":"COUNTA($A$1:$A1103)-1","v":91},{"$f":"MATCH(Composições!CONCATENAR,Banco!$A:$A,0)","v":138},{"$f":"IF(OR(ISERROR($L1103),$H1103=\"\",$H1103=0),\"\",OFFSET(M$1,MATCH($K1103,$K$1:$K1103,0)-1,0))","v":""}]
[null,"SINAPI-I","4741",{"$f":"IF(ISNUMBER($L1104),OFFSET(Banco!$A$1,Composições!$L1104-1,COLUMN(Composições!D1104)-1),\"\")","v":"PO DE PEDRA (POSTO PEDREIRA/FORNECEDOR, SEM FRETE)                                                                                                                                                                                                                                                                                                                                                                                                                                                        "},{"$f":"IF(ISNUMBER($L1104),OFFSET(Banco!$A$1,Composições!$L1104-1,COLUMN(Composições!E1104)-1),\"\")","v":"M3    "},0,0.64,6.4000000000000003E-3,{"$f":"IF(ISNUMBER($L1104),VALUE(OFFSET(Banco!$A$1,Composições!$L1104-1,COLUMN(Composições!I1104)-4)),0)","v":0},{"$f":"IF(ISNUMBER($L1104),VALUE(OFFSET(Banco!$A$1,Composições!$L1104-1,COLUMN(Composições!J1104)-4)),0)","v":101.01},{"$f":"COUNTA($A$1:$A1104)-1","v":91},{"$f":"MATCH(Composições!CONCATENAR,Banco!$A:$A,0)","v":11164},{"$f":"IF(OR(ISERROR($L1104),$H1104=\"\",$H1104=0),\"\",OFFSET(M$1,MATCH($K1104,$K$1:$K1104,0)-1,0))","v":""}]
[null,"SINAPI","88260",{"$f":"IF(ISNUMBER($L1105),OFFSET(Banco!$A$1,Composições!$L1105-1,COLUMN(Composições!D1105)-1),\"\")","v":"CALCETEIRO COM ENCARGOS COMPLEMENTARES"},{"$f":"IF(ISNUMBER($L1105),OFFSET(Banco!$A$1,Composições!$L1105-1,COLUMN(Composições!E1105)-1),\"\")","v":"H"},0,5.66,0.18529999999999999,{"$f":"IF(ISNUMBER($L1105),VALUE(OFFSET(Banco!$A$1,Composições!$L1105-1,COLUMN(Composições!I1105)-4)),0)","v":0},{"$f":"IF(ISNUMBER($L1105),VALUE(OFFSET(Banco!$A$1,Composições!$L1105-1,COLUMN(Composições!J1105)-4)),0)","v":30.58},{"$f":"COUNTA($A$1:$A1105)-1","v":91},{"$f":"MATCH(Composições!CONCATENAR,Banco!$A:$A,0)","v":7328},{"$f":"IF(OR(ISERROR($L1105),$H1105=\"\",$H1105=0),\"\",OFFSET(M$1,MATCH($K1105,$K$1:$K1105,0)-1,0))","v":""}]
[null,"SINAPI","88316",{"$f":"IF(ISNUMBER($L1106),OFFSET(Banco!$A$1,Composições!$L1106-1,COLUMN(Composições!D1106)-1),\"\")","v":"SERVENTE COM ENCARGOS COMPLEMENTARES"},{"$f":"IF(ISNUMBER($L1106),OFFSET(Banco!$A$1,Composições!$L1106-1,COLUMN(Composições!E1106)-1),\"\")","v":"H"},0,4.1900000000000004,0.18529999999999999,{"$f":"IF(ISNUMBER($L1106),VALUE(OFFSET(Banco!$A$1,Composições!$L1106-1,COLUMN(Composições!I1106)-4)),0)","v":0},{"$f":"IF(ISNUMBER($L1106),VALUE(OFFSET(Banco!$A$1,Composições!$L1106-1,COLUMN(Composições!J1106)-4)),0)","v":22.66},{"$f":"COUNTA($A$1:$A1106)-1","v":91},{"$f":"MATCH(Composições!CONCATENAR,Banco!$A:$A,0)","v":7375},{"$f":"IF(OR(ISERROR($L1106),$H1106=\"\",$H1106=0),\"\",OFFSET(M$1,MATCH($K1106,$K$1:$K1106,0)-1,0))","v":""}]
[null,"SINAPI","91277",{"$f":"IF(ISNUMBER($L1107),OFFSET(Banco!$A$1,Composições!$L1107-1,COLUMN(Composições!D1107)-1),\"\")","v":"PLACA VIBRATÓRIA REVERSÍVEL COM MOTOR 4 TEMPOS A GASOLINA, FORÇA CENTRÍFUGA DE 25 KN (2500 KGF), POTÊNCIA 5,5 CV - CHP DIURNO. AF_08/2015"},{"$f":"IF(ISNUMBER($L1107),OFFSET(Banco!$A$1,Composições!$L1107-1,COLUMN(Composições!E1107)-1),\"\")","v":"CHP"},0,0.05,5.4999999999999997E-3,{"$f":"IF(ISNUMBER($L1107),VALUE(OFFSET(Banco!$A$1,Composições!$L1107-1,COLUMN(Composições!I1107)-4)),0)","v":0},{"$f":"IF(ISNUMBER($L1107),VALUE(OFFSET(Banco!$A$1,Composições!$L1107-1,COLUMN(Composições!J1107)-4)),0)","v":9.42},{"$f":"COUNTA($A$1:$A1107)-1","v":91},{"$f":"MATCH(Composições!CONCATENAR,Banco!$A:$A,0)","v":602},{"$f":"IF(OR(ISERROR($L1107),$H1107=\"\",$H1107=0),\"\",OFFSET(M$1,MATCH($K1107,$K$1:$K1107,0)-1,0))","v":""}]
[null,"SINAPI","91278",{"$f":"IF(ISNUMBER($L1108),OFFSET(Banco!$A$1,Composições!$L1108-1,COLUMN(Composições!D1108)-1),\"\")","v":"PLACA VIBRATÓRIA REVERSÍVEL COM MOTOR 4 TEMPOS A GASOLINA, FORÇA CENTRÍFUGA DE 25 KN (2500 KGF), POTÊNCIA 5,5 CV - CHI DIURNO. AF_08/2015"},{"$f":"IF(ISNUMBER($L1108),OFFSET(Banco!$A$1,Composições!$L1108-1,COLUMN(Composições!E1108)-1),\"\")","v":"CHI"},0,0.05,8.72E-2,{"$f":"IF(ISNUMBER($L1108),VALUE(OFFSET(Banco!$A$1,Composições!$L1108-1,COLUMN(Composições!I1108)-4)),0)","v":0},{"$f":"IF(ISNUMBER($L1108),VALUE(OFFSET(Banco!$A$1,Composições!$L1108-1,COLUMN(Composições!J1108)-4)),0)","v":0.61},{"$f":"COUNTA($A$1:$A1108)-1","v":91},{"$f":"MATCH(Composições!CONCATENAR,Banco!$A:$A,0)","v":744},{"$f":"IF(OR(ISERROR($L1108),$H1108=\"\",$H1108=0),\"\",OFFSET(M$1,MATCH($K1108,$K$1:$K1108,0)-1,0))","v":""}]
[null,"SINAPI","91283",{"$f":"IF(ISNUMBER($L1109),OFFSET(Banco!$A$1,Composições!$L1109-1,COLUMN(Composições!D1109)-1),\"\")","v":"CORTADORA DE PISO COM MOTOR 4 TEMPOS A GASOLINA, POTÊNCIA DE 13 HP, COM DISCO DE CORTE DIAMANTADO SEGMENTADO PARA CONCRETO, DIÂMETRO DE 350 MM, FURO DE 1\" (14 X 1\") - CHP DIURNO. AF_08/2015"},{"$f":"IF(ISNUMBER($L1109),OFFSET(Banco!$A$1,Composições!$L1109-1,COLUMN(Composições!E1109)-1),\"\")","v":"CHP"},0,0.13,1.35E-2,{"$f":"IF(ISNUMBER($L1109),VALUE(OFFSET(Banco!$A$1,Composições!$L1109-1,COLUMN(Composições!I1109)-4)),0)","v":0},{"$f":"IF(ISNUMBER($L1109),VALUE(OFFSET(Banco!$A$1,Composições!$L1109-1,COLUMN(Composições!J1109)-4)),0)","v":10.3},{"$f":"COUNTA($A$1:$A1109)-1","v":91},{"$f":"MATCH(Composições!CONCATENAR,Banco!$A:$A,0)","v":603},{"$f":"IF(OR(ISERROR($L1109),$H1109=\"\",$H1109=0),\"\",OFFSET(M$1,MATCH($K1109,$K$1:$K1109,0)-1,0))","v":""}]
[null,"SINAPI","91285",{"$f":"IF(ISNUMBER($L1110),OFFSET(Banco!$A$1,Composições!$L1110-1,COLUMN(Composições!D1110)-1),\"\")","v":"CORTADORA DE PISO COM MOTOR 4 TEMPOS A GASOLINA, POTÊNCIA DE 13 HP, COM DISCO DE CORTE DIAMANTADO SEGMENTADO PARA CONCRETO, DIÂMETRO DE 350 MM, FURO DE 1\" (14 X 1\") - CHI DIURNO. AF_08/2015"},{"$f":"IF(ISNUMBER($L1110),OFFSET(Banco!$A$1,Composições!$L1110-1,COLUMN(Composições!E1110)-1),\"\")","v":"CHI"},0,7.0000000000000007E-2,7.9200000000000007E-2,{"$f":"IF(ISNUMBER($L1110),VALUE(OFFSET(Banco!$A$1,Composições!$L1110-1,COLUMN(Composições!I1110)-4)),0)","v":0},{"$f":"IF(ISNUMBER($L1110),VALUE(OFFSET(Banco!$A$1,Composições!$L1110-1,COLUMN(Composições!J1110)-4)),0)","v":1.01},{"$f":"COUNTA($A$1:$A1110)-1","v":91},{"$f":"MATCH(Composições!CONCATENAR,Banco!$A:$A,0)","v":745},{"$f":"IF(OR(ISERROR($L1110),$H1110=\"\",$H1110=0),\"\",OFFSET(M$1,MATCH($K1110,$K$1:$K1110,0)-1,0))","v":""}]
[null,null,null,{"$f":"IF(ISNUMBER($L1111),OFFSET(Banco!$A$1,Composições!$L1111-1,COLUMN(Composições!D1111)-1),\"\")","v":""},{"$f":"IF(ISNUMBER($L1111),OFFSET(Banco!$A$1,Composições!$L1111-1,COLUMN(Composições!E1111)-1),\"\")","v":""},0,0,null,{"$f":"IF(ISNUMBER($L1111),VALUE(OFFSET(Banco!$A$1,Composições!$L1111-1,COLUMN(Composições!I1111)-4)),0)","v":0},{"$f":"IF(ISNUMBER($L1111),VALUE(OFFSET(Banco!$A$1,Composições!$L1111-1,COLUMN(Composições!J1111)-4)),0)","v":0},{"$f":"COUNTA($A$1:$A1111)-1","v":91},{"$f":"MATCH(Composições!CONCATENAR,Banco!$A:$A,0)","v":{"$error":"#N/A"}},{"$f":"IF(OR(ISERROR($L1111),$H1111=\"\",$H1111=0),\"\",OFFSET(M$1,MATCH($K1111,$K$1:$K1111,0)-1,0))","v":""}]
[null,null,null,null,null,null,null,null,null,null,{"$f":"COUNTA($A$1:$A1112)-1","v":91},null,{"$f":"IF(OFFSET($M$1,MATCH(OFFSET(K1112,-1,0),$K$1:$K1112,0)-1,0)=\"F\",\"F\",\"\")","v":""}]
[{"$f":"CONCATENAR","v":"Composição COMP-90"},"Composição","COMP-90","EXECUÇÃO DE PAVIMENTO EM PISO INTERTRAVADO, COM BLOCO SEXTAVADO DE 30 X 30 CM, ESPESSURA 8 CM, COLCHÃO DE AREIA, EXCLUSIVE FORNECIMENTO DOS BLOCOS SEXTAVADOS - REF. SINAPI CÓD. 92394","M2    ",{"$f":"IF($L1113>0,SUM(OFFSET(F1113,1,0,$L1113),0))","v":0},19.32,null,{"$f":"IF(ISERROR(F1113),0,F1113)","v":0},19.32,{"$f":"COUNTA($A$1:$A1113)-1","v":92},{"$f":"IF(MAX(K:K)=K1113,MATCH(9999999,$K:$K)+1,MATCH(K1113+1,K:K,0))-ROW(L1113)-2","v":10},{"$f":"IF(AND(OR(I1113<>0,J1113<>0),N1113=\"Sim\"),\"F\",\"\")","v":""},"Não"]
[null,"SINAPI-I","370",{"$f":"IF(ISNUMBER($L1114),OFFSET(Banco!$A$1,Composições!$L1114-1,COLUMN(Composições!D1114)-1),\"\")","v":"AREIA MEDIA - POSTO JAZIDA/FORNECEDOR (RETIRADO NA JAZIDA, SEM TRANSPORTE)                                                                                                                                                                                                                                                                                                                                                                                                                                "},{"$f":"IF(ISNUMBER($L1114),OFFSET(Banco!$A$1,Composições!$L1114-1,COLUMN(Composições!E1114)-1),\"\")","v":"M3    "},{"$f":"TRUNC($H1114*ROUND(I1114,2),2)","v":0},{"$f":"TRUNC($H1114*ROUND(J1114,2),2)","v":8.5299999999999994},6.3200000000000006E-2,{"$f":"IF(ISNUMBER($L1114),VALUE(OFFSET(Banco!$A$1,Composições!$L1114-1,COLUMN(Composições!I1114)-4)),0)","v":0},{"$f":"IF(ISNUMBER($L1114),VALUE(OFFSET(Banco!$A$1,Composições!$L1114-1,COLUMN(Composições!J1114)-4)),0)","v":135},{"$f":"COUNTA($A$1:$A1114)-1","v":92},{"$f":"MATCH(Composições!CONCATENAR,Banco!$A:$A,0)","v":8015},{"$f":"IF(OR(ISERROR($L1114),$H1114=\"\",$H1114=0),\"\",OFFSET(M$1,MATCH($K1114,$K$1:$K1114,0)-1,0))","v":""}]
[null,"SINAPI-I","4741",{"$f":"IF(ISNUMBER($L1115),OFFSET(Banco!$A$1,Composições!$L1115-1,COLUMN(Composições!D1115)-1),\"\")","v":"PO DE PEDRA (POSTO PEDREIRA/FORNECEDOR, SEM FRETE)                                                                                                                                                                                                                                                                                                                                                                                                                                                        "},{"$f":"IF(ISNUMBER($L1115),OFFSET(Banco!$A$1,Composições!$L1115-1,COLUMN(Composições!E1115)-1),\"\")","v":"M3    "},0,0.64,6.4000000000000003E-3,{"$f":"IF(ISNUMBER($L1115),VALUE(OFFSET(Banco!$A$1,Composições!$L1115-1,COLUMN(Composições!I1115)-4)),0)","v":0},{"$f":"IF(ISNUMBER($L1115),VALUE(OFFSET(Banco!$A$1,Composições!$L1115-1,COLUMN(Composições!J1115)-4)),0)","v":101.01},{"$f":"COUNTA($A$1:$A1115)-1","v":92},{"$f":"MATCH(Composições!CONCATENAR,Banco!$A:$A,0)","v":11164},{"$f":"IF(OR(ISERROR($L1115),$H1115=\"\",$H1115=0),\"\",OFFSET(M$1,MATCH($K1115,$K$1:$K1115,0)-1,0))","v":""}]
[null,"SINAPI","88260",{"$f":"IF(ISNUMBER($L1116),OFFSET(Banco!$A$1,Composições!$L1116-1,COLUMN(Composições!D1116)-1),\"\")","v":"CALCETEIRO COM ENCARGOS COMPLEMENTARES"},{"$f":"IF(ISNUMBER($L1116),OFFSET(Banco!$A$1,Composições!$L1116-1,COLUMN(Composições!E1116)-1),\"\")","v":"H"},0,5.66,0.18529999999999999,{"$f":"IF(ISNUMBER($L1116),VALUE(OFFSET(Banco!$A$1,Composições!$L1116-1,COLUMN(Composições!I1116)-4)),0)","v":0},{"$f":"IF(ISNUMBER($L1116),VALUE(OFFSET(Banco!$A$1,Composições!$L1116-1,COLUMN(Composições!J1116)-4)),0)","v":30.58},{"$f":"COUNTA($A$1:$A1116)-1","v":92},{"$f":"MATCH(Composições!CONCATENAR,Banco!$A:$A,0)","v":7328},{"$f":"IF(OR(ISERROR($L1116),$H1116=\"\",$H1116=0),\"\",OFFSET(M$1,MATCH($K1116,$K$1:$K1116,0)-1,0))","v":""}]
[null,"SINAPI","88316",{"$f":"IF(ISNUMBER($L1117),OFFSET(Banco!$A$1,Composições!$L1117-1,COLUMN(Composições!D1117)-1),\"\")","v":"SERVENTE COM ENCARGOS COMPLEMENTARES"},{"$f":"IF(ISNUMBER($L1117),OFFSET(Banco!$A$1,Composições!$L1117-1,COLUMN(Composições!E1117)-1),\"\")","v":"H"},0,4.1900000000000004,0.18529999999999999,{"$f":"IF(ISNUMBER($L1117),VALUE(OFFSET(Banco!$A$1,Composições!$L1117-1,COLUMN(Composições!I1117)-4)),0)","v":0},{"$f":"IF(ISNUMBER($L1117),VALUE(OFFSET(Banco!$A$1,Composições!$L1117-1,COLUMN(Composições!J1117)-4)),0)","v":22.66},{"$f":"COUNTA($A$1:$A1117)-1","v":92},{"$f":"MATCH(Composições!CONCATENAR,Banco!$A:$A,0)","v":7375},{"$f":"IF(OR(ISERROR($L1117),$H1117=\"\",$H1117=0),\"\",OFFSET(M$1,MATCH($K1117,$K$1:$K1117,0)-1,0))","v":""}]
[null,"SINAPI","91277",{"$f":"IF(ISNUMBER($L1118),OFFSET(Banco!$A$1,Composições!$L1118-1,COLUMN(Composições!D1118)-1),\"\")","v":"PLACA VIBRATÓRIA REVERSÍVEL COM MOTOR 4 TEMPOS A GASOLINA, FORÇA CENTRÍFUGA DE 25 KN (2500 KGF), POTÊNCIA 5,5 CV - CHP DIURNO. AF_08/2015"},{"$f":"IF(ISNUMBER($L1118),OFFSET(Banco!$A$1,Composições!$L1118-1,COLUMN(Composições!E1118)-1),\"\")","v":"CHP"},0,0.05,5.4999999999999997E-3,{"$f":"IF(ISNUMBER($L1118),VALUE(OFFSET(Banco!$A$1,Composições!$L1118-1,COLUMN(Composições!I1118)-4)),0)","v":0},{"$f":"IF(ISNUMBER($L1118),VALUE(OFFSET(Banco!$A$1,Composições!$L1118-1,COLUMN(Composições!J1118)-4)),0)","v":9.42},{"$f":"COUNTA($A$1:$A1118)-1","v":92},{"$f":"MATCH(Composições!CONCATENAR,Banco!$A:$A,0)","v":602},{"$f":"IF(OR(ISERROR($L1118),$H1118=\"\",$H1118=0),\"\",OFFSET(M$1,MATCH($K1118,$K$1:$K1118,0)-1,0))","v":""}]
[null,"SINAPI","91278",{"$f":"IF(ISNUMBER($L1119),OFFSET(Banco!$A$1,Composições!$L1119-1,COLUMN(Composições!D1119)-1),\"\")","v":"PLACA VIBRATÓRIA REVERSÍVEL COM MOTOR 4 TEMPOS A GASOLINA, FORÇA CENTRÍFUGA DE 25 KN (2500 KGF), POTÊNCIA 5,5 CV - CHI DIURNO. AF_08/2015"},{"$f":"IF(ISNUMBER($L1119),OFFSET(Banco!$A$1,Composições!$L1119-1,COLUMN(Composições!E1119)-1),\"\")","v":"CHI"},0,0.05,8.72E-2,{"$f":"IF(ISNUMBER($L1119),VALUE(OFFSET(Banco!$A$1,Composições!$L1119-1,COLUMN(Composições!I1119)-4)),0)","v":0},{"$f":"IF(ISNUMBER($L1119),VALUE(OFFSET(Banco!$A$1,Composições!$L1119-1,COLUMN(Composições!J1119)-4)),0)","v":0.61},{"$f":"COUNTA($A$1:$A1119)-1","v":92},{"$f":"MATCH(Composições!CONCATENAR,Banco!$A:$A,0)","v":744},{"$f":"IF(OR(ISERROR($L1119),$H1119=\"\",$H1119=0),\"\",OFFSET(M$1,MATCH($K1119,$K$1:$K1119,0)-1,0))","v":""}]
[null,"SINAPI","91283",{"$f":"IF(ISNUMBER($L1120),OFFSET(Banco!$A$1,Composições!$L1120-1,COLUMN(Composições!D1120)-1),\"\")","v":"CORTADORA DE PISO COM MOTOR 4 TEMPOS A GASOLINA, POTÊNCIA DE 13 HP, COM DISCO DE CORTE DIAMANTADO SEGMENTADO PARA CONCRETO, DIÂMETRO DE 350 MM, FURO DE 1\" (14 X 1\") - CHP DIURNO. AF_08/2015"},{"$f":"IF(ISNUMBER($L1120),OFFSET(Banco!$A$1,Composições!$L1120-1,COLUMN(Composições!E1120)-1),\"\")","v":"CHP"},0,0.13,1.35E-2,{"$f":"IF(ISNUMBER($L1120),VALUE(OFFSET(Banco!$A$1,Composições!$L1120-1,COLUMN(Composições!I1120)-4)),0)","v":0},{"$f":"IF(ISNUMBER($L1120),VALUE(OFFSET(Banco!$A$1,Composições!$L1120-1,COLUMN(Composições!J1120)-4)),0)","v":10.3},{"$f":"COUNTA($A$1:$A1120)-1","v":92},{"$f":"MATCH(Composições!CONCATENAR,Banco!$A:$A,0)","v":603},{"$f":"IF(OR(ISERROR($L1120),$H1120=\"\",$H1120=0),\"\",OFFSET(M$1,MATCH($K1120,$K$1:$K1120,0)-1,0))","v":""}]
[null,"SINAPI","91285",{"$f":"IF(ISNUMBER($L1121),OFFSET(Banco!$A$1,Composições!$L1121-1,COLUMN(Composições!D1121)-1),\"\")","v":"CORTADORA DE PISO COM MOTOR 4 TEMPOS A GASOLINA, POTÊNCIA DE 13 HP, COM DISCO DE CORTE DIAMANTADO SEGMENTADO PARA CONCRETO, DIÂMETRO DE 350 MM, FURO DE 1\" (14 X 1\") - CHI DIURNO. AF_08/2015"},{"$f":"IF(ISNUMBER($L1121),OFFSET(Banco!$A$1,Composições!$L1121-1,COLUMN(Composições!E1121)-1),\"\")","v":"CHI"},0,7.0000000000000007E-2,7.9200000000000007E-2,{"$f":"IF(ISNUMBER($L1121),VALUE(OFFSET(Banco!$A$1,Composições!$L1121-1,COLUMN(Composições!I1121)-4)),0)","v":0},{"$f":"IF(ISNUMBER($L1121),VALUE(OFFSET(Banco!$A$1,Composições!$L1121-1,COLUMN(Composições!J1121)-4)),0)","v":1.01},{"$f":"COUNTA($A$1:$A1121)-1","v":92},{"$f":"MATCH(Composições!CONCATENAR,Banco!$A:$A,0)","v":745},{"$f":"IF(OR(ISERROR($L1121),$H1121=\"\",$H1121=0),\"\",OFFSET(M$1,MATCH($K1121,$K$1:$K1121,0)-1,0))","v":""}]
[null,null,null,{"$f":"IF(ISNUMBER($L1122),OFFSET(Banco!$A$1,Composições!$L1122-1,COLUMN(Composições!D1122)-1),\"\")","v":""},{"$f":"IF(ISNUMBER($L1122),OFFSET(Banco!$A$1,Composições!$L1122-1,COLUMN(Composições!E1122)-1),\"\")","v":""},0,0,null,{"$f":"IF(ISNUMBER($L1122),VALUE(OFFSET(Banco!$A$1,Composições!$L1122-1,COLUMN(Composições!I1122)-4)),0)","v":0},{"$f":"IF(ISNUMBER($L1122),VALUE(OFFSET(Banco!$A$1,Composições!$L1122-1,COLUMN(Composições!J1122)-4)),0)","v":0},{"$f":"COUNTA($A$1:$A1122)-1","v":92},{"$f":"MATCH(Composições!CONCATENAR,Banco!$A:$A,0)","v":{"$error":"#N/A"}},{"$f":"IF(OR(ISERROR($L1122),$H1122=\"\",$H1122=0),\"\",OFFSET(M$1,MATCH($K1122,$K$1:$K1122,0)-1,0))","v":""}]
[null,null,null,{"$f":"IF(ISNUMBER($L1123),OFFSET(Banco!$A$1,Composições!$L1123-1,COLUMN(Composições!D1123)-1),\"\")","v":""},{"$f":"IF(ISNUMBER($L1123),OFFSET(Banco!$A$1,Composições!$L1123-1,COLUMN(Composições!E1123)-1),\"\")","v":""},0,0,null,{"$f":"IF(ISNUMBER($L1123),VALUE(OFFSET(Banco!$A$1,Composições!$L1123-1,COLUMN(Composições!I1123)-4)),0)","v":0},{"$f":"IF(ISNUMBER($L1123),VALUE(OFFSET(Banco!$A$1,Composições!$L1123-1,COLUMN(Composições!J1123)-4)),0)","v":0},{"$f":"COUNTA($A$1:$A1123)-1","v":92},{"$f":"MATCH(Composições!CONCATENAR,Banco!$A:$A,0)","v":{"$error":"#N/A"}},{"$f":"IF(OR(ISERROR($L1123),$H1123=\"\",$H1123=0),\"\",OFFSET(M$1,MATCH($K1123,$K$1:$K1123,0)-1,0))","v":""}]
[null,null,null,null,null,null,null,null,null,null,{"$f":"COUNTA($A$1:$A1124)-1","v":92},null,{"$f":"IF(OFFSET($M$1,MATCH(OFFSET(K1124,-1,0),$K$1:$K1124,0)-1,0)=\"F\",\"F\",\"\")","v":""}]
[{"$f":"CONCATENAR","v":"Composição COMP-91"},"Composição","COMP-91","EXECUÇÃO DE PAVIMENTO COM APLICAÇÃO DE CONCRETO ASFÁLTICO, CAMADA DE ROLAMENTO - EXCLUSIVE TRANSPORTE E CAP 50/70 - REF. SINAPI COD. 95995","M3",{"$f":"IF($L1125>0,SUM(OFFSET(F1125,1,0,$L1125),0))","v":0},124.47,null,{"$f":"IF(ISERROR(F1125),0,F1125)","v":0},124.47,{"$f":"COUNTA($A$1:$A1125)-1","v":93},{"$f":"IF(MAX(K:K)=K1125,MATCH(9999999,$K:$K)+1,MATCH(K1125+1,K:K,0))-ROW(L1125)-2","v":11},{"$f":"IF(AND(OR(I1125<>0,J1125<>0),N1125=\"Sim\"),\"F\",\"\")","v":""},"Não"]
[null,null,null,{"$f":"IF(ISNUMBER($L1126),OFFSET(Banco!$A$1,Composições!$L1126-1,COLUMN(Composições!D1126)-1),\"\")","v":""},{"$f":"IF(ISNUMBER($L1126),OFFSET(Banco!$A$1,Composições!$L1126-1,COLUMN(Composições!E1126)-1),\"\")","v":""},{"$f":"TRUNC($H1126*ROUND(I1126,2),2)","v":0},{"$f":"TRUNC($H1126*ROUND(J1126,2),2)","v":0},2.5548000000000002,{"$f":"IF(ISNUMBER($L1126),VALUE(OFFSET(Banco!$A$1,Composições!$L1126-1,COLUMN(Composições!I1126)-4)),0)","v":0},{"$f":"IF(ISNUMBER($L1126),VALUE(OFFSET(Banco!$A$1,Composições!$L1126-1,COLUMN(Composições!J1126)-4)),0)","v":0},{"$f":"COUNTA($A$1:$A1126)-1","v":93},{"$f":"MATCH(Composições!CONCATENAR,Banco!$A:$A,0)","v":{"$error":"#N/A"}},{"$f":"IF(OR(ISERROR($L1126),$H1126=\"\",$H1126=0),\"\",OFFSET(M$1,MATCH($K1126,$K$1:$K1126,0)-1,0))","v":""}]
[null,"SINAPI","5835",{"$f":"IF(ISNUMBER($L1127),OFFSET(Banco!$A$1,Composições!$L1127-1,COLUMN(Composições!D1127)-1),\"\")","v":"VIBROACABADORA DE ASFALTO SOBRE ESTEIRAS, LARGURA DE PAVIMENTAÇÃO 1,90 M A 5,30 M, POTÊNCIA 105 HP CAPACIDADE 450 T/H - CHP DIURNO. AF_11/2014"},{"$f":"IF(ISNUMBER($L1127),OFFSET(Banco!$A$1,Composições!$L1127-1,COLUMN(Composições!E1127)-1),\"\")","v":"CHP"},0,16.07,4.6399999999999997E-2,{"$f":"IF(ISNUMBER($L1127),VALUE(OFFSET(Banco!$A$1,Composições!$L1127-1,COLUMN(Composições!I1127)-4)),0)","v":0},{"$f":"IF(ISNUMBER($L1127),VALUE(OFFSET(Banco!$A$1,Composições!$L1127-1,COLUMN(Composições!J1127)-4)),0)","v":346.35},{"$f":"COUNTA($A$1:$A1127)-1","v":93},{"$f":"MATCH(Composições!CONCATENAR,Banco!$A:$A,0)","v":527},{"$f":"IF(OR(ISERROR($L1127),$H1127=\"\",$H1127=0),\"\",OFFSET(M$1,MATCH($K1127,$K$1:$K1127,0)-1,0))","v":""}]
[null,"SINAPI","5837",{"$f":"IF(ISNUMBER($L1128),OFFSET(Banco!$A$1,Composições!$L1128-1,COLUMN(Composições!D1128)-1),\"\")","v":"VIBROACABADORA DE ASFALTO SOBRE ESTEIRAS, LARGURA DE PAVIMENTAÇÃO 1,90 M A 5,30 M, POTÊNCIA 105 HP CAPACIDADE 450 T/H - CHI DIURNO. AF_11/2014"},{"$f":"IF(ISNUMBER($L1128),OFFSET(Banco!$A$1,Composições!$L1128-1,COLUMN(Composições!E1128)-1),\"\")","v":"CHI"},0,12.9,9.4899999999999998E-2,{"$f":"IF(ISNUMBER($L1128),VALUE(OFFSET(Banco!$A$1,Composições!$L1128-1,COLUMN(Composições!I1128)-4)),0)","v":0},{"$f":"IF(ISNUMBER($L1128),VALUE(OFFSET(Banco!$A$1,Composições!$L1128-1,COLUMN(Composições!J1128)-4)),0)","v":135.94},{"$f":"COUNTA($A$1:$A1128)-1","v":93},{"$f":"MATCH(Composições!CONCATENAR,Banco!$A:$A,0)","v":671},{"$f":"IF(OR(ISERROR($L1128),$H1128=\"\",$H1128=0),\"\",OFFSET(M$1,MATCH($K1128,$K$1:$K1128,0)-1,0))","v":""}]
[null,"SINAPI","88314",{"$f":"IF(ISNUMBER($L1129),OFFSET(Banco!$A$1,Composições!$L1129-1,COLUMN(Composições!D1129)-1),\"\")","v":"RASTELEIRO COM ENCARGOS COMPLEMENTARES"},{"$f":"IF(ISNUMBER($L1129),OFFSET(Banco!$A$1,Composições!$L1129-1,COLUMN(Composições!E1129)-1),\"\")","v":"H"},0,32.99,1.1301000000000001,{"$f":"IF(ISNUMBER($L1129),VALUE(OFFSET(Banco!$A$1,Composições!$L1129-1,COLUMN(Composições!I1129)-4)),0)","v":0},{"$f":"IF(ISNUMBER($L1129),VALUE(OFFSET(Banco!$A$1,Composições!$L1129-1,COLUMN(Composições!J1129)-4)),0)","v":29.2},{"$f":"COUNTA($A$1:$A1129)-1","v":93},{"$f":"MATCH(Composições!CONCATENAR,Banco!$A:$A,0)","v":7373},{"$f":"IF(OR(ISERROR($L1129),$H1129=\"\",$H1129=0),\"\",OFFSET(M$1,MATCH($K1129,$K$1:$K1129,0)-1,0))","v":""}]
[null,"SINAPI","91386",{"$f":"IF(ISNUMBER($L1130),OFFSET(Banco!$A$1,Composições!$L1130-1,COLUMN(Composições!D1130)-1),\"\")","v":"CAMINHÃO BASCULANTE 10 M3, TRUCADO CABINE SIMPLES, PESO BRUTO TOTAL 23.000 KG, CARGA ÚTIL MÁXIMA 15.935 KG, DISTÂNCIA ENTRE EIXOS 4,80 M, POTÊNCIA 230 CV INCLUSIVE CAÇAMBA METÁLICA - CHP DIURNO. AF_06/2014"},{"$f":"IF(ISNUMBER($L1130),OFFSET(Banco!$A$1,Composições!$L1130-1,COLUMN(Composições!E1130)-1),\"\")","v":"CHP"},0,12.28,4.6399999999999997E-2,{"$f":"IF(ISNUMBER($L1130),VALUE(OFFSET(Banco!$A$1,Composições!$L1130-1,COLUMN(Composições!I1130)-4)),0)","v":0},{"$f":"IF(ISNUMBER($L1130),VALUE(OFFSET(Banco!$A$1,Composições!$L1130-1,COLUMN(Composições!J1130)-4)),0)","v":264.75},{"$f":"COUNTA($A$1:$A1130)-1","v":93},{"$f":"MATCH(Composições!CONCATENAR,Banco!$A:$A,0)","v":604},{"$f":"IF(OR(ISERROR($L1130),$H1130=\"\",$H1130=0),\"\",OFFSET(M$1,MATCH($K1130,$K$1:$K1130,0)-1,0))","v":""}]
[null,"SINAPI","95631",{"$f":"IF(ISNUMBER($L1131),OFFSET(Banco!$A$1,Composições!$L1131-1,COLUMN(Composições!D1131)-1),\"\")","v":"ROLO COMPACTADOR VIBRATORIO TANDEM, ACO LISO, POTENCIA 125 HP, PESO SEM/COM LASTRO 10,20/11,65 T, LARGURA DE TRABALHO 1,73 M - CHP DIURNO. AF_11/2016"},{"$f":"IF(ISNUMBER($L1131),OFFSET(Banco!$A$1,Composições!$L1131-1,COLUMN(Composições!E1131)-1),\"\")","v":"CHP"},0,17.64,8.0500000000000002E-2,{"$f":"IF(ISNUMBER($L1131),VALUE(OFFSET(Banco!$A$1,Composições!$L1131-1,COLUMN(Composições!I1131)-4)),0)","v":0},{"$f":"IF(ISNUMBER($L1131),VALUE(OFFSET(Banco!$A$1,Composições!$L1131-1,COLUMN(Composições!J1131)-4)),0)","v":219.16},{"$f":"COUNTA($A$1:$A1131)-1","v":93},{"$f":"MATCH(Composições!CONCATENAR,Banco!$A:$A,0)","v":642},{"$f":"IF(OR(ISERROR($L1131),$H1131=\"\",$H1131=0),\"\",OFFSET(M$1,MATCH($K1131,$K$1:$K1131,0)-1,0))","v":""}]
[null,"SINAPI","95632",{"$f":"IF(ISNUMBER($L1132),OFFSET(Banco!$A$1,Composições!$L1132-1,COLUMN(Composições!D1132)-1),\"\")","v":"ROLO COMPACTADOR VIBRATORIO TANDEM, ACO LISO, POTENCIA 125 HP, PESO SEM/COM LASTRO 10,20/11,65 T, LARGURA DE TRABALHO 1,73 M - CHI DIURNO. AF_11/2016"},{"$f":"IF(ISNUMBER($L1132),OFFSET(Banco!$A$1,Composições!$L1132-1,COLUMN(Composições!E1132)-1),\"\")","v":"CHI"},0,4.95,6.0699999999999997E-2,{"$f":"IF(ISNUMBER($L1132),VALUE(OFFSET(Banco!$A$1,Composições!$L1132-1,COLUMN(Composições!I1132)-4)),0)","v":0},{"$f":"IF(ISNUMBER($L1132),VALUE(OFFSET(Banco!$A$1,Composições!$L1132-1,COLUMN(Composições!J1132)-4)),0)","v":81.55},{"$f":"COUNTA($A$1:$A1132)-1","v":93},{"$f":"MATCH(Composições!CONCATENAR,Banco!$A:$A,0)","v":786},{"$f":"IF(OR(ISERROR($L1132),$H1132=\"\",$H1132=0),\"\",OFFSET(M$1,MATCH($K1132,$K$1:$K1132,0)-1,0))","v":""}]
[null,"SINAPI","96155",{"$f":"IF(ISNUMBER($L1133),OFFSET(Banco!$A$1,Composições!$L1133-1,COLUMN(Composições!D1133)-1),\"\")","v":"TRATOR DE PNEUS COM POTÊNCIA DE 85 CV, TRAÇÃO 4X4, COM VASSOURA MECÂNICA ACOPLADA - CHI DIURNO. AF_02/2017"},{"$f":"IF(ISNUMBER($L1133),OFFSET(Banco!$A$1,Composições!$L1133-1,COLUMN(Composições!E1133)-1),\"\")","v":"CHI"},0,5.72,0.1071,{"$f":"IF(ISNUMBER($L1133),VALUE(OFFSET(Banco!$A$1,Composições!$L1133-1,COLUMN(Composições!I1133)-4)),0)","v":0},{"$f":"IF(ISNUMBER($L1133),VALUE(OFFSET(Banco!$A$1,Composições!$L1133-1,COLUMN(Composições!J1133)-4)),0)","v":53.45},{"$f":"COUNTA($A$1:$A1133)-1","v":93},{"$f":"MATCH(Composições!CONCATENAR,Banco!$A:$A,0)","v":796},{"$f":"IF(OR(ISERROR($L1133),$H1133=\"\",$H1133=0),\"\",OFFSET(M$1,MATCH($K1133,$K$1:$K1133,0)-1,0))","v":""}]
[null,"SINAPI","96157",{"$f":"IF(ISNUMBER($L1134),OFFSET(Banco!$A$1,Composições!$L1134-1,COLUMN(Composições!D1134)-1),\"\")","v":"TRATOR DE PNEUS COM POTÊNCIA DE 85 CV, TRAÇÃO 4X4, COM VASSOURA MECÂNICA ACOPLADA - CHP DIURNO. AF_03/2017"},{"$f":"IF(ISNUMBER($L1134),OFFSET(Banco!$A$1,Composições!$L1134-1,COLUMN(Composições!E1134)-1),\"\")","v":"CHP"},0,4.7300000000000004,3.4099999999999998E-2,{"$f":"IF(ISNUMBER($L1134),VALUE(OFFSET(Banco!$A$1,Composições!$L1134-1,COLUMN(Composições!I1134)-4)),0)","v":0},{"$f":"IF(ISNUMBER($L1134),VALUE(OFFSET(Banco!$A$1,Composições!$L1134-1,COLUMN(Composições!J1134)-4)),0)","v":138.91999999999999},{"$f":"COUNTA($A$1:$A1134)-1","v":93},{"$f":"MATCH(Composições!CONCATENAR,Banco!$A:$A,0)","v":652},{"$f":"IF(OR(ISERROR($L1134),$H1134=\"\",$H1134=0),\"\",OFFSET(M$1,MATCH($K1134,$K$1:$K1134,0)-1,0))","v":""}]
[null,"SINAPI","96463",{"$f":"IF(ISNUMBER($L1135),OFFSET(Banco!$A$1,Composições!$L1135-1,COLUMN(Composições!D1135)-1),\"\")","v":"ROLO COMPACTADOR DE PNEUS, ESTATICO, PRESSAO VARIAVEL, POTENCIA 110 HP, PESO SEM/COM LASTRO 10,8/27 T, LARGURA DE ROLAGEM 2,30 M - CHP DIURNO. AF_06/2017"},{"$f":"IF(ISNUMBER($L1135),OFFSET(Banco!$A$1,Composições!$L1135-1,COLUMN(Composições!E1135)-1),\"\")","v":"CHP"},0,8.58,4.19E-2,{"$f":"IF(ISNUMBER($L1135),VALUE(OFFSET(Banco!$A$1,Composições!$L1135-1,COLUMN(Composições!I1135)-4)),0)","v":0},{"$f":"IF(ISNUMBER($L1135),VALUE(OFFSET(Banco!$A$1,Composições!$L1135-1,COLUMN(Composições!J1135)-4)),0)","v":204.98},{"$f":"COUNTA($A$1:$A1135)-1","v":93},{"$f":"MATCH(Composições!CONCATENAR,Banco!$A:$A,0)","v":655},{"$f":"IF(OR(ISERROR($L1135),$H1135=\"\",$H1135=0),\"\",OFFSET(M$1,MATCH($K1135,$K$1:$K1135,0)-1,0))","v":""}]
[null,"SINAPI","96464",{"$f":"IF(ISNUMBER($L1136),OFFSET(Banco!$A$1,Composições!$L1136-1,COLUMN(Composições!D1136)-1),\"\")","v":"ROLO COMPACTADOR DE PNEUS, ESTATICO, PRESSAO VARIAVEL, POTENCIA 110 HP, PESO SEM/COM LASTRO 10,8/27 T, LARGURA DE ROLAGEM 2,30 M - CHI DIURNO. AF_06/2017"},{"$f":"IF(ISNUMBER($L1136),OFFSET(Banco!$A$1,Composições!$L1136-1,COLUMN(Composições!E1136)-1),\"\")","v":"CHI"},{"$f":"TRUNC($H1136*ROUND(I1136,2),2)","v":0},8.61,9.9000000000000005E-2,{"$f":"IF(ISNUMBER($L1136),VALUE(OFFSET(Banco!$A$1,Composições!$L1136-1,COLUMN(Composições!I1136)-4)),0)","v":0},{"$f":"IF(ISNUMBER($L1136),VALUE(OFFSET(Banco!$A$1,Composições!$L1136-1,COLUMN(Composições!J1136)-4)),0)","v":87.03},{"$f":"COUNTA($A$1:$A1136)-1","v":93},{"$f":"MATCH(Composições!CONCATENAR,Banco!$A:$A,0)","v":800},{"$f":"IF(OR(ISERROR($L1136),$H1136=\"\",$H1136=0),\"\",OFFSET(M$1,MATCH($K1136,$K$1:$K1136,0)-1,0))","v":""}]
[null,null,null,null,null,null,null,null,null,null,{"$f":"COUNTA($A$1:$A1137)-1","v":93},null,{"$f":"IF(OFFSET($M$1,MATCH(OFFSET(K1137,-1,0),$K$1:$K1137,0)-1,0)=\"F\",\"F\",\"\")","v":""}]
[{"$f":"CONCATENAR","v":"Composição COMP-92"},"Composição","COMP-92","ENVELOPAMENTO DE TUBULAÇÃO DE DRENAGEM PLUVIAL, BSTC Ø80cm, COM CONCRETO 30 MPA, CONFORME DETALHE EXECUTIVO","M",{"$f":"IF($L1138>0,SUM(OFFSET(F1138,1,0,$L1138),0))","v":0},944.9,null,{"$f":"IF(ISERROR(F1138),0,F1138)","v":0},944.9,{"$f":"COUNTA($A$1:$A1138)-1","v":94},{"$f":"IF(MAX(K:K)=K1138,MATCH(9999999,$K:$K)+1,MATCH(K1138+1,K:K,0))-ROW(L1138)-2","v":8},{"$f":"IF(AND(OR(I1138<>0,J1138<>0),N1138=\"Sim\"),\"F\",\"\")","v":""},"Não"]
[null,"SINAPI","97096",{"$f":"IF(ISNUMBER($L1139),OFFSET(Banco!$A$1,Composições!$L1139-1,COLUMN(Composições!D1139)-1),\"\")","v":"CONCRETAGEM DE RADIER, PISO DE CONCRETO OU LAJE SOBRE SOLO, FCK 30 MPA - LANÇAMENTO, ADENSAMENTO E ACABAMENTO. AF_09/2021"},{"$f":"IF(ISNUMBER($L1139),OFFSET(Banco!$A$1,Composições!$L1139-1,COLUMN(Composições!E1139)-1),\"\")","v":"M3"},{"$f":"TRUNC($H1139*ROUND(I1139,2),2)","v":0},{"$f":"TRUNC($H1139*ROUND(J1139,2),2)","v":538.52},0.83,{"$f":"IF(ISNUMBER($L1139),VALUE(OFFSET(Banco!$A$1,Composições!$L1139-1,COLUMN(Composições!I1139)-4)),0)","v":0},{"$f":"IF(ISNUMBER($L1139),VALUE(OFFSET(Banco!$A$1,Composições!$L1139-1,COLUMN(Composições!J1139)-4)),0)","v":648.82000000000005},{"$f":"COUNTA($A$1:$A1139)-1","v":94},{"$f":"MATCH(Composições!CONCATENAR,Banco!$A:$A,0)","v":2376},{"$f":"IF(OR(ISERROR($L1139),$H1139=\"\",$H1139=0),\"\",OFFSET(M$1,MATCH($K1139,$K$1:$K1139,0)-1,0))","v":""}]
[null,"SINAPI","97086",{"$f":"IF(ISNUMBER($L1140),OFFSET(Banco!$A$1,Composições!$L1140-1,COLUMN(Composições!D1140)-1),\"\")","v":"FABRICAÇÃO, MONTAGEM E DESMONTAGEM DE FORMA PARA RADIER, PISO DE CONCRETO OU LAJE SOBRE SOLO, EM MADEIRA SERRADA, 4 UTILIZAÇÕES. AF_09/2021"},{"$f":"IF(ISNUMBER($L1140),OFFSET(Banco!$A$1,Composições!$L1140-1,COLUMN(Composições!E1140)-1),\"\")","v":"M2"},0,406.38,2.2999999999999998,{"$f":"IF(ISNUMBER($L1140),VALUE(OFFSET(Banco!$A$1,Composições!$L1140-1,COLUMN(Composições!I1140)-4)),0)","v":0},{"$f":"IF(ISNUMBER($L1140),VALUE(OFFSET(Banco!$A$1,Composições!$L1140-1,COLUMN(Composições!J1140)-4)),0)","v":176.69},{"$f":"COUNTA($A$1:$A1140)-1","v":94},{"$f":"MATCH(Composições!CONCATENAR,Banco!$A:$A,0)","v":2368},{"$f":"IF(OR(ISERROR($L1140),$H1140=\"\",$H1140=0),\"\",OFFSET(M$1,MATCH($K1140,$K$1:$K1140,0)-1,0))","v":""}]
[null,null,null,{"$f":"IF(ISNUMBER($L1141),OFFSET(Banco!$A$1,Composições!$L1141-1,COLUMN(Composições!D1141)-1),\"\")","v":""},{"$f":"IF(ISNUMBER($L1141),OFFSET(Banco!$A$1,Composições!$L1141-1,COLUMN(Composições!E1141)-1),\"\")","v":""},0,0,null,{"$f":"IF(ISNUMBER($L1141),VALUE(OFFSET(Banco!$A$1,Composições!$L1141-1,COLUMN(Composições!I1141)-4)),0)","v":0},{"$f":"IF(ISNUMBER($L1141),VALUE(OFFSET(Banco!$A$1,Composições!$L1141-1,COLUMN(Composições!J1141)-4)),0)","v":0},{"$f":"COUNTA($A$1:$A1141)-1","v":94},{"$f":"MATCH(Composições!CONCATENAR,Banco!$A:$A,0)","v":{"$error":"#N/A"}},{"$f":"IF(OR(ISERROR($L1141),$H1141=\"\",$H1141=0),\"\",OFFSET(M$1,MATCH($K1141,$K$1:$K1141,0)-1,0))","v":""}]
[null,null,null,{"$f":"IF(ISNUMBER($L1142),OFFSET(Banco!$A$1,Composições!$L1142-1,COLUMN(Composições!D1142)-1),\"\")","v":""},{"$f":"IF(ISNUMBER($L1142),OFFSET(Banco!$A$1,Composições!$L1142-1,COLUMN(Composições!E1142)-1),\"\")","v":""},0,0,null,{"$f":"IF(ISNUMBER($L1142),VALUE(OFFSET(Banco!$A$1,Composições!$L1142-1,COLUMN(Composições!I1142)-4)),0)","v":0},{"$f":"IF(ISNUMBER($L1142),VALUE(OFFSET(Banco!$A$1,Composições!$L1142-1,COLUMN(Composições!J1142)-4)),0)","v":0},{"$f":"COUNTA($A$1:$A1142)-1","v":94},{"$f":"MATCH(Composições!CONCATENAR,Banco!$A:$A,0)","v":{"$error":"#N/A"}},{"$f":"IF(OR(ISERROR($L1142),$H1142=\"\",$H1142=0),\"\",OFFSET(M$1,MATCH($K1142,$K$1:$K1142,0)-1,0))","v":""}]
[null,null,null,{"$f":"IF(ISNUMBER($L1143),OFFSET(Banco!$A$1,Composições!$L1143-1,COLUMN(Composições!D1143)-1),\"\")","v":""},{"$f":"IF(ISNUMBER($L1143),OFFSET(Banco!$A$1,Composições!$L1143-1,COLUMN(Composições!E1143)-1),\"\")","v":""},0,0,null,{"$f":"IF(ISNUMBER($L1143),VALUE(OFFSET(Banco!$A$1,Composições!$L1143-1,COLUMN(Composições!I1143)-4)),0)","v":0},{"$f":"IF(ISNUMBER($L1143),VALUE(OFFSET(Banco!$A$1,Composições!$L1143-1,COLUMN(Composições!J1143)-4)),0)","v":0},{"$f":"COUNTA($A$1:$A1143)-1","v":94},{"$f":"MATCH(Composições!CONCATENAR,Banco!$A:$A,0)","v":{"$error":"#N/A"}},{"$f":"IF(OR(ISERROR($L1143),$H1143=\"\",$H1143=0),\"\",OFFSET(M$1,MATCH($K1143,$K$1:$K1143,0)-1,0))","v":""}]
[null,null,null,{"$f":"IF(ISNUMBER($L1144),OFFSET(Banco!$A$1,Composições!$L1144-1,COLUMN(Composições!D1144)-1),\"\")","v":""},{"$f":"IF(ISNUMBER($L1144),OFFSET(Banco!$A$1,Composições!$L1144-1,COLUMN(Composições!E1144)-1),\"\")","v":""},0,0,null,{"$f":"IF(ISNUMBER($L1144),VALUE(OFFSET(Banco!$A$1,Composições!$L1144-1,COLUMN(Composições!I1144)-4)),0)","v":0},{"$f":"IF(ISNUMBER($L1144),VALUE(OFFSET(Banco!$A$1,Composições!$L1144-1,COLUMN(Composições!J1144)-4)),0)","v":0},{"$f":"COUNTA($A$1:$A1144)-1","v":94},{"$f":"MATCH(Composições!CONCATENAR,Banco!$A:$A,0)","v":{"$error":"#N/A"}},{"$f":"IF(OR(ISERROR($L1144),$H1144=\"\",$H1144=0),\"\",OFFSET(M$1,MATCH($K1144,$K$1:$K1144,0)-1,0))","v":""}]
[null,null,null,{"$f":"IF(ISNUMBER($L1145),OFFSET(Banco!$A$1,Composições!$L1145-1,COLUMN(Composições!D1145)-1),\"\")","v":""},{"$f":"IF(ISNUMBER($L1145),OFFSET(Banco!$A$1,Composições!$L1145-1,COLUMN(Composições!E1145)-1),\"\")","v":""},0,0,null,{"$f":"IF(ISNUMBER($L1145),VALUE(OFFSET(Banco!$A$1,Composições!$L1145-1,COLUMN(Composições!I1145)-4)),0)","v":0},{"$f":"IF(ISNUMBER($L1145),VALUE(OFFSET(Banco!$A$1,Composições!$L1145-1,COLUMN(Composições!J1145)-4)),0)","v":0},{"$f":"COUNTA($A$1:$A1145)-1","v":94},{"$f":"MATCH(Composições!CONCATENAR,Banco!$A:$A,0)","v":{"$error":"#N/A"}},{"$f":"IF(OR(ISERROR($L1145),$H1145=\"\",$H1145=0),\"\",OFFSET(M$1,MATCH($K1145,$K$1:$K1145,0)-1,0))","v":""}]
[null,null,null,{"$f":"IF(ISNUMBER($L1146),OFFSET(Banco!$A$1,Composições!$L1146-1,COLUMN(Composições!D1146)-1),\"\")","v":""},{"$f":"IF(ISNUMBER($L1146),OFFSET(Banco!$A$1,Composições!$L1146-1,COLUMN(Composições!E1146)-1),\"\")","v":""},0,0,null,{"$f":"IF(ISNUMBER($L1146),VALUE(OFFSET(Banco!$A$1,Composições!$L1146-1,COLUMN(Composições!I1146)-4)),0)","v":0},{"$f":"IF(ISNUMBER($L1146),VALUE(OFFSET(Banco!$A$1,Composições!$L1146-1,COLUMN(Composições!J1146)-4)),0)","v":0},{"$f":"COUNTA($A$1:$A1146)-1","v":94},{"$f":"MATCH(Composições!CONCATENAR,Banco!$A:$A,0)","v":{"$error":"#N/A"}},{"$f":"IF(OR(ISERROR($L1146),$H1146=\"\",$H1146=0),\"\",OFFSET(M$1,MATCH($K1146,$K$1:$K1146,0)-1,0))","v":""}]
[null,null,null,null,null,null,null,null,null,null,{"$f":"COUNTA($A$1:$A1147)-1","v":94},null,{"$f":"IF(OFFSET($M$1,MATCH(OFFSET(K1147,-1,0),$K$1:$K1147,0)-1,0)=\"F\",\"F\",\"\")","v":""}]
[{"$f":"CONCATENAR","v":"Composição COMP-93"},"Composição","COMP-93","ASSENTAMENTO E FORNECIMENTO DE ADUELA DE CONCRETO ARMADO PARA BDCC, SEÇÃO 2,00X1,50M, ESPESSURA 15CM, JUNTA RÍGIDA, TB-45, INSTALADO EM LOCAL COM BAIXO NÍVEL DE INTERFERÊNCIAS - REF. SICRO COD. 6817843","M",{"$f":"IF($L1148>0,SUM(OFFSET(F1148,1,0,$L1148),0))","v":0},825.55,null,{"$f":"IF(ISERROR(F1148),0,F1148)","v":0},825.55,{"$f":"COUNTA($A$1:$A1148)-1","v":95},{"$f":"IF(MAX(K:K)=K1148,MATCH(9999999,$K:$K)+1,MATCH(K1148+1,K:K,0))-ROW(L1148)-2","v":10},{"$f":"IF(AND(OR(I1148<>0,J1148<>0),N1148=\"Sim\"),\"F\",\"\")","v":""},"Não"]
[null,"SINAPI","93287",{"$f":"IF(ISNUMBER($L1149),OFFSET(Banco!$A$1,Composições!$L1149-1,COLUMN(Composições!D1149)-1),\"\")","v":"GUINDASTE HIDRÁULICO AUTOPROPELIDO, COM LANÇA TELESCÓPICA 40 M, CAPACIDADE MÁXIMA 60 T, POTÊNCIA 260 KW - CHP DIURNO. AF_03/2016"},{"$f":"IF(ISNUMBER($L1149),OFFSET(Banco!$A$1,Composições!$L1149-1,COLUMN(Composições!E1149)-1),\"\")","v":"CHP"},{"$f":"TRUNC($H1149*ROUND(I1149,2),2)","v":0},{"$f":"TRUNC($H1149*ROUND(J1149,2),2)","v":236.91},0.7,{"$f":"IF(ISNUMBER($L1149),VALUE(OFFSET(Banco!$A$1,Composições!$L1149-1,COLUMN(Composições!I1149)-4)),0)","v":0},{"$f":"IF(ISNUMBER($L1149),VALUE(OFFSET(Banco!$A$1,Composições!$L1149-1,COLUMN(Composições!J1149)-4)),0)","v":338.45},{"$f":"COUNTA($A$1:$A1149)-1","v":95},{"$f":"MATCH(Composições!CONCATENAR,Banco!$A:$A,0)","v":623},{"$f":"IF(OR(ISERROR($L1149),$H1149=\"\",$H1149=0),\"\",OFFSET(M$1,MATCH($K1149,$K$1:$K1149,0)-1,0))","v":""}]
[null,"SINAPI","88316",{"$f":"IF(ISNUMBER($L1150),OFFSET(Banco!$A$1,Composições!$L1150-1,COLUMN(Composições!D1150)-1),\"\")","v":"SERVENTE COM ENCARGOS COMPLEMENTARES"},{"$f":"IF(ISNUMBER($L1150),OFFSET(Banco!$A$1,Composições!$L1150-1,COLUMN(Composições!E1150)-1),\"\")","v":"H"},0,47.58,2.1,{"$f":"IF(ISNUMBER($L1150),VALUE(OFFSET(Banco!$A$1,Composições!$L1150-1,COLUMN(Composições!I1150)-4)),0)","v":0},{"$f":"IF(ISNUMBER($L1150),VALUE(OFFSET(Banco!$A$1,Composições!$L1150-1,COLUMN(Composições!J1150)-4)),0)","v":22.66},{"$f":"COUNTA($A$1:$A1150)-1","v":95},{"$f":"MATCH(Composições!CONCATENAR,Banco!$A:$A,0)","v":7375},{"$f":"IF(OR(ISERROR($L1150),$H1150=\"\",$H1150=0),\"\",OFFSET(M$1,MATCH($K1150,$K$1:$K1150,0)-1,0))","v":""}]
[null,"SINAPI","100489",{"$f":"IF(ISNUMBER($L1151),OFFSET(Banco!$A$1,Composições!$L1151-1,COLUMN(Composições!D1151)-1),\"\")","v":"ARGAMASSA TRAÇO 1:3 (EM VOLUME DE CIMENTO E AREIA MÉDIA ÚMIDA), PREPARO MECÂNICO COM BETONEIRA 600 L. AF_08/2019"},{"$f":"IF(ISNUMBER($L1151),OFFSET(Banco!$A$1,Composições!$L1151-1,COLUMN(Composições!E1151)-1),\"\")","v":"M3"},0,118.74,0.19,{"$f":"IF(ISNUMBER($L1151),VALUE(OFFSET(Banco!$A$1,Composições!$L1151-1,COLUMN(Composições!I1151)-4)),0)","v":0},{"$f":"IF(ISNUMBER($L1151),VALUE(OFFSET(Banco!$A$1,Composições!$L1151-1,COLUMN(Composições!J1151)-4)),0)","v":624.99},{"$f":"COUNTA($A$1:$A1151)-1","v":95},{"$f":"MATCH(Composições!CONCATENAR,Banco!$A:$A,0)","v":6889},{"$f":"IF(OR(ISERROR($L1151),$H1151=\"\",$H1151=0),\"\",OFFSET(M$1,MATCH($K1151,$K$1:$K1151,0)-1,0))","v":""}]
[null,"SINAPI-I","4021",{"$f":"IF(ISNUMBER($L1152),OFFSET(Banco!$A$1,Composições!$L1152-1,COLUMN(Composições!D1152)-1),\"\")","v":"GEOTEXTIL NAO TECIDO AGULHADO DE FILAMENTOS CONTINUOS 100% POLIESTER, RESITENCIA A TRACAO = 14 KN/M                                                                                                                                                                                                                                                                                                                                                                                                       "},{"$f":"IF(ISNUMBER($L1152),OFFSET(Banco!$A$1,Composições!$L1152-1,COLUMN(Composições!E1152)-1),\"\")","v":"M2    "},0,27.13,2.48,{"$f":"IF(ISNUMBER($L1152),VALUE(OFFSET(Banco!$A$1,Composições!$L1152-1,COLUMN(Composições!I1152)-4)),0)","v":0},{"$f":"IF(ISNUMBER($L1152),VALUE(OFFSET(Banco!$A$1,Composições!$L1152-1,COLUMN(Composições!J1152)-4)),0)","v":10.94},{"$f":"COUNTA($A$1:$A1152)-1","v":95},{"$f":"MATCH(Composições!CONCATENAR,Banco!$A:$A,0)","v":9864},{"$f":"IF(OR(ISERROR($L1152),$H1152=\"\",$H1152=0),\"\",OFFSET(M$1,MATCH($K1152,$K$1:$K1152,0)-1,0))","v":""}]
[null,"SINAPI","94970",{"$f":"IF(ISNUMBER($L1153),OFFSET(Banco!$A$1,Composições!$L1153-1,COLUMN(Composições!D1153)-1),\"\")","v":"CONCRETO FCK = 20MPA, TRAÇO 1:2,7:3 (EM MASSA SECA DE CIMENTO/ AREIA MÉDIA/ BRITA 1) - PREPARO MECÂNICO COM BETONEIRA 600 L. AF_05/2021"},{"$f":"IF(ISNUMBER($L1153),OFFSET(Banco!$A$1,Composições!$L1153-1,COLUMN(Composições!E1153)-1),\"\")","v":"M3"},0,395.19,0.77,{"$f":"IF(ISNUMBER($L1153),VALUE(OFFSET(Banco!$A$1,Composições!$L1153-1,COLUMN(Composições!I1153)-4)),0)","v":0},{"$f":"IF(ISNUMBER($L1153),VALUE(OFFSET(Banco!$A$1,Composições!$L1153-1,COLUMN(Composições!J1153)-4)),0)","v":513.24},{"$f":"COUNTA($A$1:$A1153)-1","v":95},{"$f":"MATCH(Composições!CONCATENAR,Banco!$A:$A,0)","v":2726},{"$f":"IF(OR(ISERROR($L1153),$H1153=\"\",$H1153=0),\"\",OFFSET(M$1,MATCH($K1153,$K$1:$K1153,0)-1,0))","v":""}]
[null,"COTAÇÃO","COT-27",{"$f":"IF(ISNUMBER($L1154),OFFSET(Banco!$A$1,Composições!$L1154-1,COLUMN(Composições!D1154)-1),\"\")","v":""},{"$f":"IF(ISNUMBER($L1154),OFFSET(Banco!$A$1,Composições!$L1154-1,COLUMN(Composições!E1154)-1),\"\")","v":""},0,0,2,{"$f":"IF(ISNUMBER($L1154),VALUE(OFFSET(Banco!$A$1,Composições!$L1154-1,COLUMN(Composições!I1154)-4)),0)","v":0},{"$f":"IF(ISNUMBER($L1154),VALUE(OFFSET(Banco!$A$1,Composições!$L1154-1,COLUMN(Composições!J1154)-4)),0)","v":0},{"$f":"COUNTA($A$1:$A1154)-1","v":95},{"$f":"MATCH(Composições!CONCATENAR,Banco!$A:$A,0)","v":{"$error":"#N/A"}},{"$f":"IF(OR(ISERROR($L1154),$H1154=\"\",$H1154=0),\"\",OFFSET(M$1,MATCH($K1154,$K$1:$K1154,0)-1,0))","v":""}]
[null,null,null,{"$f":"IF(ISNUMBER($L1155),OFFSET(Banco!$A$1,Composições!$L1155-1,COLUMN(Composições!D1155)-1),\"\")","v":""},{"$f":"IF(ISNUMBER($L1155),OFFSET(Banco!$A$1,Composições!$L1155-1,COLUMN(Composições!E1155)-1),\"\")","v":""},0,0,null,{"$f":"IF(ISNUMBER($L1155),VALUE(OFFSET(Banco!$A$1,Composições!$L1155-1,COLUMN(Composições!I1155)-4)),0)","v":0},{"$f":"IF(ISNUMBER($L1155),VALUE(OFFSET(Banco!$A$1,Composições!$L1155-1,COLUMN(Composições!J1155)-4)),0)","v":0},{"$f":"COUNTA($A$1:$A1155)-1","v":95},{"$f":"MATCH(Composições!CONCATENAR,Banco!$A:$A,0)","v":{"$error":"#N/A"}},{"$f":"IF(OR(ISERROR($L1155),$H1155=\"\",$H1155=0),\"\",OFFSET(M$1,MATCH($K1155,$K$1:$K1155,0)-1,0))","v":""}]
[null,null,null,{"$f":"IF(ISNUMBER($L1156),OFFSET(Banco!$A$1,Composições!$L1156-1,COLUMN(Composições!D1156)-1),\"\")","v":""},{"$f":"IF(ISNUMBER($L1156),OFFSET(Banco!$A$1,Composições!$L1156-1,COLUMN(Composições!E1156)-1),\"\")","v":""},0,0,null,{"$f":"IF(ISNUMBER($L1156),VALUE(OFFSET(Banco!$A$1,Composições!$L1156-1,COLUMN(Composições!I1156)-4)),0)","v":0},{"$f":"IF(ISNUMBER($L1156),VALUE(OFFSET(Banco!$A$1,Composições!$L1156-1,COLUMN(Composições!J1156)-4)),0)","v":0},{"$f":"COUNTA($A$1:$A1156)-1","v":95},{"$f":"MATCH(Composições!CONCATENAR,Banco!$A:$A,0)","v":{"$error":"#N/A"}},{"$f":"IF(OR(ISERROR($L1156),$H1156=\"\",$H1156=0),\"\",OFFSET(M$1,MATCH($K1156,$K$1:$K1156,0)-1,0))","v":""}]
[null,null,null,{"$f":"IF(ISNUMBER($L1157),OFFSET(Banco!$A$1,Composições!$L1157-1,COLUMN(Composições!D1157)-1),\"\")","v":""},{"$f":"IF(ISNUMBER($L1157),OFFSET(Banco!$A$1,Composições!$L1157-1,COLUMN(Composições!E1157)-1),\"\")","v":""},0,0,null,{"$f":"IF(ISNUMBER($L1157),VALUE(OFFSET(Banco!$A$1,Composições!$L1157-1,COLUMN(Composições!I1157)-4)),0)","v":0},{"$f":"IF(ISNUMBER($L1157),VALUE(OFFSET(Banco!$A$1,Composições!$L1157-1,COLUMN(Composições!J1157)-4)),0)","v":0},{"$f":"COUNTA($A$1:$A1157)-1","v":95},{"$f":"MATCH(Composições!CONCATENAR,Banco!$A:$A,0)","v":{"$error":"#N/A"}},{"$f":"IF(OR(ISERROR($L1157),$H1157=\"\",$H1157=0),\"\",OFFSET(M$1,MATCH($K1157,$K$1:$K1157,0)-1,0))","v":""}]
[null,null,null,{"$f":"IF(ISNUMBER($L1158),OFFSET(Banco!$A$1,Composições!$L1158-1,COLUMN(Composições!D1158)-1),\"\")","v":""},{"$f":"IF(ISNUMBER($L1158),OFFSET(Banco!$A$1,Composições!$L1158-1,COLUMN(Composições!E1158)-1),\"\")","v":""},0,0,null,{"$f":"IF(ISNUMBER($L1158),VALUE(OFFSET(Banco!$A$1,Composições!$L1158-1,COLUMN(Composições!I1158)-4)),0)","v":0},{"$f":"IF(ISNUMBER($L1158),VALUE(OFFSET(Banco!$A$1,Composições!$L1158-1,COLUMN(Composições!J1158)-4)),0)","v":0},{"$f":"COUNTA($A$1:$A1158)-1","v":95},{"$f":"MATCH(Composições!CONCATENAR,Banco!$A:$A,0)","v":{"$error":"#N/A"}},{"$f":"IF(OR(ISERROR($L1158),$H1158=\"\",$H1158=0),\"\",OFFSET(M$1,MATCH($K1158,$K$1:$K1158,0)-1,0))","v":""}]
[null,null,null,null,null,null,null,null,null,null,{"$f":"COUNTA($A$1:$A1159)-1","v":95},null,{"$f":"IF(OFFSET($M$1,MATCH(OFFSET(K1159,-1,0),$K$1:$K1159,0)-1,0)=\"F\",\"F\",\"\")","v":""}]
[{"$f":"CONCATENAR","v":"Composição COMP-94"},"Composição","COMP-94","BOCA BDCC 2,00 X 1,50 M - ESCONSIDADE 30° - AREIA E BRITA COMERCIAIS - REF. SICRO CÓD. 705326","UND",{"$f":"IF($L1160>0,SUM(OFFSET(F1160,1,0,$L1160),0))","v":0},25822.760000000002,null,{"$f":"IF(ISERROR(F1160),0,F1160)","v":0},25822.760000000002,{"$f":"COUNTA($A$1:$A1160)-1","v":96},{"$f":"IF(MAX(K:K)=K1160,MATCH(9999999,$K:$K)+1,MATCH(K1160+1,K:K,0))-ROW(L1160)-2","v":10},{"$f":"IF(AND(OR(I1160<>0,J1160<>0),N1160=\"Sim\"),\"F\",\"\")","v":""},"Não"]
[null,"SINAPI","100489",{"$f":"IF(ISNUMBER($L1161),OFFSET(Banco!$A$1,Composições!$L1161-1,COLUMN(Composições!D1161)-1),\"\")","v":"ARGAMASSA TRAÇO 1:3 (EM VOLUME DE CIMENTO E AREIA MÉDIA ÚMIDA), PREPARO MECÂNICO COM BETONEIRA 600 L. AF_08/2019"},{"$f":"IF(ISNUMBER($L1161),OFFSET(Banco!$A$1,Composições!$L1161-1,COLUMN(Composições!E1161)-1),\"\")","v":"M3"},{"$f":"TRUNC($H1161*ROUND(I1161,2),2)","v":0},{"$f":"TRUNC($H1161*ROUND(J1161,2),2)","v":546.86},0.875,{"$f":"IF(ISNUMBER($L1161),VALUE(OFFSET(Banco!$A$1,Composições!$L1161-1,COLUMN(Composições!I1161)-4)),0)","v":0},{"$f":"IF(ISNUMBER($L1161),VALUE(OFFSET(Banco!$A$1,Composições!$L1161-1,COLUMN(Composições!J1161)-4)),0)","v":624.99},{"$f":"COUNTA($A$1:$A1161)-1","v":96},{"$f":"MATCH(Composições!CONCATENAR,Banco!$A:$A,0)","v":6889},{"$f":"IF(OR(ISERROR($L1161),$H1161=\"\",$H1161=0),\"\",OFFSET(M$1,MATCH($K1161,$K$1:$K1161,0)-1,0))","v":""}]
[null,"SINAPI","92921",{"$f":"IF(ISNUMBER($L1162),OFFSET(Banco!$A$1,Composições!$L1162-1,COLUMN(Composições!D1162)-1),\"\")","v":"ARMAÇÃO DE ESTRUTURAS DIVERSAS DE CONCRETO ARMADO, EXCETO VIGAS, PILARES, LAJES E FUNDAÇÕES, UTILIZANDO AÇO CA-50 DE 12,5 MM - MONTAGEM. AF_06/2022"},{"$f":"IF(ISNUMBER($L1162),OFFSET(Banco!$A$1,Composições!$L1162-1,COLUMN(Composições!E1162)-1),\"\")","v":"KG"},0,8932.35,905,{"$f":"IF(ISNUMBER($L1162),VALUE(OFFSET(Banco!$A$1,Composições!$L1162-1,COLUMN(Composições!I1162)-4)),0)","v":0},{"$f":"IF(ISNUMBER($L1162),VALUE(OFFSET(Banco!$A$1,Composições!$L1162-1,COLUMN(Composições!J1162)-4)),0)","v":9.8699999999999992},{"$f":"COUNTA($A$1:$A1162)-1","v":96},{"$f":"MATCH(Composições!CONCATENAR,Banco!$A:$A,0)","v":2661},{"$f":"IF(OR(ISERROR($L1162),$H1162=\"\",$H1162=0),\"\",OFFSET(M$1,MATCH($K1162,$K$1:$K1162,0)-1,0))","v":""}]
[null,"SINAPI","94970",{"$f":"IF(ISNUMBER($L1163),OFFSET(Banco!$A$1,Composições!$L1163-1,COLUMN(Composições!D1163)-1),\"\")","v":"CONCRETO FCK = 20MPA, TRAÇO 1:2,7:3 (EM MASSA SECA DE CIMENTO/ AREIA MÉDIA/ BRITA 1) - PREPARO MECÂNICO COM BETONEIRA 600 L. AF_05/2021"},{"$f":"IF(ISNUMBER($L1163),OFFSET(Banco!$A$1,Composições!$L1163-1,COLUMN(Composições!E1163)-1),\"\")","v":"M3"},0,6672.12,13,{"$f":"IF(ISNUMBER($L1163),VALUE(OFFSET(Banco!$A$1,Composições!$L1163-1,COLUMN(Composições!I1163)-4)),0)","v":0},{"$f":"IF(ISNUMBER($L1163),VALUE(OFFSET(Banco!$A$1,Composições!$L1163-1,COLUMN(Composições!J1163)-4)),0)","v":513.24},{"$f":"COUNTA($A$1:$A1163)-1","v":96},{"$f":"MATCH(Composições!CONCATENAR,Banco!$A:$A,0)","v":2726},{"$f":"IF(OR(ISERROR($L1163),$H1163=\"\",$H1163=0),\"\",OFFSET(M$1,MATCH($K1163,$K$1:$K1163,0)-1,0))","v":""}]
[null,"SINAPI","96620",{"$f":"IF(ISNUMBER($L1164),OFFSET(Banco!$A$1,Composições!$L1164-1,COLUMN(Composições!D1164)-1),\"\")","v":"LASTRO DE CONCRETO MAGRO, APLICADO EM PISOS, LAJES SOBRE SOLO OU RADIERS. AF_08/2017"},{"$f":"IF(ISNUMBER($L1164),OFFSET(Banco!$A$1,Composições!$L1164-1,COLUMN(Composições!E1164)-1),\"\")","v":"M3"},0,2023.76,2.915,{"$f":"IF(ISNUMBER($L1164),VALUE(OFFSET(Banco!$A$1,Composições!$L1164-1,COLUMN(Composições!I1164)-4)),0)","v":0},{"$f":"IF(ISNUMBER($L1164),VALUE(OFFSET(Banco!$A$1,Composições!$L1164-1,COLUMN(Composições!J1164)-4)),0)","v":694.26},{"$f":"COUNTA($A$1:$A1164)-1","v":96},{"$f":"MATCH(Composições!CONCATENAR,Banco!$A:$A,0)","v":2360},{"$f":"IF(OR(ISERROR($L1164),$H1164=\"\",$H1164=0),\"\",OFFSET(M$1,MATCH($K1164,$K$1:$K1164,0)-1,0))","v":""}]
[null,"SINAPI","102727",{"$f":"IF(ISNUMBER($L1165),OFFSET(Banco!$A$1,Composições!$L1165-1,COLUMN(Composições!D1165)-1),\"\")","v":"FABRICAÇÃO, MONTAGEM E DESMONTAGEM DE FÔRMA PARA BOCA PARA BUEIRO, EM CHAPA DE MADEIRA COMPENSADA RESINADA, E = 17 MM, 2 UTILIZAÇÕES. AF_07/2021"},{"$f":"IF(ISNUMBER($L1165),OFFSET(Banco!$A$1,Composições!$L1165-1,COLUMN(Composições!E1165)-1),\"\")","v":"M2"},0,7647.67,73.5,{"$f":"IF(ISNUMBER($L1165),VALUE(OFFSET(Banco!$A$1,Composições!$L1165-1,COLUMN(Composições!I1165)-4)),0)","v":0},{"$f":"IF(ISNUMBER($L1165),VALUE(OFFSET(Banco!$A$1,Composições!$L1165-1,COLUMN(Composições!J1165)-4)),0)","v":104.05},{"$f":"COUNTA($A$1:$A1165)-1","v":96},{"$f":"MATCH(Composições!CONCATENAR,Banco!$A:$A,0)","v":2012},{"$f":"IF(OR(ISERROR($L1165),$H1165=\"\",$H1165=0),\"\",OFFSET(M$1,MATCH($K1165,$K$1:$K1165,0)-1,0))","v":""}]
[null,null,null,{"$f":"IF(ISNUMBER($L1166),OFFSET(Banco!$A$1,Composições!$L1166-1,COLUMN(Composições!D1166)-1),\"\")","v":""},{"$f":"IF(ISNUMBER($L1166),OFFSET(Banco!$A$1,Composições!$L1166-1,COLUMN(Composições!E1166)-1),\"\")","v":""},0,0,null,{"$f":"IF(ISNUMBER($L1166),VALUE(OFFSET(Banco!$A$1,Composições!$L1166-1,COLUMN(Composições!I1166)-4)),0)","v":0},{"$f":"IF(ISNUMBER($L1166),VALUE(OFFSET(Banco!$A$1,Composições!$L1166-1,COLUMN(Composições!J1166)-4)),0)","v":0},{"$f":"COUNTA($A$1:$A1166)-1","v":96},{"$f":"MATCH(Composições!CONCATENAR,Banco!$A:$A,0)","v":{"$error":"#N/A"}},{"$f":"IF(OR(ISERROR($L1166),$H1166=\"\",$H1166=0),\"\",OFFSET(M$1,MATCH($K1166,$K$1:$K1166,0)-1,0))","v":""}]
[null,null,null,{"$f":"IF(ISNUMBER($L1167),OFFSET(Banco!$A$1,Composições!$L1167-1,COLUMN(Composições!D1167)-1),\"\")","v":""},{"$f":"IF(ISNUMBER($L1167),OFFSET(Banco!$A$1,Composições!$L1167-1,COLUMN(Composições!E1167)-1),\"\")","v":""},0,0,null,{"$f":"IF(ISNUMBER($L1167),VALUE(OFFSET(Banco!$A$1,Composições!$L1167-1,COLUMN(Composições!I1167)-4)),0)","v":0},{"$f":"IF(ISNUMBER($L1167),VALUE(OFFSET(Banco!$A$1,Composições!$L1167-1,COLUMN(Composições!J1167)-4)),0)","v":0},{"$f":"COUNTA($A$1:$A1167)-1","v":96},{"$f":"MATCH(Composições!CONCATENAR,Banco!$A:$A,0)","v":{"$error":"#N/A"}},{"$f":"IF(OR(ISERROR($L1167),$H1167=\"\",$H1167=0),\"\",OFFSET(M$1,MATCH($K1167,$K$1:$K1167,0)-1,0))","v":""}]
[null,null,null,{"$f":"IF(ISNUMBER($L1168),OFFSET(Banco!$A$1,Composições!$L1168-1,COLUMN(Composições!D1168)-1),\"\")","v":""},{"$f":"IF(ISNUMBER($L1168),OFFSET(Banco!$A$1,Composições!$L1168-1,COLUMN(Composições!E1168)-1),\"\")","v":""},0,0,null,{"$f":"IF(ISNUMBER($L1168),VALUE(OFFSET(Banco!$A$1,Composições!$L1168-1,COLUMN(Composições!I1168)-4)),0)","v":0},{"$f":"IF(ISNUMBER($L1168),VALUE(OFFSET(Banco!$A$1,Composições!$L1168-1,COLUMN(Composições!J1168)-4)),0)","v":0},{"$f":"COUNTA($A$1:$A1168)-1","v":96},{"$f":"MATCH(Composições!CONCATENAR,Banco!$A:$A,0)","v":{"$error":"#N/A"}},{"$f":"IF(OR(ISERROR($L1168),$H1168=\"\",$H1168=0),\"\",OFFSET(M$1,MATCH($K1168,$K$1:$K1168,0)-1,0))","v":""}]
[null,null,null,{"$f":"IF(ISNUMBER($L1169),OFFSET(Banco!$A$1,Composições!$L1169-1,COLUMN(Composições!D1169)-1),\"\")","v":""},{"$f":"IF(ISNUMBER($L1169),OFFSET(Banco!$A$1,Composições!$L1169-1,COLUMN(Composições!E1169)-1),\"\")","v":""},0,0,null,{"$f":"IF(ISNUMBER($L1169),VALUE(OFFSET(Banco!$A$1,Composições!$L1169-1,COLUMN(Composições!I1169)-4)),0)","v":0},{"$f":"IF(ISNUMBER($L1169),VALUE(OFFSET(Banco!$A$1,Composições!$L1169-1,COLUMN(Composições!J1169)-4)),0)","v":0},{"$f":"COUNTA($A$1:$A1169)-1","v":96},{"$f":"MATCH(Composições!CONCATENAR,Banco!$A:$A,0)","v":{"$error":"#N/A"}},{"$f":"IF(OR(ISERROR($L1169),$H1169=\"\",$H1169=0),\"\",OFFSET(M$1,MATCH($K1169,$K$1:$K1169,0)-1,0))","v":""}]
[null,null,null,{"$f":"IF(ISNUMBER($L1170),OFFSET(Banco!$A$1,Composições!$L1170-1,COLUMN(Composições!D1170)-1),\"\")","v":""},{"$f":"IF(ISNUMBER($L1170),OFFSET(Banco!$A$1,Composições!$L1170-1,COLUMN(Composições!E1170)-1),\"\")","v":""},0,0,null,{"$f":"IF(ISNUMBER($L1170),VALUE(OFFSET(Banco!$A$1,Composições!$L1170-1,COLUMN(Composições!I1170)-4)),0)","v":0},{"$f":"IF(ISNUMBER($L1170),VALUE(OFFSET(Banco!$A$1,Composições!$L1170-1,COLUMN(Composições!J1170)-4)),0)","v":0},{"$f":"COUNTA($A$1:$A1170)-1","v":96},{"$f":"MATCH(Composições!CONCATENAR,Banco!$A:$A,0)","v":{"$error":"#N/A"}},{"$f":"IF(OR(ISERROR($L1170),$H1170=\"\",$H1170=0),\"\",OFFSET(M$1,MATCH($K1170,$K$1:$K1170,0)-1,0))","v":""}]
[null,null,null,null,null,null,null,null,null,null,{"$f":"COUNTA($A$1:$A1171)-1","v":96},null,{"$f":"IF(OFFSET($M$1,MATCH(OFFSET(K1171,-1,0),$K$1:$K1171,0)-1,0)=\"F\",\"F\",\"\")","v":""}]
[{"$f":"CONCATENAR","v":" "},null,null,null,null,{"$f":"IF($L1172>0,SUM(OFFSET(F1172,1,0,$L1172),0))","v":0},0,null,{"$f":"IF(ISERROR(F1172),0,F1172)","v":0},0,{"$f":"COUNTA($A$1:$A1172)-1","v":97},{"$f":"IF(MAX(K:K)=K1172,MATCH(9999999,$K:$K)+1,MATCH(K1172+1,K:K,0))-ROW(L1172)-2","v":10},{"$f":"IF(AND(OR(I1172<>0,J1172<>0),N1172=\"Sim\"),\"F\",\"\")","v":""},"Sim"]
[null,null,null,{"$f":"IF(ISNUMBER($L1173),OFFSET(Banco!$A$1,Composições!$L1173-1,COLUMN(Composições!D1173)-1),\"\")","v":""},{"$f":"IF(ISNUMBER($L1173),OFFSET(Banco!$A$1,Composições!$L1173-1,COLUMN(Composições!E1173)-1),\"\")","v":""},{"$f":"TRUNC($H1173*ROUND(I1173,2),2)","v":0},{"$f":"TRUNC($H1173*ROUND(J1173,2),2)","v":0},null,{"$f":"IF(ISNUMBER($L1173),VALUE(OFFSET(Banco!$A$1,Composições!$L1173-1,COLUMN(Composições!I1173)-4)),0)","v":0},{"$f":"IF(ISNUMBER($L1173),VALUE(OFFSET(Banco!$A$1,Composições!$L1173-1,COLUMN(Composições!J1173)-4)),0)","v":0},{"$f":"COUNTA($A$1:$A1173)-1","v":97},{"$f":"MATCH(Composições!CONCATENAR,Banco!$A:$A,0)","v":{"$error":"#N/A"}},{"$f":"IF(OR(ISERROR($L1173),$H1173=\"\",$H1173=0),\"\",OFFSET(M$1,MATCH($K1173,$K$1:$K1173,0)-1,0))","v":""}]
[null,null,null,{"$f":"IF(ISNUMBER($L1174),OFFSET(Banco!$A$1,Composições!$L1174-1,COLUMN(Composições!D1174)-1),\"\")","v":""},{"$f":"IF(ISNUMBER($L1174),OFFSET(Banco!$A$1,Composições!$L1174-1,COLUMN(Composições!E1174)-1),\"\")","v":""},0,0,null,{"$f":"IF(ISNUMBER($L1174),VALUE(OFFSET(Banco!$A$1,Composições!$L1174-1,COLUMN(Composições!I1174)-4)),0)","v":0},{"$f":"IF(ISNUMBER($L1174),VALUE(OFFSET(Banco!$A$1,Composições!$L1174-1,COLUMN(Composições!J1174)-4)),0)","v":0},{"$f":"COUNTA($A$1:$A1174)-1","v":97},{"$f":"MATCH(Composições!CONCATENAR,Banco!$A:$A,0)","v":{"$error":"#N/A"}},{"$f":"IF(OR(ISERROR($L1174),$H1174=\"\",$H1174=0),\"\",OFFSET(M$1,MATCH($K1174,$K$1:$K1174,0)-1,0))","v":""}]
[null,null,null,{"$f":"IF(ISNUMBER($L1175),OFFSET(Banco!$A$1,Composições!$L1175-1,COLUMN(Composições!D1175)-1),\"\")","v":""},{"$f":"IF(ISNUMBER($L1175),OFFSET(Banco!$A$1,Composições!$L1175-1,COLUMN(Composições!E1175)-1),\"\")","v":""},0,0,null,{"$f":"IF(ISNUMBER($L1175),VALUE(OFFSET(Banco!$A$1,Composições!$L1175-1,COLUMN(Composições!I1175)-4)),0)","v":0},{"$f":"IF(ISNUMBER($L1175),VALUE(OFFSET(Banco!$A$1,Composições!$L1175-1,COLUMN(Composições!J1175)-4)),0)","v":0},{"$f":"COUNTA($A$1:$A1175)-1","v":97},{"$f":"MATCH(Composições!CONCATENAR,Banco!$A:$A,0)","v":{"$error":"#N/A"}},{"$f":"IF(OR(ISERROR($L1175),$H1175=\"\",$H1175=0),\"\",OFFSET(M$1,MATCH($K1175,$K$1:$K1175,0)-1,0))","v":""}]
[null,null,null,{"$f":"IF(ISNUMBER($L1176),OFFSET(Banco!$A$1,Composições!$L1176-1,COLUMN(Composições!D1176)-1),\"\")","v":""},{"$f":"IF(ISNUMBER($L1176),OFFSET(Banco!$A$1,Composições!$L1176-1,COLUMN(Composições!E1176)-1),\"\")","v":""},0,0,null,{"$f":"IF(ISNUMBER($L1176),VALUE(OFFSET(Banco!$A$1,Composições!$L1176-1,COLUMN(Composições!I1176)-4)),0)","v":0},{"$f":"IF(ISNUMBER($L1176),VALUE(OFFSET(Banco!$A$1,Composições!$L1176-1,COLUMN(Composições!J1176)-4)),0)","v":0},{"$f":"COUNTA($A$1:$A1176)-1","v":97},{"$f":"MATCH(Composições!CONCATENAR,Banco!$A:$A,0)","v":{"$error":"#N/A"}},{"$f":"IF(OR(ISERROR($L1176),$H1176=\"\",$H1176=0),\"\",OFFSET(M$1,MATCH($K1176,$K$1:$K1176,0)-1,0))","v":""}]
[null,null,null,{"$f":"IF(ISNUMBER($L1177),OFFSET(Banco!$A$1,Composições!$L1177-1,COLUMN(Composições!D1177)-1),\"\")","v":""},{"$f":"IF(ISNUMBER($L1177),OFFSET(Banco!$A$1,Composições!$L1177-1,COLUMN(Composições!E1177)-1),\"\")","v":""},0,0,null,{"$f":"IF(ISNUMBER($L1177),VALUE(OFFSET(Banco!$A$1,Composições!$L1177-1,COLUMN(Composições!I1177)-4)),0)","v":0},{"$f":"IF(ISNUMBER($L1177),VALUE(OFFSET(Banco!$A$1,Composições!$L1177-1,COLUMN(Composições!J1177)-4)),0)","v":0},{"$f":"COUNTA($A$1:$A1177)-1","v":97},{"$f":"MATCH(Composições!CONCATENAR,Banco!$A:$A,0)","v":{"$error":"#N/A"}},{"$f":"IF(OR(ISERROR($L1177),$H1177=\"\",$H1177=0),\"\",OFFSET(M$1,MATCH($K1177,$K$1:$K1177,0)-1,0))","v":""}]
[null,null,null,{"$f":"IF(ISNUMBER($L1178),OFFSET(Banco!$A$1,Composições!$L1178-1,COLUMN(Composições!D1178)-1),\"\")","v":""},{"$f":"IF(ISNUMBER($L1178),OFFSET(Banco!$A$1,Composições!$L1178-1,COLUMN(Composições!E1178)-1),\"\")","v":""},0,0,null,{"$f":"IF(ISNUMBER($L1178),VALUE(OFFSET(Banco!$A$1,Composições!$L1178-1,COLUMN(Composições!I1178)-4)),0)","v":0},{"$f":"IF(ISNUMBER($L1178),VALUE(OFFSET(Banco!$A$1,Composições!$L1178-1,COLUMN(Composições!J1178)-4)),0)","v":0},{"$f":"COUNTA($A$1:$A1178)-1","v":97},{"$f":"MATCH(Composições!CONCATENAR,Banco!$A:$A,0)","v":{"$error":"#N/A"}},{"$f":"IF(OR(ISERROR($L1178),$H1178=\"\",$H1178=0),\"\",OFFSET(M$1,MATCH($K1178,$K$1:$K1178,0)-1,0))","v":""}]
[null,null,null,{"$f":"IF(ISNUMBER($L1179),OFFSET(Banco!$A$1,Composições!$L1179-1,COLUMN(Composições!D1179)-1),\"\")","v":""},{"$f":"IF(ISNUMBER($L1179),OFFSET(Banco!$A$1,Composições!$L1179-1,COLUMN(Composições!E1179)-1),\"\")","v":""},0,0,null,{"$f":"IF(ISNUMBER($L1179),VALUE(OFFSET(Banco!$A$1,Composições!$L1179-1,COLUMN(Composições!I1179)-4)),0)","v":0},{"$f":"IF(ISNUMBER($L1179),VALUE(OFFSET(Banco!$A$1,Composições!$L1179-1,COLUMN(Composições!J1179)-4)),0)","v":0},{"$f":"COUNTA($A$1:$A1179)-1","v":97},{"$f":"MATCH(Composições!CONCATENAR,Banco!$A:$A,0)","v":{"$error":"#N/A"}},{"$f":"IF(OR(ISERROR($L1179),$H1179=\"\",$H1179=0),\"\",OFFSET(M$1,MATCH($K1179,$K$1:$K1179,0)-1,0))","v":""}]
[null,null,null,{"$f":"IF(ISNUMBER($L1180),OFFSET(Banco!$A$1,Composições!$L1180-1,COLUMN(Composições!D1180)-1),\"\")","v":""},{"$f":"IF(ISNUMBER($L1180),OFFSET(Banco!$A$1,Composições!$L1180-1,COLUMN(Composições!E1180)-1),\"\")","v":""},0,0,null,{"$f":"IF(ISNUMBER($L1180),VALUE(OFFSET(Banco!$A$1,Composições!$L1180-1,COLUMN(Composições!I1180)-4)),0)","v":0},{"$f":"IF(ISNUMBER($L1180),VALUE(OFFSET(Banco!$A$1,Composições!$L1180-1,COLUMN(Composições!J1180)-4)),0)","v":0},{"$f":"COUNTA($A$1:$A1180)-1","v":97},{"$f":"MATCH(Composições!CONCATENAR,Banco!$A:$A,0)","v":{"$error":"#N/A"}},{"$f":"IF(OR(ISERROR($L1180),$H1180=\"\",$H1180=0),\"\",OFFSET(M$1,MATCH($K1180,$K$1:$K1180,0)-1,0))","v":""}]
[null,null,null,{"$f":"IF(ISNUMBER($L1181),OFFSET(Banco!$A$1,Composições!$L1181-1,COLUMN(Composições!D1181)-1),\"\")","v":""},{"$f":"IF(ISNUMBER($L1181),OFFSET(Banco!$A$1,Composições!$L1181-1,COLUMN(Composições!E1181)-1),\"\")","v":""},0,0,null,{"$f":"IF(ISNUMBER($L1181),VALUE(OFFSET(Banco!$A$1,Composições!$L1181-1,COLUMN(Composições!I1181)-4)),0)","v":0},{"$f":"IF(ISNUMBER($L1181),VALUE(OFFSET(Banco!$A$1,Composições!$L1181-1,COLUMN(Composições!J1181)-4)),0)","v":0},{"$f":"COUNTA($A$1:$A1181)-1","v":97},{"$f":"MATCH(Composições!CONCATENAR,Banco!$A:$A,0)","v":{"$error":"#N/A"}},{"$f":"IF(OR(ISERROR($L1181),$H1181=\"\",$H1181=0),\"\",OFFSET(M$1,MATCH($K1181,$K$1:$K1181,0)-1,0))","v":""}]
[null,null,null,{"$f":"IF(ISNUMBER($L1182),OFFSET(Banco!$A$1,Composições!$L1182-1,COLUMN(Composições!D1182)-1),\"\")","v":""},{"$f":"IF(ISNUMBER($L1182),OFFSET(Banco!$A$1,Composições!$L1182-1,COLUMN(Composições!E1182)-1),\"\")","v":""},0,0,null,{"$f":"IF(ISNUMBER($L1182),VALUE(OFFSET(Banco!$A$1,Composições!$L1182-1,COLUMN(Composições!I1182)-4)),0)","v":0},{"$f":"IF(ISNUMBER($L1182),VALUE(OFFSET(Banco!$A$1,Composições!$L1182-1,COLUMN(Composições!J1182)-4)),0)","v":0},{"$f":"COUNTA($A$1:$A1182)-1","v":97},{"$f":"MATCH(Composições!CONCATENAR,Banco!$A:$A,0)","v":{"$error":"#N/A"}},{"$f":"IF(OR(ISERROR($L1182),$H1182=\"\",$H1182=0),\"\",OFFSET(M$1,MATCH($K1182,$K$1:$K1182,0)-1,0))","v":""}]
[null,null,null,null,null,null,null,null,null,null,{"$f":"COUNTA($A$1:$A1183)-1","v":97},null,{"$f":"IF(OFFSET($M$1,MATCH(OFFSET(K1183,-1,0),$K$1:$K1183,0)-1,0)=\"F\",\"F\",\"\")","v":""}]
[{"$f":"CONCATENAR","v":" "},null,null,null,null,{"$f":"IF($L1184>0,SUM(OFFSET(F1184,1,0,$L1184),0))","v":0},0,null,{"$f":"IF(ISERROR(F1184),0,F1184)","v":0},0,{"$f":"COUNTA($A$1:$A1184)-1","v":98},{"$f":"IF(MAX(K:K)=K1184,MATCH(9999999,$K:$K)+1,MATCH(K1184+1,K:K,0))-ROW(L1184)-2","v":10},{"$f":"IF(AND(OR(I1184<>0,J1184<>0),N1184=\"Sim\"),\"F\",\"\")","v":""},"Sim"]
[null,null,null,{"$f":"IF(ISNUMBER($L1185),OFFSET(Banco!$A$1,Composições!$L1185-1,COLUMN(Composições!D1185)-1),\"\")","v":""},{"$f":"IF(ISNUMBER($L1185),OFFSET(Banco!$A$1,Composições!$L1185-1,COLUMN(Composições!E1185)-1),\"\")","v":""},{"$f":"TRUNC($H1185*ROUND(I1185,2),2)","v":0},{"$f":"TRUNC($H1185*ROUND(J1185,2),2)","v":0},null,{"$f":"IF(ISNUMBER($L1185),VALUE(OFFSET(Banco!$A$1,Composições!$L1185-1,COLUMN(Composições!I1185)-4)),0)","v":0},{"$f":"IF(ISNUMBER($L1185),VALUE(OFFSET(Banco!$A$1,Composições!$L1185-1,COLUMN(Composições!J1185)-4)),0)","v":0},{"$f":"COUNTA($A$1:$A1185)-1","v":98},{"$f":"MATCH(Composições!CONCATENAR,Banco!$A:$A,0)","v":{"$error":"#N/A"}},{"$f":"IF(OR(ISERROR($L1185),$H1185=\"\",$H1185=0),\"\",OFFSET(M$1,MATCH($K1185,$K$1:$K1185,0)-1,0))","v":""}]
[null,null,null,{"$f":"IF(ISNUMBER($L1186),OFFSET(Banco!$A$1,Composições!$L1186-1,COLUMN(Composições!D1186)-1),\"\")","v":""},{"$f":"IF(ISNUMBER($L1186),OFFSET(Banco!$A$1,Composições!$L1186-1,COLUMN(Composições!E1186)-1),\"\")","v":""},0,0,null,{"$f":"IF(ISNUMBER($L1186),VALUE(OFFSET(Banco!$A$1,Composições!$L1186-1,COLUMN(Composições!I1186)-4)),0)","v":0},{"$f":"IF(ISNUMBER($L1186),VALUE(OFFSET(Banco!$A$1,Composições!$L1186-1,COLUMN(Composições!J1186)-4)),0)","v":0},{"$f":"COUNTA($A$1:$A1186)-1","v":98},{"$f":"MATCH(Composições!CONCATENAR,Banco!$A:$A,0)","v":{"$error":"#N/A"}},{"$f":"IF(OR(ISERROR($L1186),$H1186=\"\",$H1186=0),\"\",OFFSET(M$1,MATCH($K1186,$K$1:$K1186,0)-1,0))","v":""}]
[null,null,null,{"$f":"IF(ISNUMBER($L1187),OFFSET(Banco!$A$1,Composições!$L1187-1,COLUMN(Composições!D1187)-1),\"\")","v":""},{"$f":"IF(ISNUMBER($L1187),OFFSET(Banco!$A$1,Composições!$L1187-1,COLUMN(Composições!E1187)-1),\"\")","v":""},0,0,null,{"$f":"IF(ISNUMBER($L1187),VALUE(OFFSET(Banco!$A$1,Composições!$L1187-1,COLUMN(Composições!I1187)-4)),0)","v":0},{"$f":"IF(ISNUMBER($L1187),VALUE(OFFSET(Banco!$A$1,Composições!$L1187-1,COLUMN(Composições!J1187)-4)),0)","v":0},{"$f":"COUNTA($A$1:$A1187)-1","v":98},{"$f":"MATCH(Composições!CONCATENAR,Banco!$A:$A,0)","v":{"$error":"#N/A"}},{"$f":"IF(OR(ISERROR($L1187),$H1187=\"\",$H1187=0),\"\",OFFSET(M$1,MATCH($K1187,$K$1:$K1187,0)-1,0))","v":""}]
[null,null,null,{"$f":"IF(ISNUMBER($L1188),OFFSET(Banco!$A$1,Composições!$L1188-1,COLUMN(Composições!D1188)-1),\"\")","v":""},{"$f":"IF(ISNUMBER($L1188),OFFSET(Banco!$A$1,Composições!$L1188-1,COLUMN(Composições!E1188)-1),\"\")","v":""},0,0,null,{"$f":"IF(ISNUMBER($L1188),VALUE(OFFSET(Banco!$A$1,Composições!$L1188-1,COLUMN(Composições!I1188)-4)),0)","v":0},{"$f":"IF(ISNUMBER($L1188),VALUE(OFFSET(Banco!$A$1,Composições!$L1188-1,COLUMN(Composições!J1188)-4)),0)","v":0},{"$f":"COUNTA($A$1:$A1188)-1","v":98},{"$f":"MATCH(Composições!CONCATENAR,Banco!$A:$A,0)","v":{"$error":"#N/A"}},{"$f":"IF(OR(ISERROR($L1188),$H1188=\"\",$H1188=0),\"\",OFFSET(M$1,MATCH($K1188,$K$1:$K1188,0)-1,0))","v":""}]
[null,null,null,{"$f":"IF(ISNUMBER($L1189),OFFSET(Banco!$A$1,Composições!$L1189-1,COLUMN(Composições!D1189)-1),\"\")","v":""},{"$f":"IF(ISNUMBER($L1189),OFFSET(Banco!$A$1,Composições!$L1189-1,COLUMN(Composições!E1189)-1),\"\")","v":""},0,0,null,{"$f":"IF(ISNUMBER($L1189),VALUE(OFFSET(Banco!$A$1,Composições!$L1189-1,COLUMN(Composições!I1189)-4)),0)","v":0},{"$f":"IF(ISNUMBER($L1189),VALUE(OFFSET(Banco!$A$1,Composições!$L1189-1,COLUMN(Composições!J1189)-4)),0)","v":0},{"$f":"COUNTA($A$1:$A1189)-1","v":98},{"$f":"MATCH(Composições!CONCATENAR,Banco!$A:$A,0)","v":{"$error":"#N/A"}},{"$f":"IF(OR(ISERROR($L1189),$H1189=\"\",$H1189=0),\"\",OFFSET(M$1,MATCH($K1189,$K$1:$K1189,0)-1,0))","v":""}]
[null,null,null,{"$f":"IF(ISNUMBER($L1190),OFFSET(Banco!$A$1,Composições!$L1190-1,COLUMN(Composições!D1190)-1),\"\")","v":""},{"$f":"IF(ISNUMBER($L1190),OFFSET(Banco!$A$1,Composições!$L1190-1,COLUMN(Composições!E1190)-1),\"\")","v":""},0,0,null,{"$f":"IF(ISNUMBER($L1190),VALUE(OFFSET(Banco!$A$1,Composições!$L1190-1,COLUMN(Composições!I1190)-4)),0)","v":0},{"$f":"IF(ISNUMBER($L1190),VALUE(OFFSET(Banco!$A$1,Composições!$L1190-1,COLUMN(Composições!J1190)-4)),0)","v":0},{"$f":"COUNTA($A$1:$A1190)-1","v":98},{"$f":"MATCH(Composições!CONCATENAR,Banco!$A:$A,0)","v":{"$error":"#N/A"}},{"$f":"IF(OR(ISERROR($L1190),$H1190=\"\",$H1190=0),\"\",OFFSET(M$1,MATCH($K1190,$K$1:$K1190,0)-1,0))","v":""}]
[null,null,null,{"$f":"IF(ISNUMBER($L1191),OFFSET(Banco!$A$1,Composições!$L1191-1,COLUMN(Composições!D1191)-1),\"\")","v":""},{"$f":"IF(ISNUMBER($L1191),OFFSET(Banco!$A$1,Composições!$L1191-1,COLUMN(Composições!E1191)-1),\"\")","v":""},0,0,null,{"$f":"IF(ISNUMBER($L1191),VALUE(OFFSET(Banco!$A$1,Composições!$L1191-1,COLUMN(Composições!I1191)-4)),0)","v":0},{"$f":"IF(ISNUMBER($L1191),VALUE(OFFSET(Banco!$A$1,Composições!$L1191-1,COLUMN(Composições!J1191)-4)),0)","v":0},{"$f":"COUNTA($A$1:$A1191)-1","v":98},{"$f":"MATCH(Composições!CONCATENAR,Banco!$A:$A,0)","v":{"$error":"#N/A"}},{"$f":"IF(OR(ISERROR($L1191),$H1191=\"\",$H1191=0),\"\",OFFSET(M$1,MATCH($K1191,$K$1:$K1191,0)-1,0))","v":""}]
[null,null,null,{"$f":"IF(ISNUMBER($L1192),OFFSET(Banco!$A$1,Composições!$L1192-1,COLUMN(Composições!D1192)-1),\"\")","v":""},{"$f":"IF(ISNUMBER($L1192),OFFSET(Banco!$A$1,Composições!$L1192-1,COLUMN(Composições!E1192)-1),\"\")","v":""},0,0,null,{"$f":"IF(ISNUMBER($L1192),VALUE(OFFSET(Banco!$A$1,Composições!$L1192-1,COLUMN(Composições!I1192)-4)),0)","v":0},{"$f":"IF(ISNUMBER($L1192),VALUE(OFFSET(Banco!$A$1,Composições!$L1192-1,COLUMN(Composições!J1192)-4)),0)","v":0},{"$f":"COUNTA($A$1:$A1192)-1","v":98},{"$f":"MATCH(Composições!CONCATENAR,Banco!$A:$A,0)","v":{"$error":"#N/A"}},{"$f":"IF(OR(ISERROR($L1192),$H1192=\"\",$H1192=0),\"\",OFFSET(M$1,MATCH($K1192,$K$1:$K1192,0)-1,0))","v":""}]
[null,null,null,{"$f":"IF(ISNUMBER($L1193),OFFSET(Banco!$A$1,Composições!$L1193-1,COLUMN(Composições!D1193)-1),\"\")","v":""},{"$f":"IF(ISNUMBER($L1193),OFFSET(Banco!$A$1,Composições!$L1193-1,COLUMN(Composições!E1193)-1),\"\")","v":""},0,0,null,{"$f":"IF(ISNUMBER($L1193),VALUE(OFFSET(Banco!$A$1,Composições!$L1193-1,COLUMN(Composições!I1193)-4)),0)","v":0},{"$f":"IF(ISNUMBER($L1193),VALUE(OFFSET(Banco!$A$1,Composições!$L1193-1,COLUMN(Composições!J1193)-4)),0)","v":0},{"$f":"COUNTA($A$1:$A1193)-1","v":98},{"$f":"MATCH(Composições!CONCATENAR,Banco!$A:$A,0)","v":{"$error":"#N/A"}},{"$f":"IF(OR(ISERROR($L1193),$H1193=\"\",$H1193=0),\"\",OFFSET(M$1,MATCH($K1193,$K$1:$K1193,0)-1,0))","v":""}]
[null,null,null,{"$f":"IF(ISNUMBER($L1194),OFFSET(Banco!$A$1,Composições!$L1194-1,COLUMN(Composições!D1194)-1),\"\")","v":""},{"$f":"IF(ISNUMBER($L1194),OFFSET(Banco!$A$1,Composições!$L1194-1,COLUMN(Composições!E1194)-1),\"\")","v":""},0,0,null,{"$f":"IF(ISNUMBER($L1194),VALUE(OFFSET(Banco!$A$1,Composições!$L1194-1,COLUMN(Composições!I1194)-4)),0)","v":0},{"$f":"IF(ISNUMBER($L1194),VALUE(OFFSET(Banco!$A$1,Composições!$L1194-1,COLUMN(Composições!J1194)-4)),0)","v":0},{"$f":"COUNTA($A$1:$A1194)-1","v":98},{"$f":"MATCH(Composições!CONCATENAR,Banco!$A:$A,0)","v":{"$error":"#N/A"}},{"$f":"IF(OR(ISERROR($L1194),$H1194=\"\",$H1194=0),\"\",OFFSET(M$1,MATCH($K1194,$K$1:$K1194,0)-1,0))","v":""}]
[null,null,null,null,null,null,null,null,null,null,{"$f":"COUNTA($A$1:$A1195)-1","v":98},null,{"$f":"IF(OFFSET($M$1,MATCH(OFFSET(K1195,-1,0),$K$1:$K1195,0)-1,0)=\"F\",\"F\",\"\")","v":""}]
[{"$f":"CONCATENAR","v":" "},null,null,null,null,{"$f":"IF($L1196>0,SUM(OFFSET(F1196,1,0,$L1196),0))","v":0},0,null,{"$f":"IF(ISERROR(F1196),0,F1196)","v":0},0,{"$f":"COUNTA($A$1:$A1196)-1","v":99},{"$f":"IF(MAX(K:K)=K1196,MATCH(9999999,$K:$K)+1,MATCH(K1196+1,K:K,0))-ROW(L1196)-2","v":10},{"$f":"IF(AND(OR(I1196<>0,J1196<>0),N1196=\"Sim\"),\"F\",\"\")","v":""},"Sim"]
[null,null,null,{"$f":"IF(ISNUMBER($L1197),OFFSET(Banco!$A$1,Composições!$L1197-1,COLUMN(Composições!D1197)-1),\"\")","v":""},{"$f":"IF(ISNUMBER($L1197),OFFSET(Banco!$A$1,Composições!$L1197-1,COLUMN(Composições!E1197)-1),\"\")","v":""},{"$f":"TRUNC($H1197*ROUND(I1197,2),2)","v":0},{"$f":"TRUNC($H1197*ROUND(J1197,2),2)","v":0},null,{"$f":"IF(ISNUMBER($L1197),VALUE(OFFSET(Banco!$A$1,Composições!$L1197-1,COLUMN(Composições!I1197)-4)),0)","v":0},{"$f":"IF(ISNUMBER($L1197),VALUE(OFFSET(Banco!$A$1,Composições!$L1197-1,COLUMN(Composições!J1197)-4)),0)","v":0},{"$f":"COUNTA($A$1:$A1197)-1","v":99},{"$f":"MATCH(Composições!CONCATENAR,Banco!$A:$A,0)","v":{"$error":"#N/A"}},{"$f":"IF(OR(ISERROR($L1197),$H1197=\"\",$H1197=0),\"\",OFFSET(M$1,MATCH($K1197,$K$1:$K1197,0)-1,0))","v":""}]
[null,null,null,{"$f":"IF(ISNUMBER($L1198),OFFSET(Banco!$A$1,Composições!$L1198-1,COLUMN(Composições!D1198)-1),\"\")","v":""},{"$f":"IF(ISNUMBER($L1198),OFFSET(Banco!$A$1,Composições!$L1198-1,COLUMN(Composições!E1198)-1),\"\")","v":""},0,0,null,{"$f":"IF(ISNUMBER($L1198),VALUE(OFFSET(Banco!$A$1,Composições!$L1198-1,COLUMN(Composições!I1198)-4)),0)","v":0},{"$f":"IF(ISNUMBER($L1198),VALUE(OFFSET(Banco!$A$1,Composições!$L1198-1,COLUMN(Composições!J1198)-4)),0)","v":0},{"$f":"COUNTA($A$1:$A1198)-1","v":99},{"$f":"MATCH(Composições!CONCATENAR,Banco!$A:$A,0)","v":{"$error":"#N/A"}},{"$f":"IF(OR(ISERROR($L1198),$H1198=\"\",$H1198=0),\"\",OFFSET(M$1,MATCH($K1198,$K$1:$K1198,0)-1,0))","v":""}]
[null,null,null,{"$f":"IF(ISNUMBER($L1199),OFFSET(Banco!$A$1,Composições!$L1199-1,COLUMN(Composições!D1199)-1),\"\")","v":""},{"$f":"IF(ISNUMBER($L1199),OFFSET(Banco!$A$1,Composições!$L1199-1,COLUMN(Composições!E1199)-1),\"\")","v":""},0,0,null,{"$f":"IF(ISNUMBER($L1199),VALUE(OFFSET(Banco!$A$1,Composições!$L1199-1,COLUMN(Composições!I1199)-4)),0)","v":0},{"$f":"IF(ISNUMBER($L1199),VALUE(OFFSET(Banco!$A$1,Composições!$L1199-1,COLUMN(Composições!J1199)-4)),0)","v":0},{"$f":"COUNTA($A$1:$A1199)-1","v":99},{"$f":"MATCH(Composições!CONCATENAR,Banco!$A:$A,0)","v":{"$error":"#N/A"}},{"$f":"IF(OR(ISERROR($L1199),$H1199=\"\",$H1199=0),\"\",OFFSET(M$1,MATCH($K1199,$K$1:$K1199,0)-1,0))","v":""}]
[null,null,null,{"$f":"IF(ISNUMBER($L1200),OFFSET(Banco!$A$1,Composições!$L1200-1,COLUMN(Composições!D1200)-1),\"\")","v":""},{"$f":"IF(ISNUMBER($L1200),OFFSET(Banco!$A$1,Composições!$L1200-1,COLUMN(Composições!E1200)-1),\"\")","v":""},0,0,null,{"$f":"IF(ISNUMBER($L1200),VALUE(OFFSET(Banco!$A$1,Composições!$L1200-1,COLUMN(Composições!I1200)-4)),0)","v":0},{"$f":"IF(ISNUMBER($L1200),VALUE(OFFSET(Banco!$A$1,Composições!$L1200-1,COLUMN(Composições!J1200)-4)),0)","v":0},{"$f":"COUNTA($A$1:$A1200)-1","v":99},{"$f":"MATCH(Composições!CONCATENAR,Banco!$A:$A,0)","v":{"$error":"#N/A"}},{"$f":"IF(OR(ISERROR($L1200),$H1200=\"\",$H1200=0),\"\",OFFSET(M$1,MATCH($K1200,$K$1:$K1200,0)-1,0))","v":""}]
[null,null,null,{"$f":"IF(ISNUMBER($L1201),OFFSET(Banco!$A$1,Composições!$L1201-1,COLUMN(Composições!D1201)-1),\"\")","v":""},{"$f":"IF(ISNUMBER($L1201),OFFSET(Banco!$A$1,Composições!$L1201-1,COLUMN(Composições!E1201)-1),\"\")","v":""},0,0,null,{"$f":"IF(ISNUMBER($L1201),VALUE(OFFSET(Banco!$A$1,Composições!$L1201-1,COLUMN(Composições!I1201)-4)),0)","v":0},{"$f":"IF(ISNUMBER($L1201),VALUE(OFFSET(Banco!$A$1,Composições!$L1201-1,COLUMN(Composições!J1201)-4)),0)","v":0},{"$f":"COUNTA($A$1:$A1201)-1","v":99},{"$f":"MATCH(Composições!CONCATENAR,Banco!$A:$A,0)","v":{"$error":"#N/A"}},{"$f":"IF(OR(ISERROR($L1201),$H1201=\"\",$H1201=0),\"\",OFFSET(M$1,MATCH($K1201,$K$1:$K1201,0)-1,0))","v":""}]
[null,null,null,{"$f":"IF(ISNUMBER($L1202),OFFSET(Banco!$A$1,Composições!$L1202-1,COLUMN(Composições!D1202)-1),\"\")","v":""},{"$f":"IF(ISNUMBER($L1202),OFFSET(Banco!$A$1,Composições!$L1202-1,COLUMN(Composições!E1202)-1),\"\")","v":""},0,0,null,{"$f":"IF(ISNUMBER($L1202),VALUE(OFFSET(Banco!$A$1,Composições!$L1202-1,COLUMN(Composições!I1202)-4)),0)","v":0},{"$f":"IF(ISNUMBER($L1202),VALUE(OFFSET(Banco!$A$1,Composições!$L1202-1,COLUMN(Composições!J1202)-4)),0)","v":0},{"$f":"COUNTA($A$1:$A1202)-1","v":99},{"$f":"MATCH(Composições!CONCATENAR,Banco!$A:$A,0)","v":{"$error":"#N/A"}},{"$f":"IF(OR(ISERROR($L1202),$H1202=\"\",$H1202=0),\"\",OFFSET(M$1,MATCH($K1202,$K$1:$K1202,0)-1,0))","v":""}]
[null,null,null,{"$f":"IF(ISNUMBER($L1203),OFFSET(Banco!$A$1,Composições!$L1203-1,COLUMN(Composições!D1203)-1),\"\")","v":""},{"$f":"IF(ISNUMBER($L1203),OFFSET(Banco!$A$1,Composições!$L1203-1,COLUMN(Composições!E1203)-1),\"\")","v":""},0,0,null,{"$f":"IF(ISNUMBER($L1203),VALUE(OFFSET(Banco!$A$1,Composições!$L1203-1,COLUMN(Composições!I1203)-4)),0)","v":0},{"$f":"IF(ISNUMBER($L1203),VALUE(OFFSET(Banco!$A$1,Composições!$L1203-1,COLUMN(Composições!J1203)-4)),0)","v":0},{"$f":"COUNTA($A$1:$A1203)-1","v":99},{"$f":"MATCH(Composições!CONCATENAR,Banco!$A:$A,0)","v":{"$error":"#N/A"}},{"$f":"IF(OR(ISERROR($L1203),$H1203=\"\",$H1203=0),\"\",OFFSET(M$1,MATCH($K1203,$K$1:$K1203,0)-1,0))","v":""}]
[null,null,null,{"$f":"IF(ISNUMBER($L1204),OFFSET(Banco!$A$1,Composições!$L1204-1,COLUMN(Composições!D1204)-1),\"\")","v":""},{"$f":"IF(ISNUMBER($L1204),OFFSET(Banco!$A$1,Composições!$L1204-1,COLUMN(Composições!E1204)-1),\"\")","v":""},0,0,null,{"$f":"IF(ISNUMBER($L1204),VALUE(OFFSET(Banco!$A$1,Composições!$L1204-1,COLUMN(Composições!I1204)-4)),0)","v":0},{"$f":"IF(ISNUMBER($L1204),VALUE(OFFSET(Banco!$A$1,Composições!$L1204-1,COLUMN(Composições!J1204)-4)),0)","v":0},{"$f":"COUNTA($A$1:$A1204)-1","v":99},{"$f":"MATCH(Composições!CONCATENAR,Banco!$A:$A,0)","v":{"$error":"#N/A"}},{"$f":"IF(OR(ISERROR($L1204),$H1204=\"\",$H1204=0),\"\",OFFSET(M$1,MATCH($K1204,$K$1:$K1204,0)-1,0))","v":""}]
[null,null,null,{"$f":"IF(ISNUMBER($L1205),OFFSET(Banco!$A$1,Composições!$L1205-1,COLUMN(Composições!D1205)-1),\"\")","v":""},{"$f":"IF(ISNUMBER($L1205),OFFSET(Banco!$A$1,Composições!$L1205-1,COLUMN(Composições!E1205)-1),\"\")","v":""},0,0,null,{"$f":"IF(ISNUMBER($L1205),VALUE(OFFSET(Banco!$A$1,Composições!$L1205-1,COLUMN(Composições!I1205)-4)),0)","v":0},{"$f":"IF(ISNUMBER($L1205),VALUE(OFFSET(Banco!$A$1,Composições!$L1205-1,COLUMN(Composições!J1205)-4)),0)","v":0},{"$f":"COUNTA($A$1:$A1205)-1","v":99},{"$f":"MATCH(Composições!CONCATENAR,Banco!$A:$A,0)","v":{"$error":"#N/A"}},{"$f":"IF(OR(ISERROR($L1205),$H1205=\"\",$H1205=0),\"\",OFFSET(M$1,MATCH($K1205,$K$1:$K1205,0)-1,0))","v":""}]
[null,null,null,{"$f":"IF(ISNUMBER($L1206),OFFSET(Banco!$A$1,Composições!$L1206-1,COLUMN(Composições!D1206)-1),\"\")","v":""},{"$f":"IF(ISNUMBER($L1206),OFFSET(Banco!$A$1,Composições!$L1206-1,COLUMN(Composições!E1206)-1),\"\")","v":""},0,0,null,{"$f":"IF(ISNUMBER($L1206),VALUE(OFFSET(Banco!$A$1,Composições!$L1206-1,COLUMN(Composições!I1206)-4)),0)","v":0},{"$f":"IF(ISNUMBER($L1206),VALUE(OFFSET(Banco!$A$1,Composições!$L1206-1,COLUMN(Composições!J1206)-4)),0)","v":0},{"$f":"COUNTA($A$1:$A1206)-1","v":99},{"$f":"MATCH(Composições!CONCATENAR,Banco!$A:$A,0)","v":{"$error":"#N/A"}},{"$f":"IF(OR(ISERROR($L1206),$H1206=\"\",$H1206=0),\"\",OFFSET(M$1,MATCH($K1206,$K$1:$K1206,0)-1,0))","v":""}]
[null,null,null,null,null,null,null,null,null,null,{"$f":"COUNTA($A$1:$A1207)-1","v":99},null,{"$f":"IF(OFFSET($M$1,MATCH(OFFSET(K1207,-1,0),$K$1:$K1207,0)-1,0)=\"F\",\"F\",\"\")","v":""}]
[{"$f":"CONCATENAR","v":" "},null,null,null,null,{"$f":"IF($L1208>0,SUM(OFFSET(F1208,1,0,$L1208),0))","v":0},0,null,{"$f":"IF(ISERROR(F1208),0,F1208)","v":0},0,{"$f":"COUNTA($A$1:$A1208)-1","v":100},{"$f":"IF(MAX(K:K)=K1208,MATCH(9999999,$K:$K)+1,MATCH(K1208+1,K:K,0))-ROW(L1208)-2","v":10},{"$f":"IF(AND(OR(I1208<>0,J1208<>0),N1208=\"Sim\"),\"F\",\"\")","v":""},"Sim"]
[null,null,null,{"$f":"IF(ISNUMBER($L1209),OFFSET(Banco!$A$1,Composições!$L1209-1,COLUMN(Composições!D1209)-1),\"\")","v":""},{"$f":"IF(ISNUMBER($L1209),OFFSET(Banco!$A$1,Composições!$L1209-1,COLUMN(Composições!E1209)-1),\"\")","v":""},{"$f":"TRUNC($H1209*ROUND(I1209,2),2)","v":0},{"$f":"TRUNC($H1209*ROUND(J1209,2),2)","v":0},null,{"$f":"IF(ISNUMBER($L1209),VALUE(OFFSET(Banco!$A$1,Composições!$L1209-1,COLUMN(Composições!I1209)-4)),0)","v":0},{"$f":"IF(ISNUMBER($L1209),VALUE(OFFSET(Banco!$A$1,Composições!$L1209-1,COLUMN(Composições!J1209)-4)),0)","v":0},{"$f":"COUNTA($A$1:$A1209)-1","v":100},{"$f":"MATCH(Composições!CONCATENAR,Banco!$A:$A,0)","v":{"$error":"#N/A"}},{"$f":"IF(OR(ISERROR($L1209),$H1209=\"\",$H1209=0),\"\",OFFSET(M$1,MATCH($K1209,$K$1:$K1209,0)-1,0))","v":""}]
[null,null,null,{"$f":"IF(ISNUMBER($L1210),OFFSET(Banco!$A$1,Composições!$L1210-1,COLUMN(Composições!D1210)-1),\"\")","v":""},{"$f":"IF(ISNUMBER($L1210),OFFSET(Banco!$A$1,Composições!$L1210-1,COLUMN(Composições!E1210)-1),\"\")","v":""},0,0,null,{"$f":"IF(ISNUMBER($L1210),VALUE(OFFSET(Banco!$A$1,Composições!$L1210-1,COLUMN(Composições!I1210)-4)),0)","v":0},{"$f":"IF(ISNUMBER($L1210),VALUE(OFFSET(Banco!$A$1,Composições!$L1210-1,COLUMN(Composições!J1210)-4)),0)","v":0},{"$f":"COUNTA($A$1:$A1210)-1","v":100},{"$f":"MATCH(Composições!CONCATENAR,Banco!$A:$A,0)","v":{"$error":"#N/A"}},{"$f":"IF(OR(ISERROR($L1210),$H1210=\"\",$H1210=0),\"\",OFFSET(M$1,MATCH($K1210,$K$1:$K1210,0)-1,0))","v":""}]
[null,null,null,{"$f":"IF(ISNUMBER($L1211),OFFSET(Banco!$A$1,Composições!$L1211-1,COLUMN(Composições!D1211)-1),\"\")","v":""},{"$f":"IF(ISNUMBER($L1211),OFFSET(Banco!$A$1,Composições!$L1211-1,COLUMN(Composições!E1211)-1),\"\")","v":""},0,0,null,{"$f":"IF(ISNUMBER($L1211),VALUE(OFFSET(Banco!$A$1,Composições!$L1211-1,COLUMN(Composições!I1211)-4)),0)","v":0},{"$f":"IF(ISNUMBER($L1211),VALUE(OFFSET(Banco!$A$1,Composições!$L1211-1,COLUMN(Composições!J1211)-4)),0)","v":0},{"$f":"COUNTA($A$1:$A1211)-1","v":100},{"$f":"MATCH(Composições!CONCATENAR,Banco!$A:$A,0)","v":{"$error":"#N/A"}},{"$f":"IF(OR(ISERROR($L1211),$H1211=\"\",$H1211=0),\"\",OFFSET(M$1,MATCH($K1211,$K$1:$K1211,0)-1,0))","v":""}]
[null,null,null,{"$f":"IF(ISNUMBER($L1212),OFFSET(Banco!$A$1,Composições!$L1212-1,COLUMN(Composições!D1212)-1),\"\")","v":""},{"$f":"IF(ISNUMBER($L1212),OFFSET(Banco!$A$1,Composições!$L1212-1,COLUMN(Composições!E1212)-1),\"\")","v":""},0,0,null,{"$f":"IF(ISNUMBER($L1212),VALUE(OFFSET(Banco!$A$1,Composições!$L1212-1,COLUMN(Composições!I1212)-4)),0)","v":0},{"$f":"IF(ISNUMBER($L1212),VALUE(OFFSET(Banco!$A$1,Composições!$L1212-1,COLUMN(Composições!J1212)-4)),0)","v":0},{"$f":"COUNTA($A$1:$A1212)-1","v":100},{"$f":"MATCH(Composições!CONCATENAR,Banco!$A:$A,0)","v":{"$error":"#N/A"}},{"$f":"IF(OR(ISERROR($L1212),$H1212=\"\",$H1212=0),\"\",OFFSET(M$1,MATCH($K1212,$K$1:$K1212,0)-1,0))","v":""}]
[null,null,null,{"$f":"IF(ISNUMBER($L1213),OFFSET(Banco!$A$1,Composições!$L1213-1,COLUMN(Composições!D1213)-1),\"\")","v":""},{"$f":"IF(ISNUMBER($L1213),OFFSET(Banco!$A$1,Composições!$L1213-1,COLUMN(Composições!E1213)-1),\"\")","v":""},0,0,null,{"$f":"IF(ISNUMBER($L1213),VALUE(OFFSET(Banco!$A$1,Composições!$L1213-1,COLUMN(Composições!I1213)-4)),0)","v":0},{"$f":"IF(ISNUMBER($L1213),VALUE(OFFSET(Banco!$A$1,Composições!$L1213-1,COLUMN(Composições!J1213)-4)),0)","v":0},{"$f":"COUNTA($A$1:$A1213)-1","v":100},{"$f":"MATCH(Composições!CONCATENAR,Banco!$A:$A,0)","v":{"$error":"#N/A"}},{"$f":"IF(OR(ISERROR($L1213),$H1213=\"\",$H1213=0),\"\",OFFSET(M$1,MATCH($K1213,$K$1:$K1213,0)-1,0))","v":""}]
[null,null,null,{"$f":"IF(ISNUMBER($L1214),OFFSET(Banco!$A$1,Composições!$L1214-1,COLUMN(Composições!D1214)-1),\"\")","v":""},{"$f":"IF(ISNUMBER($L1214),OFFSET(Banco!$A$1,Composições!$L1214-1,COLUMN(Composições!E1214)-1),\"\")","v":""},0,0,null,{"$f":"IF(ISNUMBER($L1214),VALUE(OFFSET(Banco!$A$1,Composições!$L1214-1,COLUMN(Composições!I1214)-4)),0)","v":0},{"$f":"IF(ISNUMBER($L1214),VALUE(OFFSET(Banco!$A$1,Composições!$L1214-1,COLUMN(Composições!J1214)-4)),0)","v":0},{"$f":"COUNTA($A$1:$A1214)-1","v":100},{"$f":"MATCH(Composições!CONCATENAR,Banco!$A:$A,0)","v":{"$error":"#N/A"}},{"$f":"IF(OR(ISERROR($L1214),$H1214=\"\",$H1214=0),\"\",OFFSET(M$1,MATCH($K1214,$K$1:$K1214,0)-1,0))","v":""}]
[null,null,null,{"$f":"IF(ISNUMBER($L1215),OFFSET(Banco!$A$1,Composições!$L1215-1,COLUMN(Composições!D1215)-1),\"\")","v":""},{"$f":"IF(ISNUMBER($L1215),OFFSET(Banco!$A$1,Composições!$L1215-1,COLUMN(Composições!E1215)-1),\"\")","v":""},0,0,null,{"$f":"IF(ISNUMBER($L1215),VALUE(OFFSET(Banco!$A$1,Composições!$L1215-1,COLUMN(Composições!I1215)-4)),0)","v":0},{"$f":"IF(ISNUMBER($L1215),VALUE(OFFSET(Banco!$A$1,Composições!$L1215-1,COLUMN(Composições!J1215)-4)),0)","v":0},{"$f":"COUNTA($A$1:$A1215)-1","v":100},{"$f":"MATCH(Composições!CONCATENAR,Banco!$A:$A,0)","v":{"$error":"#N/A"}},{"$f":"IF(OR(ISERROR($L1215),$H1215=\"\",$H1215=0),\"\",OFFSET(M$1,MATCH($K1215,$K$1:$K1215,0)-1,0))","v":""}]
[null,null,null,{"$f":"IF(ISNUMBER($L1216),OFFSET(Banco!$A$1,Composições!$L1216-1,COLUMN(Composições!D1216)-1),\"\")","v":""},{"$f":"IF(ISNUMBER($L1216),OFFSET(Banco!$A$1,Composições!$L1216-1,COLUMN(Composições!E1216)-1),\"\")","v":""},0,0,null,{"$f":"IF(ISNUMBER($L1216),VALUE(OFFSET(Banco!$A$1,Composições!$L1216-1,COLUMN(Composições!I1216)-4)),0)","v":0},{"$f":"IF(ISNUMBER($L1216),VALUE(OFFSET(Banco!$A$1,Composições!$L1216-1,COLUMN(Composições!J1216)-4)),0)","v":0},{"$f":"COUNTA($A$1:$A1216)-1","v":100},{"$f":"MATCH(Composições!CONCATENAR,Banco!$A:$A,0)","v":{"$error":"#N/A"}},{"$f":"IF(OR(ISERROR($L1216),$H1216=\"\",$H1216=0),\"\",OFFSET(M$1,MATCH($K1216,$K$1:$K1216,0)-1,0))","v":""}]
[null,null,null,{"$f":"IF(ISNUMBER($L1217),OFFSET(Banco!$A$1,Composições!$L1217-1,COLUMN(Composições!D1217)-1),\"\")","v":""},{"$f":"IF(ISNUMBER($L1217),OFFSET(Banco!$A$1,Composições!$L1217-1,COLUMN(Composições!E1217)-1),\"\")","v":""},0,0,null,{"$f":"IF(ISNUMBER($L1217),VALUE(OFFSET(Banco!$A$1,Composições!$L1217-1,COLUMN(Composições!I1217)-4)),0)","v":0},{"$f":"IF(ISNUMBER($L1217),VALUE(OFFSET(Banco!$A$1,Composições!$L1217-1,COLUMN(Composições!J1217)-4)),0)","v":0},{"$f":"COUNTA($A$1:$A1217)-1","v":100},{"$f":"MATCH(Composições!CONCATENAR,Banco!$A:$A,0)","v":{"$error":"#N/A"}},{"$f":"IF(OR(ISERROR($L1217),$H1217=\"\",$H1217=0),\"\",OFFSET(M$1,MATCH($K1217,$K$1:$K1217,0)-1,0))","v":""}]
[null,null,null,{"$f":"IF(ISNUMBER($L1218),OFFSET(Banco!$A$1,Composições!$L1218-1,COLUMN(Composições!D1218)-1),\"\")","v":""},{"$f":"IF(ISNUMBER($L1218),OFFSET(Banco!$A$1,Composições!$L1218-1,COLUMN(Composições!E1218)-1),\"\")","v":""},0,0,null,{"$f":"IF(ISNUMBER($L1218),VALUE(OFFSET(Banco!$A$1,Composições!$L1218-1,COLUMN(Composições!I1218)-4)),0)","v":0},{"$f":"IF(ISNUMBER($L1218),VALUE(OFFSET(Banco!$A$1,Composições!$L1218-1,COLUMN(Composições!J1218)-4)),0)","v":0},{"$f":"COUNTA($A$1:$A1218)-1","v":100},{"$f":"MATCH(Composições!CONCATENAR,Banco!$A:$A,0)","v":{"$error":"#N/A"}},{"$f":"IF(OR(ISERROR($L1218),$H1218=\"\",$H1218=0),\"\",OFFSET(M$1,MATCH($K1218,$K$1:$K1218,0)-1,0))","v":""}]
[null,null,null,null,null,null,null,null,null,null,{"$f":"COUNTA($A$1:$A1219)-1","v":100},null,{"$f":"IF(OFFSET($M$1,MATCH(OFFSET(K1219,-1,0),$K$1:$K1219,0)-1,0)=\"F\",\"F\",\"\")","v":""}]
[{"$f":"CONCATENAR","v":" "},null,null,null,null,{"$f":"IF($L1220>0,SUM(OFFSET(F1220,1,0,$L1220),0))","v":0},0,null,{"$f":"IF(ISERROR(F1220),0,F1220)","v":0},0,{"$f":"COUNTA($A$1:$A1220)-1","v":101},{"$f":"IF(MAX(K:K)=K1220,MATCH(9999999,$K:$K)+1,MATCH(K1220+1,K:K,0))-ROW(L1220)-2","v":10},{"$f":"IF(AND(OR(I1220<>0,J1220<>0),N1220=\"Sim\"),\"F\",\"\")","v":""},"Sim"]
[null,null,null,{"$f":"IF(ISNUMBER($L1221),OFFSET(Banco!$A$1,Composições!$L1221-1,COLUMN(Composições!D1221)-1),\"\")","v":""},{"$f":"IF(ISNUMBER($L1221),OFFSET(Banco!$A$1,Composições!$L1221-1,COLUMN(Composições!E1221)-1),\"\")","v":""},{"$f":"TRUNC($H1221*ROUND(I1221,2),2)","v":0},{"$f":"TRUNC($H1221*ROUND(J1221,2),2)","v":0},null,{"$f":"IF(ISNUMBER($L1221),VALUE(OFFSET(Banco!$A$1,Composições!$L1221-1,COLUMN(Composições!I1221)-4)),0)","v":0},{"$f":"IF(ISNUMBER($L1221),VALUE(OFFSET(Banco!$A$1,Composições!$L1221-1,COLUMN(Composições!J1221)-4)),0)","v":0},{"$f":"COUNTA($A$1:$A1221)-1","v":101},{"$f":"MATCH(Composições!CONCATENAR,Banco!$A:$A,0)","v":{"$error":"#N/A"}},{"$f":"IF(OR(ISERROR($L1221),$H1221=\"\",$H1221=0),\"\",OFFSET(M$1,MATCH($K1221,$K$1:$K1221,0)-1,0))","v":""}]
[null,null,null,{"$f":"IF(ISNUMBER($L1222),OFFSET(Banco!$A$1,Composições!$L1222-1,COLUMN(Composições!D1222)-1),\"\")","v":""},{"$f":"IF(ISNUMBER($L1222),OFFSET(Banco!$A$1,Composições!$L1222-1,COLUMN(Composições!E1222)-1),\"\")","v":""},0,0,null,{"$f":"IF(ISNUMBER($L1222),VALUE(OFFSET(Banco!$A$1,Composições!$L1222-1,COLUMN(Composições!I1222)-4)),0)","v":0},{"$f":"IF(ISNUMBER($L1222),VALUE(OFFSET(Banco!$A$1,Composições!$L1222-1,COLUMN(Composições!J1222)-4)),0)","v":0},{"$f":"COUNTA($A$1:$A1222)-1","v":101},{"$f":"MATCH(Composições!CONCATENAR,Banco!$A:$A,0)","v":{"$error":"#N/A"}},{"$f":"IF(OR(ISERROR($L1222),$H1222=\"\",$H1222=0),\"\",OFFSET(M$1,MATCH($K1222,$K$1:$K1222,0)-1,0))","v":""}]
[null,null,null,{"$f":"IF(ISNUMBER($L1223),OFFSET(Banco!$A$1,Composições!$L1223-1,COLUMN(Composições!D1223)-1),\"\")","v":""},{"$f":"IF(ISNUMBER($L1223),OFFSET(Banco!$A$1,Composições!$L1223-1,COLUMN(Composições!E1223)-1),\"\")","v":""},0,0,null,{"$f":"IF(ISNUMBER($L1223),VALUE(OFFSET(Banco!$A$1,Composições!$L1223-1,COLUMN(Composições!I1223)-4)),0)","v":0},{"$f":"IF(ISNUMBER($L1223),VALUE(OFFSET(Banco!$A$1,Composições!$L1223-1,COLUMN(Composições!J1223)-4)),0)","v":0},{"$f":"COUNTA($A$1:$A1223)-1","v":101},{"$f":"MATCH(Composições!CONCATENAR,Banco!$A:$A,0)","v":{"$error":"#N/A"}},{"$f":"IF(OR(ISERROR($L1223),$H1223=\"\",$H1223=0),\"\",OFFSET(M$1,MATCH($K1223,$K$1:$K1223,0)-1,0))","v":""}]
[null,null,null,{"$f":"IF(ISNUMBER($L1224),OFFSET(Banco!$A$1,Composições!$L1224-1,COLUMN(Composições!D1224)-1),\"\")","v":""},{"$f":"IF(ISNUMBER($L1224),OFFSET(Banco!$A$1,Composições!$L1224-1,COLUMN(Composições!E1224)-1),\"\")","v":""},0,0,null,{"$f":"IF(ISNUMBER($L1224),VALUE(OFFSET(Banco!$A$1,Composições!$L1224-1,COLUMN(Composições!I1224)-4)),0)","v":0},{"$f":"IF(ISNUMBER($L1224),VALUE(OFFSET(Banco!$A$1,Composições!$L1224-1,COLUMN(Composições!J1224)-4)),0)","v":0},{"$f":"COUNTA($A$1:$A1224)-1","v":101},{"$f":"MATCH(Composições!CONCATENAR,Banco!$A:$A,0)","v":{"$error":"#N/A"}},{"$f":"IF(OR(ISERROR($L1224),$H1224=\"\",$H1224=0),\"\",OFFSET(M$1,MATCH($K1224,$K$1:$K1224,0)-1,0))","v":""}]
[null,null,null,{"$f":"IF(ISNUMBER($L1225),OFFSET(Banco!$A$1,Composições!$L1225-1,COLUMN(Composições!D1225)-1),\"\")","v":""},{"$f":"IF(ISNUMBER($L1225),OFFSET(Banco!$A$1,Composições!$L1225-1,COLUMN(Composições!E1225)-1),\"\")","v":""},0,0,null,{"$f":"IF(ISNUMBER($L1225),VALUE(OFFSET(Banco!$A$1,Composições!$L1225-1,COLUMN(Composições!I1225)-4)),0)","v":0},{"$f":"IF(ISNUMBER($L1225),VALUE(OFFSET(Banco!$A$1,Composições!$L1225-1,COLUMN(Composições!J1225)-4)),0)","v":0},{"$f":"COUNTA($A$1:$A1225)-1","v":101},{"$f":"MATCH(Composições!CONCATENAR,Banco!$A:$A,0)","v":{"$error":"#N/A"}},{"$f":"IF(OR(ISERROR($L1225),$H1225=\"\",$H1225=0),\"\",OFFSET(M$1,MATCH($K1225,$K$1:$K1225,0)-1,0))","v":""}]
[null,null,null,{"$f":"IF(ISNUMBER($L1226),OFFSET(Banco!$A$1,Composições!$L1226-1,COLUMN(Composições!D1226)-1),\"\")","v":""},{"$f":"IF(ISNUMBER($L1226),OFFSET(Banco!$A$1,Composições!$L1226-1,COLUMN(Composições!E1226)-1),\"\")","v":""},0,0,null,{"$f":"IF(ISNUMBER($L1226),VALUE(OFFSET(Banco!$A$1,Composições!$L1226-1,COLUMN(Composições!I1226)-4)),0)","v":0},{"$f":"IF(ISNUMBER($L1226),VALUE(OFFSET(Banco!$A$1,Composições!$L1226-1,COLUMN(Composições!J1226)-4)),0)","v":0},{"$f":"COUNTA($A$1:$A1226)-1","v":101},{"$f":"MATCH(Composições!CONCATENAR,Banco!$A:$A,0)","v":{"$error":"#N/A"}},{"$f":"IF(OR(ISERROR($L1226),$H1226=\"\",$H1226=0),\"\",OFFSET(M$1,MATCH($K1226,$K$1:$K1226,0)-1,0))","v":""}]
[null,null,null,{"$f":"IF(ISNUMBER($L1227),OFFSET(Banco!$A$1,Composições!$L1227-1,COLUMN(Composições!D1227)-1),\"\")","v":""},{"$f":"IF(ISNUMBER($L1227),OFFSET(Banco!$A$1,Composições!$L1227-1,COLUMN(Composições!E1227)-1),\"\")","v":""},0,0,null,{"$f":"IF(ISNUMBER($L1227),VALUE(OFFSET(Banco!$A$1,Composições!$L1227-1,COLUMN(Composições!I1227)-4)),0)","v":0},{"$f":"IF(ISNUMBER($L1227),VALUE(OFFSET(Banco!$A$1,Composições!$L1227-1,COLUMN(Composições!J1227)-4)),0)","v":0},{"$f":"COUNTA($A$1:$A1227)-1","v":101},{"$f":"MATCH(Composições!CONCATENAR,Banco!$A:$A,0)","v":{"$error":"#N/A"}},{"$f":"IF(OR(ISERROR($L1227),$H1227=\"\",$H1227=0),\"\",OFFSET(M$1,MATCH($K1227,$K$1:$K1227,0)-1,0))","v":""}]
[null,null,null,{"$f":"IF(ISNUMBER($L1228),OFFSET(Banco!$A$1,Composições!$L1228-1,COLUMN(Composições!D1228)-1),\"\")","v":""},{"$f":"IF(ISNUMBER($L1228),OFFSET(Banco!$A$1,Composições!$L1228-1,COLUMN(Composições!E1228)-1),\"\")","v":""},0,0,null,{"$f":"IF(ISNUMBER($L1228),VALUE(OFFSET(Banco!$A$1,Composições!$L1228-1,COLUMN(Composições!I1228)-4)),0)","v":0},{"$f":"IF(ISNUMBER($L1228),VALUE(OFFSET(Banco!$A$1,Composições!$L1228-1,COLUMN(Composições!J1228)-4)),0)","v":0},{"$f":"COUNTA($A$1:$A1228)-1","v":101},{"$f":"MATCH(Composições!CONCATENAR,Banco!$A:$A,0)","v":{"$error":"#N/A"}},{"$f":"IF(OR(ISERROR($L1228),$H1228=\"\",$H1228=0),\"\",OFFSET(M$1,MATCH($K1228,$K$1:$K1228,0)-1,0))","v":""}]
[null,null,null,{"$f":"IF(ISNUMBER($L1229),OFFSET(Banco!$A$1,Composições!$L1229-1,COLUMN(Composições!D1229)-1),\"\")","v":""},{"$f":"IF(ISNUMBER($L1229),OFFSET(Banco!$A$1,Composições!$L1229-1,COLUMN(Composições!E1229)-1),\"\")","v":""},0,0,null,{"$f":"IF(ISNUMBER($L1229),VALUE(OFFSET(Banco!$A$1,Composições!$L1229-1,COLUMN(Composições!I1229)-4)),0)","v":0},{"$f":"IF(ISNUMBER($L1229),VALUE(OFFSET(Banco!$A$1,Composições!$L1229-1,COLUMN(Composições!J1229)-4)),0)","v":0},{"$f":"COUNTA($A$1:$A1229)-1","v":101},{"$f":"MATCH(Composições!CONCATENAR,Banco!$A:$A,0)","v":{"$error":"#N/A"}},{"$f":"IF(OR(ISERROR($L1229),$H1229=\"\",$H1229=0),\"\",OFFSET(M$1,MATCH($K1229,$K$1:$K1229,0)-1,0))","v":""}]
[null,null,null,{"$f":"IF(ISNUMBER($L1230),OFFSET(Banco!$A$1,Composições!$L1230-1,COLUMN(Composições!D1230)-1),\"\")","v":""},{"$f":"IF(ISNUMBER($L1230),OFFSET(Banco!$A$1,Composições!$L1230-1,COLUMN(Composições!E1230)-1),\"\")","v":""},0,0,null,{"$f":"IF(ISNUMBER($L1230),VALUE(OFFSET(Banco!$A$1,Composições!$L1230-1,COLUMN(Composições!I1230)-4)),0)","v":0},{"$f":"IF(ISNUMBER($L1230),VALUE(OFFSET(Banco!$A$1,Composições!$L1230-1,COLUMN(Composições!J1230)-4)),0)","v":0},{"$f":"COUNTA($A$1:$A1230)-1","v":101},{"$f":"MATCH(Composições!CONCATENAR,Banco!$A:$A,0)","v":{"$error":"#N/A"}},{"$f":"IF(OR(ISERROR($L1230),$H1230=\"\",$H1230=0),\"\",OFFSET(M$1,MATCH($K1230,$K$1:$K1230,0)-1,0))","v":""}]
[null,null,null,null,null,null,null,null,null,null,{"$f":"COUNTA($A$1:$A1231)-1","v":101},null,{"$f":"IF(OFFSET($M$1,MATCH(OFFSET(K1231,-1,0),$K$1:$K1231,0)-1,0)=\"F\",\"F\",\"\")","v":""}]
[{"$f":"CONCATENAR","v":" "},null,null,null,null,{"$f":"IF($L1232>0,SUM(OFFSET(F1232,1,0,$L1232),0))","v":0},0,null,{"$f":"IF(ISERROR(F1232),0,F1232)","v":0},0,{"$f":"COUNTA($A$1:$A1232)-1","v":102},{"$f":"IF(MAX(K:K)=K1232,MATCH(9999999,$K:$K)+1,MATCH(K1232+1,K:K,0))-ROW(L1232)-2","v":10},{"$f":"IF(AND(OR(I1232<>0,J1232<>0),N1232=\"Sim\"),\"F\",\"\")","v":""},"Sim"]
[null,null,null,{"$f":"IF(ISNUMBER($L1233),OFFSET(Banco!$A$1,Composições!$L1233-1,COLUMN(Composições!D1233)-1),\"\")","v":""},{"$f":"IF(ISNUMBER($L1233),OFFSET(Banco!$A$1,Composições!$L1233-1,COLUMN(Composições!E1233)-1),\"\")","v":""},{"$f":"TRUNC($H1233*ROUND(I1233,2),2)","v":0},{"$f":"TRUNC($H1233*ROUND(J1233,2),2)","v":0},null,{"$f":"IF(ISNUMBER($L1233),VALUE(OFFSET(Banco!$A$1,Composições!$L1233-1,COLUMN(Composições!I1233)-4)),0)","v":0},{"$f":"IF(ISNUMBER($L1233),VALUE(OFFSET(Banco!$A$1,Composições!$L1233-1,COLUMN(Composições!J1233)-4)),0)","v":0},{"$f":"COUNTA($A$1:$A1233)-1","v":102},{"$f":"MATCH(Composições!CONCATENAR,Banco!$A:$A,0)","v":{"$error":"#N/A"}},{"$f":"IF(OR(ISERROR($L1233),$H1233=\"\",$H1233=0),\"\",OFFSET(M$1,MATCH($K1233,$K$1:$K1233,0)-1,0))","v":""}]
[null,null,null,{"$f":"IF(ISNUMBER($L1234),OFFSET(Banco!$A$1,Composições!$L1234-1,COLUMN(Composições!D1234)-1),\"\")","v":""},{"$f":"IF(ISNUMBER($L1234),OFFSET(Banco!$A$1,Composições!$L1234-1,COLUMN(Composições!E1234)-1),\"\")","v":""},0,0,null,{"$f":"IF(ISNUMBER($L1234),VALUE(OFFSET(Banco!$A$1,Composições!$L1234-1,COLUMN(Composições!I1234)-4)),0)","v":0},{"$f":"IF(ISNUMBER($L1234),VALUE(OFFSET(Banco!$A$1,Composições!$L1234-1,COLUMN(Composições!J1234)-4)),0)","v":0},{"$f":"COUNTA($A$1:$A1234)-1","v":102},{"$f":"MATCH(Composições!CONCATENAR,Banco!$A:$A,0)","v":{"$error":"#N/A"}},{"$f":"IF(OR(ISERROR($L1234),$H1234=\"\",$H1234=0),\"\",OFFSET(M$1,MATCH($K1234,$K$1:$K1234,0)-1,0))","v":""}]
[null,null,null,{"$f":"IF(ISNUMBER($L1235),OFFSET(Banco!$A$1,Composições!$L1235-1,COLUMN(Composições!D1235)-1),\"\")","v":""},{"$f":"IF(ISNUMBER($L1235),OFFSET(Banco!$A$1,Composições!$L1235-1,COLUMN(Composições!E1235)-1),\"\")","v":""},0,0,null,{"$f":"IF(ISNUMBER($L1235),VALUE(OFFSET(Banco!$A$1,Composições!$L1235-1,COLUMN(Composições!I1235)-4)),0)","v":0},{"$f":"IF(ISNUMBER($L1235),VALUE(OFFSET(Banco!$A$1,Composições!$L1235-1,COLUMN(Composições!J1235)-4)),0)","v":0},{"$f":"COUNTA($A$1:$A1235)-1","v":102},{"$f":"MATCH(Composições!CONCATENAR,Banco!$A:$A,0)","v":{"$error":"#N/A"}},{"$f":"IF(OR(ISERROR($L1235),$H1235=\"\",$H1235=0),\"\",OFFSET(M$1,MATCH($K1235,$K$1:$K1235,0)-1,0))","v":""}]
[null,null,null,{"$f":"IF(ISNUMBER($L1236),OFFSET(Banco!$A$1,Composições!$L1236-1,COLUMN(Composições!D1236)-1),\"\")","v":""},{"$f":"IF(ISNUMBER($L1236),OFFSET(Banco!$A$1,Composições!$L1236-1,COLUMN(Composições!E1236)-1),\"\")","v":""},0,0,null,{"$f":"IF(ISNUMBER($L1236),VALUE(OFFSET(Banco!$A$1,Composições!$L1236-1,COLUMN(Composições!I1236)-4)),0)","v":0},{"$f":"IF(ISNUMBER($L1236),VALUE(OFFSET(Banco!$A$1,Composições!$L1236-1,COLUMN(Composições!J1236)-4)),0)","v":0},{"$f":"COUNTA($A$1:$A1236)-1","v":102},{"$f":"MATCH(Composições!CONCATENAR,Banco!$A:$A,0)","v":{"$error":"#N/A"}},{"$f":"IF(OR(ISERROR($L1236),$H1236=\"\",$H1236=0),\"\",OFFSET(M$1,MATCH($K1236,$K$1:$K1236,0)-1,0))","v":""}]
[null,null,null,{"$f":"IF(ISNUMBER($L1237),OFFSET(Banco!$A$1,Composições!$L1237-1,COLUMN(Composições!D1237)-1),\"\")","v":""},{"$f":"IF(ISNUMBER($L1237),OFFSET(Banco!$A$1,Composições!$L1237-1,COLUMN(Composições!E1237)-1),\"\")","v":""},0,0,null,{"$f":"IF(ISNUMBER($L1237),VALUE(OFFSET(Banco!$A$1,Composições!$L1237-1,COLUMN(Composições!I1237)-4)),0)","v":0},{"$f":"IF(ISNUMBER($L1237),VALUE(OFFSET(Banco!$A$1,Composições!$L1237-1,COLUMN(Composições!J1237)-4)),0)","v":0},{"$f":"COUNTA($A$1:$A1237)-1","v":102},{"$f":"MATCH(Composições!CONCATENAR,Banco!$A:$A,0)","v":{"$error":"#N/A"}},{"$f":"IF(OR(ISERROR($L1237),$H1237=\"\",$H1237=0),\"\",OFFSET(M$1,MATCH($K1237,$K$1:$K1237,0)-1,0))","v":""}]
[null,null,null,{"$f":"IF(ISNUMBER($L1238),OFFSET(Banco!$A$1,Composições!$L1238-1,COLUMN(Composições!D1238)-1),\"\")","v":""},{"$f":"IF(ISNUMBER($L1238),OFFSET(Banco!$A$1,Composições!$L1238-1,COLUMN(Composições!E1238)-1),\"\")","v":""},0,0,null,{"$f":"IF(ISNUMBER($L1238),VALUE(OFFSET(Banco!$A$1,Composições!$L1238-1,COLUMN(Composições!I1238)-4)),0)","v":0},{"$f":"IF(ISNUMBER($L1238),VALUE(OFFSET(Banco!$A$1,Composições!$L1238-1,COLUMN(Composições!J1238)-4)),0)","v":0},{"$f":"COUNTA($A$1:$A1238)-1","v":102},{"$f":"MATCH(Composições!CONCATENAR,Banco!$A:$A,0)","v":{"$error":"#N/A"}},{"$f":"IF(OR(ISERROR($L1238),$H1238=\"\",$H1238=0),\"\",OFFSET(M$1,MATCH($K1238,$K$1:$K1238,0)-1,0))","v":""}]
[null,null,null,{"$f":"IF(ISNUMBER($L1239),OFFSET(Banco!$A$1,Composições!$L1239-1,COLUMN(Composições!D1239)-1),\"\")","v":""},{"$f":"IF(ISNUMBER($L1239),OFFSET(Banco!$A$1,Composições!$L1239-1,COLUMN(Composições!E1239)-1),\"\")","v":""},0,0,null,{"$f":"IF(ISNUMBER($L1239),VALUE(OFFSET(Banco!$A$1,Composições!$L1239-1,COLUMN(Composições!I1239)-4)),0)","v":0},{"$f":"IF(ISNUMBER($L1239),VALUE(OFFSET(Banco!$A$1,Composições!$L1239-1,COLUMN(Composições!J1239)-4)),0)","v":0},{"$f":"COUNTA($A$1:$A1239)-1","v":102},{"$f":"MATCH(Composições!CONCATENAR,Banco!$A:$A,0)","v":{"$error":"#N/A"}},{"$f":"IF(OR(ISERROR($L1239),$H1239=\"\",$H1239=0),\"\",OFFSET(M$1,MATCH($K1239,$K$1:$K1239,0)-1,0))","v":""}]
[null,null,null,{"$f":"IF(ISNUMBER($L1240),OFFSET(Banco!$A$1,Composições!$L1240-1,COLUMN(Composições!D1240)-1),\"\")","v":""},{"$f":"IF(ISNUMBER($L1240),OFFSET(Banco!$A$1,Composições!$L1240-1,COLUMN(Composições!E1240)-1),\"\")","v":""},0,0,null,{"$f":"IF(ISNUMBER($L1240),VALUE(OFFSET(Banco!$A$1,Composições!$L1240-1,COLUMN(Composições!I1240)-4)),0)","v":0},{"$f":"IF(ISNUMBER($L1240),VALUE(OFFSET(Banco!$A$1,Composições!$L1240-1,COLUMN(Composições!J1240)-4)),0)","v":0},{"$f":"COUNTA($A$1:$A1240)-1","v":102},{"$f":"MATCH(Composições!CONCATENAR,Banco!$A:$A,0)","v":{"$error":"#N/A"}},{"$f":"IF(OR(ISERROR($L1240),$H1240=\"\",$H1240=0),\"\",OFFSET(M$1,MATCH($K1240,$K$1:$K1240,0)-1,0))","v":""}]
[null,null,null,{"$f":"IF(ISNUMBER($L1241),OFFSET(Banco!$A$1,Composições!$L1241-1,COLUMN(Composições!D1241)-1),\"\")","v":""},{"$f":"IF(ISNUMBER($L1241),OFFSET(Banco!$A$1,Composições!$L1241-1,COLUMN(Composições!E1241)-1),\"\")","v":""},0,0,null,{"$f":"IF(ISNUMBER($L1241),VALUE(OFFSET(Banco!$A$1,Composições!$L1241-1,COLUMN(Composições!I1241)-4)),0)","v":0},{"$f":"IF(ISNUMBER($L1241),VALUE(OFFSET(Banco!$A$1,Composições!$L1241-1,COLUMN(Composições!J1241)-4)),0)","v":0},{"$f":"COUNTA($A$1:$A1241)-1","v":102},{"$f":"MATCH(Composições!CONCATENAR,Banco!$A:$A,0)","v":{"$error":"#N/A"}},{"$f":"IF(OR(ISERROR($L1241),$H1241=\"\",$H1241=0),\"\",OFFSET(M$1,MATCH($K1241,$K$1:$K1241,0)-1,0))","v":""}]
[null,null,null,{"$f":"IF(ISNUMBER($L1242),OFFSET(Banco!$A$1,Composições!$L1242-1,COLUMN(Composições!D1242)-1),\"\")","v":""},{"$f":"IF(ISNUMBER($L1242),OFFSET(Banco!$A$1,Composições!$L1242-1,COLUMN(Composições!E1242)-1),\"\")","v":""},0,0,null,{"$f":"IF(ISNUMBER($L1242),VALUE(OFFSET(Banco!$A$1,Composições!$L1242-1,COLUMN(Composições!I1242)-4)),0)","v":0},{"$f":"IF(ISNUMBER($L1242),VALUE(OFFSET(Banco!$A$1,Composições!$L1242-1,COLUMN(Composições!J1242)-4)),0)","v":0},{"$f":"COUNTA($A$1:$A1242)-1","v":102},{"$f":"MATCH(Composições!CONCATENAR,Banco!$A:$A,0)","v":{"$error":"#N/A"}},{"$f":"IF(OR(ISERROR($L1242),$H1242=\"\",$H1242=0),\"\",OFFSET(M$1,MATCH($K1242,$K$1:$K1242,0)-1,0))","v":""}]
[null,null,null,null,null,null,null,null,null,null,{"$f":"COUNTA($A$1:$A1243)-1","v":102},null,{"$f":"IF(OFFSET($M$1,MATCH(OFFSET(K1243,-1,0),$K$1:$K1243,0)-1,0)=\"F\",\"F\",\"\")","v":""}]
[{"$f":"CONCATENAR","v":" "},null,null,null,null,{"$f":"IF($L1244>0,SUM(OFFSET(F1244,1,0,$L1244),0))","v":0},0,null,{"$f":"IF(ISERROR(F1244),0,F1244)","v":0},0,{"$f":"COUNTA($A$1:$A1244)-1","v":103},{"$f":"IF(MAX(K:K)=K1244,MATCH(9999999,$K:$K)+1,MATCH(K1244+1,K:K,0))-ROW(L1244)-2","v":10},{"$f":"IF(AND(OR(I1244<>0,J1244<>0),N1244=\"Sim\"),\"F\",\"\")","v":""},"Sim"]
[null,null,null,{"$f":"IF(ISNUMBER($L1245),OFFSET(Banco!$A$1,Composições!$L1245-1,COLUMN(Composições!D1245)-1),\"\")","v":""},{"$f":"IF(ISNUMBER($L1245),OFFSET(Banco!$A$1,Composições!$L1245-1,COLUMN(Composições!E1245)-1),\"\")","v":""},{"$f":"TRUNC($H1245*ROUND(I1245,2),2)","v":0},{"$f":"TRUNC($H1245*ROUND(J1245,2),2)","v":0},null,{"$f":"IF(ISNUMBER($L1245),VALUE(OFFSET(Banco!$A$1,Composições!$L1245-1,COLUMN(Composições!I1245)-4)),0)","v":0},{"$f":"IF(ISNUMBER($L1245),VALUE(OFFSET(Banco!$A$1,Composições!$L1245-1,COLUMN(Composições!J1245)-4)),0)","v":0},{"$f":"COUNTA($A$1:$A1245)-1","v":103},{"$f":"MATCH(Composições!CONCATENAR,Banco!$A:$A,0)","v":{"$error":"#N/A"}},{"$f":"IF(OR(ISERROR($L1245),$H1245=\"\",$H1245=0),\"\",OFFSET(M$1,MATCH($K1245,$K$1:$K1245,0)-1,0))","v":""}]
[null,null,null,{"$f":"IF(ISNUMBER($L1246),OFFSET(Banco!$A$1,Composições!$L1246-1,COLUMN(Composições!D1246)-1),\"\")","v":""},{"$f":"IF(ISNUMBER($L1246),OFFSET(Banco!$A$1,Composições!$L1246-1,COLUMN(Composições!E1246)-1),\"\")","v":""},0,0,null,{"$f":"IF(ISNUMBER($L1246),VALUE(OFFSET(Banco!$A$1,Composições!$L1246-1,COLUMN(Composições!I1246)-4)),0)","v":0},{"$f":"IF(ISNUMBER($L1246),VALUE(OFFSET(Banco!$A$1,Composições!$L1246-1,COLUMN(Composições!J1246)-4)),0)","v":0},{"$f":"COUNTA($A$1:$A1246)-1","v":103},{"$f":"MATCH(Composições!CONCATENAR,Banco!$A:$A,0)","v":{"$error":"#N/A"}},{"$f":"IF(OR(ISERROR($L1246),$H1246=\"\",$H1246=0),\"\",OFFSET(M$1,MATCH($K1246,$K$1:$K1246,0)-1,0))","v":""}]
[null,null,null,{"$f":"IF(ISNUMBER($L1247),OFFSET(Banco!$A$1,Composições!$L1247-1,COLUMN(Composições!D1247)-1),\"\")","v":""},{"$f":"IF(ISNUMBER($L1247),OFFSET(Banco!$A$1,Composições!$L1247-1,COLUMN(Composições!E1247)-1),\"\")","v":""},0,0,null,{"$f":"IF(ISNUMBER($L1247),VALUE(OFFSET(Banco!$A$1,Composições!$L1247-1,COLUMN(Composições!I1247)-4)),0)","v":0},{"$f":"IF(ISNUMBER($L1247),VALUE(OFFSET(Banco!$A$1,Composições!$L1247-1,COLUMN(Composições!J1247)-4)),0)","v":0},{"$f":"COUNTA($A$1:$A1247)-1","v":103},{"$f":"MATCH(Composições!CONCATENAR,Banco!$A:$A,0)","v":{"$error":"#N/A"}},{"$f":"IF(OR(ISERROR($L1247),$H1247=\"\",$H1247=0),\"\",OFFSET(M$1,MATCH($K1247,$K$1:$K1247,0)-1,0))","v":""}]
[null,null,null,{"$f":"IF(ISNUMBER($L1248),OFFSET(Banco!$A$1,Composições!$L1248-1,COLUMN(Composições!D1248)-1),\"\")","v":""},{"$f":"IF(ISNUMBER($L1248),OFFSET(Banco!$A$1,Composições!$L1248-1,COLUMN(Composições!E1248)-1),\"\")","v":""},0,0,null,{"$f":"IF(ISNUMBER($L1248),VALUE(OFFSET(Banco!$A$1,Composições!$L1248-1,COLUMN(Composições!I1248)-4)),0)","v":0},{"$f":"IF(ISNUMBER($L1248),VALUE(OFFSET(Banco!$A$1,Composições!$L1248-1,COLUMN(Composições!J1248)-4)),0)","v":0},{"$f":"COUNTA($A$1:$A1248)-1","v":103},{"$f":"MATCH(Composições!CONCATENAR,Banco!$A:$A,0)","v":{"$error":"#N/A"}},{"$f":"IF(OR(ISERROR($L1248),$H1248=\"\",$H1248=0),\"\",OFFSET(M$1,MATCH($K1248,$K$1:$K1248,0)-1,0))","v":""}]
[null,null,null,{"$f":"IF(ISNUMBER($L1249),OFFSET(Banco!$A$1,Composições!$L1249-1,COLUMN(Composições!D1249)-1),\"\")","v":""},{"$f":"IF(ISNUMBER($L1249),OFFSET(Banco!$A$1,Composições!$L1249-1,COLUMN(Composições!E1249)-1),\"\")","v":""},0,0,null,{"$f":"IF(ISNUMBER($L1249),VALUE(OFFSET(Banco!$A$1,Composições!$L1249-1,COLUMN(Composições!I1249)-4)),0)","v":0},{"$f":"IF(ISNUMBER($L1249),VALUE(OFFSET(Banco!$A$1,Composições!$L1249-1,COLUMN(Composições!J1249)-4)),0)","v":0},{"$f":"COUNTA($A$1:$A1249)-1","v":103},{"$f":"MATCH(Composições!CONCATENAR,Banco!$A:$A,0)","v":{"$error":"#N/A"}},{"$f":"IF(OR(ISERROR($L1249),$H1249=\"\",$H1249=0),\"\",OFFSET(M$1,MATCH($K1249,$K$1:$K1249,0)-1,0))","v":""}]
[null,null,null,{"$f":"IF(ISNUMBER($L1250),OFFSET(Banco!$A$1,Composições!$L1250-1,COLUMN(Composições!D1250)-1),\"\")","v":""},{"$f":"IF(ISNUMBER($L1250),OFFSET(Banco!$A$1,Composições!$L1250-1,COLUMN(Composições!E1250)-1),\"\")","v":""},0,0,null,{"$f":"IF(ISNUMBER($L1250),VALUE(OFFSET(Banco!$A$1,Composições!$L1250-1,COLUMN(Composições!I1250)-4)),0)","v":0},{"$f":"IF(ISNUMBER($L1250),VALUE(OFFSET(Banco!$A$1,Composições!$L1250-1,COLUMN(Composições!J1250)-4)),0)","v":0},{"$f":"COUNTA($A$1:$A1250)-1","v":103},{"$f":"MATCH(Composições!CONCATENAR,Banco!$A:$A,0)","v":{"$error":"#N/A"}},{"$f":"IF(OR(ISERROR($L1250),$H1250=\"\",$H1250=0),\"\",OFFSET(M$1,MATCH($K1250,$K$1:$K1250,0)-1,0))","v":""}]
[null,null,null,{"$f":"IF(ISNUMBER($L1251),OFFSET(Banco!$A$1,Composições!$L1251-1,COLUMN(Composições!D1251)-1),\"\")","v":""},{"$f":"IF(ISNUMBER($L1251),OFFSET(Banco!$A$1,Composições!$L1251-1,COLUMN(Composições!E1251)-1),\"\")","v":""},0,0,null,{"$f":"IF(ISNUMBER($L1251),VALUE(OFFSET(Banco!$A$1,Composições!$L1251-1,COLUMN(Composições!I1251)-4)),0)","v":0},{"$f":"IF(ISNUMBER($L1251),VALUE(OFFSET(Banco!$A$1,Composições!$L1251-1,COLUMN(Composições!J1251)-4)),0)","v":0},{"$f":"COUNTA($A$1:$A1251)-1","v":103},{"$f":"MATCH(Composições!CONCATENAR,Banco!$A:$A,0)","v":{"$error":"#N/A"}},{"$f":"IF(OR(ISERROR($L1251),$H1251=\"\",$H1251=0),\"\",OFFSET(M$1,MATCH($K1251,$K$1:$K1251,0)-1,0))","v":""}]
[null,null,null,{"$f":"IF(ISNUMBER($L1252),OFFSET(Banco!$A$1,Composições!$L1252-1,COLUMN(Composições!D1252)-1),\"\")","v":""},{"$f":"IF(ISNUMBER($L1252),OFFSET(Banco!$A$1,Composições!$L1252-1,COLUMN(Composições!E1252)-1),\"\")","v":""},0,0,null,{"$f":"IF(ISNUMBER($L1252),VALUE(OFFSET(Banco!$A$1,Composições!$L1252-1,COLUMN(Composições!I1252)-4)),0)","v":0},{"$f":"IF(ISNUMBER($L1252),VALUE(OFFSET(Banco!$A$1,Composições!$L1252-1,COLUMN(Composições!J1252)-4)),0)","v":0},{"$f":"COUNTA($A$1:$A1252)-1","v":103},{"$f":"MATCH(Composições!CONCATENAR,Banco!$A:$A,0)","v":{"$error":"#N/A"}},{"$f":"IF(OR(ISERROR($L1252),$H1252=\"\",$H1252=0),\"\",OFFSET(M$1,MATCH($K1252,$K$1:$K1252,0)-1,0))","v":""}]
[null,null,null,{"$f":"IF(ISNUMBER($L1253),OFFSET(Banco!$A$1,Composições!$L1253-1,COLUMN(Composições!D1253)-1),\"\")","v":""},{"$f":"IF(ISNUMBER($L1253),OFFSET(Banco!$A$1,Composições!$L1253-1,COLUMN(Composições!E1253)-1),\"\")","v":""},0,0,null,{"$f":"IF(ISNUMBER($L1253),VALUE(OFFSET(Banco!$A$1,Composições!$L1253-1,COLUMN(Composições!I1253)-4)),0)","v":0},{"$f":"IF(ISNUMBER($L1253),VALUE(OFFSET(Banco!$A$1,Composições!$L1253-1,COLUMN(Composições!J1253)-4)),0)","v":0},{"$f":"COUNTA($A$1:$A1253)-1","v":103},{"$f":"MATCH(Composições!CONCATENAR,Banco!$A:$A,0)","v":{"$error":"#N/A"}},{"$f":"IF(OR(ISERROR($L1253),$H1253=\"\",$H1253=0),\"\",OFFSET(M$1,MATCH($K1253,$K$1:$K1253,0)-1,0))","v":""}]
[null,null,null,{"$f":"IF(ISNUMBER($L1254),OFFSET(Banco!$A$1,Composições!$L1254-1,COLUMN(Composições!D1254)-1),\"\")","v":""},{"$f":"IF(ISNUMBER($L1254),OFFSET(Banco!$A$1,Composições!$L1254-1,COLUMN(Composições!E1254)-1),\"\")","v":""},0,0,null,{"$f":"IF(ISNUMBER($L1254),VALUE(OFFSET(Banco!$A$1,Composições!$L1254-1,COLUMN(Composições!I1254)-4)),0)","v":0},{"$f":"IF(ISNUMBER($L1254),VALUE(OFFSET(Banco!$A$1,Composições!$L1254-1,COLUMN(Composições!J1254)-4)),0)","v":0},{"$f":"COUNTA($A$1:$A1254)-1","v":103},{"$f":"MATCH(Composições!CONCATENAR,Banco!$A:$A,0)","v":{"$error":"#N/A"}},{"$f":"IF(OR(ISERROR($L1254),$H1254=\"\",$H1254=0),\"\",OFFSET(M$1,MATCH($K1254,$K$1:$K1254,0)-1,0))","v":""}]
[null,null,null,null,null,null,null,null,null,null,{"$f":"COUNTA($A$1:$A1255)-1","v":103},null,{"$f":"IF(OFFSET($M$1,MATCH(OFFSET(K1255,-1,0),$K$1:$K1255,0)-1,0)=\"F\",\"F\",\"\")","v":""}]
[{"$f":"CONCATENAR","v":" "},null,null,null,null,{"$f":"IF($L1256>0,SUM(OFFSET(F1256,1,0,$L1256),0))","v":0},0,null,{"$f":"IF(ISERROR(F1256),0,F1256)","v":0},0,{"$f":"COUNTA($A$1:$A1256)-1","v":104},{"$f":"IF(MAX(K:K)=K1256,MATCH(9999999,$K:$K)+1,MATCH(K1256+1,K:K,0))-ROW(L1256)-2","v":10},{"$f":"IF(AND(OR(I1256<>0,J1256<>0),N1256=\"Sim\"),\"F\",\"\")","v":""},"Sim"]
[null,null,null,{"$f":"IF(ISNUMBER($L1257),OFFSET(Banco!$A$1,Composições!$L1257-1,COLUMN(Composições!D1257)-1),\"\")","v":""},{"$f":"IF(ISNUMBER($L1257),OFFSET(Banco!$A$1,Composições!$L1257-1,COLUMN(Composições!E1257)-1),\"\")","v":""},{"$f":"TRUNC($H1257*ROUND(I1257,2),2)","v":0},{"$f":"TRUNC($H1257*ROUND(J1257,2),2)","v":0},null,{"$f":"IF(ISNUMBER($L1257),VALUE(OFFSET(Banco!$A$1,Composições!$L1257-1,COLUMN(Composições!I1257)-4)),0)","v":0},{"$f":"IF(ISNUMBER($L1257),VALUE(OFFSET(Banco!$A$1,Composições!$L1257-1,COLUMN(Composições!J1257)-4)),0)","v":0},{"$f":"COUNTA($A$1:$A1257)-1","v":104},{"$f":"MATCH(Composições!CONCATENAR,Banco!$A:$A,0)","v":{"$error":"#N/A"}},{"$f":"IF(OR(ISERROR($L1257),$H1257=\"\",$H1257=0),\"\",OFFSET(M$1,MATCH($K1257,$K$1:$K1257,0)-1,0))","v":""}]
[null,null,null,{"$f":"IF(ISNUMBER($L1258),OFFSET(Banco!$A$1,Composições!$L1258-1,COLUMN(Composições!D1258)-1),\"\")","v":""},{"$f":"IF(ISNUMBER($L1258),OFFSET(Banco!$A$1,Composições!$L1258-1,COLUMN(Composições!E1258)-1),\"\")","v":""},0,0,null,{"$f":"IF(ISNUMBER($L1258),VALUE(OFFSET(Banco!$A$1,Composições!$L1258-1,COLUMN(Composições!I1258)-4)),0)","v":0},{"$f":"IF(ISNUMBER($L1258),VALUE(OFFSET(Banco!$A$1,Composições!$L1258-1,COLUMN(Composições!J1258)-4)),0)","v":0},{"$f":"COUNTA($A$1:$A1258)-1","v":104},{"$f":"MATCH(Composições!CONCATENAR,Banco!$A:$A,0)","v":{"$error":"#N/A"}},{"$f":"IF(OR(ISERROR($L1258),$H1258=\"\",$H1258=0),\"\",OFFSET(M$1,MATCH($K1258,$K$1:$K1258,0)-1,0))","v":""}]
[null,null,null,{"$f":"IF(ISNUMBER($L1259),OFFSET(Banco!$A$1,Composições!$L1259-1,COLUMN(Composições!D1259)-1),\"\")","v":""},{"$f":"IF(ISNUMBER($L1259),OFFSET(Banco!$A$1,Composições!$L1259-1,COLUMN(Composições!E1259)-1),\"\")","v":""},0,0,null,{"$f":"IF(ISNUMBER($L1259),VALUE(OFFSET(Banco!$A$1,Composições!$L1259-1,COLUMN(Composições!I1259)-4)),0)","v":0},{"$f":"IF(ISNUMBER($L1259),VALUE(OFFSET(Banco!$A$1,Composições!$L1259-1,COLUMN(Composições!J1259)-4)),0)","v":0},{"$f":"COUNTA($A$1:$A1259)-1","v":104},{"$f":"MATCH(Composições!CONCATENAR,Banco!$A:$A,0)","v":{"$error":"#N/A"}},{"$f":"IF(OR(ISERROR($L1259),$H1259=\"\",$H1259=0),\"\",OFFSET(M$1,MATCH($K1259,$K$1:$K1259,0)-1,0))","v":""}]
[null,null,null,{"$f":"IF(ISNUMBER($L1260),OFFSET(Banco!$A$1,Composições!$L1260-1,COLUMN(Composições!D1260)-1),\"\")","v":""},{"$f":"IF(ISNUMBER($L1260),OFFSET(Banco!$A$1,Composições!$L1260-1,COLUMN(Composições!E1260)-1),\"\")","v":""},0,0,null,{"$f":"IF(ISNUMBER($L1260),VALUE(OFFSET(Banco!$A$1,Composições!$L1260-1,COLUMN(Composições!I1260)-4)),0)","v":0},{"$f":"IF(ISNUMBER($L1260),VALUE(OFFSET(Banco!$A$1,Composições!$L1260-1,COLUMN(Composições!J1260)-4)),0)","v":0},{"$f":"COUNTA($A$1:$A1260)-1","v":104},{"$f":"MATCH(Composições!CONCATENAR,Banco!$A:$A,0)","v":{"$error":"#N/A"}},{"$f":"IF(OR(ISERROR($L1260),$H1260=\"\",$H1260=0),\"\",OFFSET(M$1,MATCH($K1260,$K$1:$K1260,0)-1,0))","v":""}]
[null,null,null,{"$f":"IF(ISNUMBER($L1261),OFFSET(Banco!$A$1,Composições!$L1261-1,COLUMN(Composições!D1261)-1),\"\")","v":""},{"$f":"IF(ISNUMBER($L1261),OFFSET(Banco!$A$1,Composições!$L1261-1,COLUMN(Composições!E1261)-1),\"\")","v":""},0,0,null,{"$f":"IF(ISNUMBER($L1261),VALUE(OFFSET(Banco!$A$1,Composições!$L1261-1,COLUMN(Composições!I1261)-4)),0)","v":0},{"$f":"IF(ISNUMBER($L1261),VALUE(OFFSET(Banco!$A$1,Composições!$L1261-1,COLUMN(Composições!J1261)-4)),0)","v":0},{"$f":"COUNTA($A$1:$A1261)-1","v":104},{"$f":"MATCH(Composições!CONCATENAR,Banco!$A:$A,0)","v":{"$error":"#N/A"}},{"$f":"IF(OR(ISERROR($L1261),$H1261=\"\",$H1261=0),\"\",OFFSET(M$1,MATCH($K1261,$K$1:$K1261,0)-1,0))","v":""}]
[null,null,null,{"$f":"IF(ISNUMBER($L1262),OFFSET(Banco!$A$1,Composições!$L1262-1,COLUMN(Composições!D1262)-1),\"\")","v":""},{"$f":"IF(ISNUMBER($L1262),OFFSET(Banco!$A$1,Composições!$L1262-1,COLUMN(Composições!E1262)-1),\"\")","v":""},0,0,null,{"$f":"IF(ISNUMBER($L1262),VALUE(OFFSET(Banco!$A$1,Composições!$L1262-1,COLUMN(Composições!I1262)-4)),0)","v":0},{"$f":"IF(ISNUMBER($L1262),VALUE(OFFSET(Banco!$A$1,Composições!$L1262-1,COLUMN(Composições!J1262)-4)),0)","v":0},{"$f":"COUNTA($A$1:$A1262)-1","v":104},{"$f":"MATCH(Composições!CONCATENAR,Banco!$A:$A,0)","v":{"$error":"#N/A"}},{"$f":"IF(OR(ISERROR($L1262),$H1262=\"\",$H1262=0),\"\",OFFSET(M$1,MATCH($K1262,$K$1:$K1262,0)-1,0))","v":""}]
[null,null,null,{"$f":"IF(ISNUMBER($L1263),OFFSET(Banco!$A$1,Composições!$L1263-1,COLUMN(Composições!D1263)-1),\"\")","v":""},{"$f":"IF(ISNUMBER($L1263),OFFSET(Banco!$A$1,Composições!$L1263-1,COLUMN(Composições!E1263)-1),\"\")","v":""},0,0,null,{"$f":"IF(ISNUMBER($L1263),VALUE(OFFSET(Banco!$A$1,Composições!$L1263-1,COLUMN(Composições!I1263)-4)),0)","v":0},{"$f":"IF(ISNUMBER($L1263),VALUE(OFFSET(Banco!$A$1,Composições!$L1263-1,COLUMN(Composições!J1263)-4)),0)","v":0},{"$f":"COUNTA($A$1:$A1263)-1","v":104},{"$f":"MATCH(Composições!CONCATENAR,Banco!$A:$A,0)","v":{"$error":"#N/A"}},{"$f":"IF(OR(ISERROR($L1263),$H1263=\"\",$H1263=0),\"\",OFFSET(M$1,MATCH($K1263,$K$1:$K1263,0)-1,0))","v":""}]
[null,null,null,{"$f":"IF(ISNUMBER($L1264),OFFSET(Banco!$A$1,Composições!$L1264-1,COLUMN(Composições!D1264)-1),\"\")","v":""},{"$f":"IF(ISNUMBER($L1264),OFFSET(Banco!$A$1,Composições!$L1264-1,COLUMN(Composições!E1264)-1),\"\")","v":""},0,0,null,{"$f":"IF(ISNUMBER($L1264),VALUE(OFFSET(Banco!$A$1,Composições!$L1264-1,COLUMN(Composições!I1264)-4)),0)","v":0},{"$f":"IF(ISNUMBER($L1264),VALUE(OFFSET(Banco!$A$1,Composições!$L1264-1,COLUMN(Composições!J1264)-4)),0)","v":0},{"$f":"COUNTA($A$1:$A1264)-1","v":104},{"$f":"MATCH(Composições!CONCATENAR,Banco!$A:$A,0)","v":{"$error":"#N/A"}},{"$f":"IF(OR(ISERROR($L1264),$H1264=\"\",$H1264=0),\"\",OFFSET(M$1,MATCH($K1264,$K$1:$K1264,0)-1,0))","v":""}]
[null,null,null,{"$f":"IF(ISNUMBER($L1265),OFFSET(Banco!$A$1,Composições!$L1265-1,COLUMN(Composições!D1265)-1),\"\")","v":""},{"$f":"IF(ISNUMBER($L1265),OFFSET(Banco!$A$1,Composições!$L1265-1,COLUMN(Composições!E1265)-1),\"\")","v":""},0,0,null,{"$f":"IF(ISNUMBER($L1265),VALUE(OFFSET(Banco!$A$1,Composições!$L1265-1,COLUMN(Composições!I1265)-4)),0)","v":0},{"$f":"IF(ISNUMBER($L1265),VALUE(OFFSET(Banco!$A$1,Composições!$L1265-1,COLUMN(Composições!J1265)-4)),0)","v":0},{"$f":"COUNTA($A$1:$A1265)-1","v":104},{"$f":"MATCH(Composições!CONCATENAR,Banco!$A:$A,0)","v":{"$error":"#N/A"}},{"$f":"IF(OR(ISERROR($L1265),$H1265=\"\",$H1265=0),\"\",OFFSET(M$1,MATCH($K1265,$K$1:$K1265,0)-1,0))","v":""}]
[null,null,null,{"$f":"IF(ISNUMBER($L1266),OFFSET(Banco!$A$1,Composições!$L1266-1,COLUMN(Composições!D1266)-1),\"\")","v":""},{"$f":"IF(ISNUMBER($L1266),OFFSET(Banco!$A$1,Composições!$L1266-1,COLUMN(Composições!E1266)-1),\"\")","v":""},0,0,null,{"$f":"IF(ISNUMBER($L1266),VALUE(OFFSET(Banco!$A$1,Composições!$L1266-1,COLUMN(Composições!I1266)-4)),0)","v":0},{"$f":"IF(ISNUMBER($L1266),VALUE(OFFSET(Banco!$A$1,Composições!$L1266-1,COLUMN(Composições!J1266)-4)),0)","v":0},{"$f":"COUNTA($A$1:$A1266)-1","v":104},{"$f":"MATCH(Composições!CONCATENAR,Banco!$A:$A,0)","v":{"$error":"#N/A"}},{"$f":"IF(OR(ISERROR($L1266),$H1266=\"\",$H1266=0),\"\",OFFSET(M$1,MATCH($K1266,$K$1:$K1266,0)-1,0))","v":""}]
[null,null,null,null,null,null,null,null,null,null,{"$f":"COUNTA($A$1:$A1267)-1","v":104},null,{"$f":"IF(OFFSET($M$1,MATCH(OFFSET(K1267,-1,0),$K$1:$K1267,0)-1,0)=\"F\",\"F\",\"\")","v":""}]
[{"$f":"CONCATENAR","v":" "},null,null,null,null,{"$f":"IF($L1268>0,SUM(OFFSET(F1268,1,0,$L1268),0))","v":0},0,null,{"$f":"IF(ISERROR(F1268),0,F1268)","v":0},0,{"$f":"COUNTA($A$1:$A1268)-1","v":105},{"$f":"IF(MAX(K:K)=K1268,MATCH(9999999,$K:$K)+1,MATCH(K1268+1,K:K,0))-ROW(L1268)-2","v":10},{"$f":"IF(AND(OR(I1268<>0,J1268<>0),N1268=\"Sim\"),\"F\",\"\")","v":""},"Sim"]
[null,null,null,{"$f":"IF(ISNUMBER($L1269),OFFSET(Banco!$A$1,Composições!$L1269-1,COLUMN(Composições!D1269)-1),\"\")","v":""},{"$f":"IF(ISNUMBER($L1269),OFFSET(Banco!$A$1,Composições!$L1269-1,COLUMN(Composições!E1269)-1),\"\")","v":""},{"$f":"TRUNC($H1269*ROUND(I1269,2),2)","v":0},{"$f":"TRUNC($H1269*ROUND(J1269,2),2)","v":0},null,{"$f":"IF(ISNUMBER($L1269),VALUE(OFFSET(Banco!$A$1,Composições!$L1269-1,COLUMN(Composições!I1269)-4)),0)","v":0},{"$f":"IF(ISNUMBER($L1269),VALUE(OFFSET(Banco!$A$1,Composições!$L1269-1,COLUMN(Composições!J1269)-4)),0)","v":0},{"$f":"COUNTA($A$1:$A1269)-1","v":105},{"$f":"MATCH(Composições!CONCATENAR,Banco!$A:$A,0)","v":{"$error":"#N/A"}},{"$f":"IF(OR(ISERROR($L1269),$H1269=\"\",$H1269=0),\"\",OFFSET(M$1,MATCH($K1269,$K$1:$K1269,0)-1,0))","v":""}]
[null,null,null,{"$f":"IF(ISNUMBER($L1270),OFFSET(Banco!$A$1,Composições!$L1270-1,COLUMN(Composições!D1270)-1),\"\")","v":""},{"$f":"IF(ISNUMBER($L1270),OFFSET(Banco!$A$1,Composições!$L1270-1,COLUMN(Composições!E1270)-1),\"\")","v":""},0,0,null,{"$f":"IF(ISNUMBER($L1270),VALUE(OFFSET(Banco!$A$1,Composições!$L1270-1,COLUMN(Composições!I1270)-4)),0)","v":0},{"$f":"IF(ISNUMBER($L1270),VALUE(OFFSET(Banco!$A$1,Composições!$L1270-1,COLUMN(Composições!J1270)-4)),0)","v":0},{"$f":"COUNTA($A$1:$A1270)-1","v":105},{"$f":"MATCH(Composições!CONCATENAR,Banco!$A:$A,0)","v":{"$error":"#N/A"}},{"$f":"IF(OR(ISERROR($L1270),$H1270=\"\",$H1270=0),\"\",OFFSET(M$1,MATCH($K1270,$K$1:$K1270,0)-1,0))","v":""}]
[null,null,null,{"$f":"IF(ISNUMBER($L1271),OFFSET(Banco!$A$1,Composições!$L1271-1,COLUMN(Composições!D1271)-1),\"\")","v":""},{"$f":"IF(ISNUMBER($L1271),OFFSET(Banco!$A$1,Composições!$L1271-1,COLUMN(Composições!E1271)-1),\"\")","v":""},0,0,null,{"$f":"IF(ISNUMBER($L1271),VALUE(OFFSET(Banco!$A$1,Composições!$L1271-1,COLUMN(Composições!I1271)-4)),0)","v":0},{"$f":"IF(ISNUMBER($L1271),VALUE(OFFSET(Banco!$A$1,Composições!$L1271-1,COLUMN(Composições!J1271)-4)),0)","v":0},{"$f":"COUNTA($A$1:$A1271)-1","v":105},{"$f":"MATCH(Composições!CONCATENAR,Banco!$A:$A,0)","v":{"$error":"#N/A"}},{"$f":"IF(OR(ISERROR($L1271),$H1271=\"\",$H1271=0),\"\",OFFSET(M$1,MATCH($K1271,$K$1:$K1271,0)-1,0))","v":""}]
[null,null,null,{"$f":"IF(ISNUMBER($L1272),OFFSET(Banco!$A$1,Composições!$L1272-1,COLUMN(Composições!D1272)-1),\"\")","v":""},{"$f":"IF(ISNUMBER($L1272),OFFSET(Banco!$A$1,Composições!$L1272-1,COLUMN(Composições!E1272)-1),\"\")","v":""},0,0,null,{"$f":"IF(ISNUMBER($L1272),VALUE(OFFSET(Banco!$A$1,Composições!$L1272-1,COLUMN(Composições!I1272)-4)),0)","v":0},{"$f":"IF(ISNUMBER($L1272),VALUE(OFFSET(Banco!$A$1,Composições!$L1272-1,COLUMN(Composições!J1272)-4)),0)","v":0},{"$f":"COUNTA($A$1:$A1272)-1","v":105},{"$f":"MATCH(Composições!CONCATENAR,Banco!$A:$A,0)","v":{"$error":"#N/A"}},{"$f":"IF(OR(ISERROR($L1272),$H1272=\"\",$H1272=0),\"\",OFFSET(M$1,MATCH($K1272,$K$1:$K1272,0)-1,0))","v":""}]
[null,null,null,{"$f":"IF(ISNUMBER($L1273),OFFSET(Banco!$A$1,Composições!$L1273-1,COLUMN(Composições!D1273)-1),\"\")","v":""},{"$f":"IF(ISNUMBER($L1273),OFFSET(Banco!$A$1,Composições!$L1273-1,COLUMN(Composições!E1273)-1),\"\")","v":""},0,0,null,{"$f":"IF(ISNUMBER($L1273),VALUE(OFFSET(Banco!$A$1,Composições!$L1273-1,COLUMN(Composições!I1273)-4)),0)","v":0},{"$f":"IF(ISNUMBER($L1273),VALUE(OFFSET(Banco!$A$1,Composições!$L1273-1,COLUMN(Composições!J1273)-4)),0)","v":0},{"$f":"COUNTA($A$1:$A1273)-1","v":105},{"$f":"MATCH(Composições!CONCATENAR,Banco!$A:$A,0)","v":{"$error":"#N/A"}},{"$f":"IF(OR(ISERROR($L1273),$H1273=\"\",$H1273=0),\"\",OFFSET(M$1,MATCH($K1273,$K$1:$K1273,0)-1,0))","v":""}]
[null,null,null,{"$f":"IF(ISNUMBER($L1274),OFFSET(Banco!$A$1,Composições!$L1274-1,COLUMN(Composições!D1274)-1),\"\")","v":""},{"$f":"IF(ISNUMBER($L1274),OFFSET(Banco!$A$1,Composições!$L1274-1,COLUMN(Composições!E1274)-1),\"\")","v":""},0,0,null,{"$f":"IF(ISNUMBER($L1274),VALUE(OFFSET(Banco!$A$1,Composições!$L1274-1,COLUMN(Composições!I1274)-4)),0)","v":0},{"$f":"IF(ISNUMBER($L1274),VALUE(OFFSET(Banco!$A$1,Composições!$L1274-1,COLUMN(Composições!J1274)-4)),0)","v":0},{"$f":"COUNTA($A$1:$A1274)-1","v":105},{"$f":"MATCH(Composições!CONCATENAR,Banco!$A:$A,0)","v":{"$error":"#N/A"}},{"$f":"IF(OR(ISERROR($L1274),$H1274=\"\",$H1274=0),\"\",OFFSET(M$1,MATCH($K1274,$K$1:$K1274,0)-1,0))","v":""}]
[null,null,null,{"$f":"IF(ISNUMBER($L1275),OFFSET(Banco!$A$1,Composições!$L1275-1,COLUMN(Composições!D1275)-1),\"\")","v":""},{"$f":"IF(ISNUMBER($L1275),OFFSET(Banco!$A$1,Composições!$L1275-1,COLUMN(Composições!E1275)-1),\"\")","v":""},0,0,null,{"$f":"IF(ISNUMBER($L1275),VALUE(OFFSET(Banco!$A$1,Composições!$L1275-1,COLUMN(Composições!I1275)-4)),0)","v":0},{"$f":"IF(ISNUMBER($L1275),VALUE(OFFSET(Banco!$A$1,Composições!$L1275-1,COLUMN(Composições!J1275)-4)),0)","v":0},{"$f":"COUNTA($A$1:$A1275)-1","v":105},{"$f":"MATCH(Composições!CONCATENAR,Banco!$A:$A,0)","v":{"$error":"#N/A"}},{"$f":"IF(OR(ISERROR($L1275),$H1275=\"\",$H1275=0),\"\",OFFSET(M$1,MATCH($K1275,$K$1:$K1275,0)-1,0))","v":""}]
[null,null,null,{"$f":"IF(ISNUMBER($L1276),OFFSET(Banco!$A$1,Composições!$L1276-1,COLUMN(Composições!D1276)-1),\"\")","v":""},{"$f":"IF(ISNUMBER($L1276),OFFSET(Banco!$A$1,Composições!$L1276-1,COLUMN(Composições!E1276)-1),\"\")","v":""},0,0,null,{"$f":"IF(ISNUMBER($L1276),VALUE(OFFSET(Banco!$A$1,Composições!$L1276-1,COLUMN(Composições!I1276)-4)),0)","v":0},{"$f":"IF(ISNUMBER($L1276),VALUE(OFFSET(Banco!$A$1,Composições!$L1276-1,COLUMN(Composições!J1276)-4)),0)","v":0},{"$f":"COUNTA($A$1:$A1276)-1","v":105},{"$f":"MATCH(Composições!CONCATENAR,Banco!$A:$A,0)","v":{"$error":"#N/A"}},{"$f":"IF(OR(ISERROR($L1276),$H1276=\"\",$H1276=0),\"\",OFFSET(M$1,MATCH($K1276,$K$1:$K1276,0)-1,0))","v":""}]
[null,null,null,{"$f":"IF(ISNUMBER($L1277),OFFSET(Banco!$A$1,Composições!$L1277-1,COLUMN(Composições!D1277)-1),\"\")","v":""},{"$f":"IF(ISNUMBER($L1277),OFFSET(Banco!$A$1,Composições!$L1277-1,COLUMN(Composições!E1277)-1),\"\")","v":""},0,0,null,{"$f":"IF(ISNUMBER($L1277),VALUE(OFFSET(Banco!$A$1,Composições!$L1277-1,COLUMN(Composições!I1277)-4)),0)","v":0},{"$f":"IF(ISNUMBER($L1277),VALUE(OFFSET(Banco!$A$1,Composições!$L1277-1,COLUMN(Composições!J1277)-4)),0)","v":0},{"$f":"COUNTA($A$1:$A1277)-1","v":105},{"$f":"MATCH(Composições!CONCATENAR,Banco!$A:$A,0)","v":{"$error":"#N/A"}},{"$f":"IF(OR(ISERROR($L1277),$H1277=\"\",$H1277=0),\"\",OFFSET(M$1,MATCH($K1277,$K$1:$K1277,0)-1,0))","v":""}]
[null,null,null,{"$f":"IF(ISNUMBER($L1278),OFFSET(Banco!$A$1,Composições!$L1278-1,COLUMN(Composições!D1278)-1),\"\")","v":""},{"$f":"IF(ISNUMBER($L1278),OFFSET(Banco!$A$1,Composições!$L1278-1,COLUMN(Composições!E1278)-1),\"\")","v":""},0,0,null,{"$f":"IF(ISNUMBER($L1278),VALUE(OFFSET(Banco!$A$1,Composições!$L1278-1,COLUMN(Composições!I1278)-4)),0)","v":0},{"$f":"IF(ISNUMBER($L1278),VALUE(OFFSET(Banco!$A$1,Composições!$L1278-1,COLUMN(Composições!J1278)-4)),0)","v":0},{"$f":"COUNTA($A$1:$A1278)-1","v":105},{"$f":"MATCH(Composições!CONCATENAR,Banco!$A:$A,0)","v":{"$error":"#N/A"}},{"$f":"IF(OR(ISERROR($L1278),$H1278=\"\",$H1278=0),\"\",OFFSET(M$1,MATCH($K1278,$K$1:$K1278,0)-1,0))","v":""}]
[null,null,null,null,null,null,null,null,null,null,{"$f":"COUNTA($A$1:$A1279)-1","v":105},null,{"$f":"IF(OFFSET($M$1,MATCH(OFFSET(K1279,-1,0),$K$1:$K1279,0)-1,0)=\"F\",\"F\",\"\")","v":""}]
[{"$f":"CONCATENAR","v":" "},null,null,null,null,{"$f":"IF($L1280>0,SUM(OFFSET(F1280,1,0,$L1280),0))","v":0},0,null,{"$f":"IF(ISERROR(F1280),0,F1280)","v":0},0,{"$f":"COUNTA($A$1:$A1280)-1","v":106},{"$f":"IF(MAX(K:K)=K1280,MATCH(9999999,$K:$K)+1,MATCH(K1280+1,K:K,0))-ROW(L1280)-2","v":10},{"$f":"IF(AND(OR(I1280<>0,J1280<>0),N1280=\"Sim\"),\"F\",\"\")","v":""},"Sim"]
[null,null,null,{"$f":"IF(ISNUMBER($L1281),OFFSET(Banco!$A$1,Composições!$L1281-1,COLUMN(Composições!D1281)-1),\"\")","v":""},{"$f":"IF(ISNUMBER($L1281),OFFSET(Banco!$A$1,Composições!$L1281-1,COLUMN(Composições!E1281)-1),\"\")","v":""},{"$f":"TRUNC($H1281*ROUND(I1281,2),2)","v":0},{"$f":"TRUNC($H1281*ROUND(J1281,2),2)","v":0},null,{"$f":"IF(ISNUMBER($L1281),VALUE(OFFSET(Banco!$A$1,Composições!$L1281-1,COLUMN(Composições!I1281)-4)),0)","v":0},{"$f":"IF(ISNUMBER($L1281),VALUE(OFFSET(Banco!$A$1,Composições!$L1281-1,COLUMN(Composições!J1281)-4)),0)","v":0},{"$f":"COUNTA($A$1:$A1281)-1","v":106},{"$f":"MATCH(Composições!CONCATENAR,Banco!$A:$A,0)","v":{"$error":"#N/A"}},{"$f":"IF(OR(ISERROR($L1281),$H1281=\"\",$H1281=0),\"\",OFFSET(M$1,MATCH($K1281,$K$1:$K1281,0)-1,0))","v":""}]
[null,null,null,{"$f":"IF(ISNUMBER($L1282),OFFSET(Banco!$A$1,Composições!$L1282-1,COLUMN(Composições!D1282)-1),\"\")","v":""},{"$f":"IF(ISNUMBER($L1282),OFFSET(Banco!$A$1,Composições!$L1282-1,COLUMN(Composições!E1282)-1),\"\")","v":""},0,0,null,{"$f":"IF(ISNUMBER($L1282),VALUE(OFFSET(Banco!$A$1,Composições!$L1282-1,COLUMN(Composições!I1282)-4)),0)","v":0},{"$f":"IF(ISNUMBER($L1282),VALUE(OFFSET(Banco!$A$1,Composições!$L1282-1,COLUMN(Composições!J1282)-4)),0)","v":0},{"$f":"COUNTA($A$1:$A1282)-1","v":106},{"$f":"MATCH(Composições!CONCATENAR,Banco!$A:$A,0)","v":{"$error":"#N/A"}},{"$f":"IF(OR(ISERROR($L1282),$H1282=\"\",$H1282=0),\"\",OFFSET(M$1,MATCH($K1282,$K$1:$K1282,0)-1,0))","v":""}]
[null,null,null,{"$f":"IF(ISNUMBER($L1283),OFFSET(Banco!$A$1,Composições!$L1283-1,COLUMN(Composições!D1283)-1),\"\")","v":""},{"$f":"IF(ISNUMBER($L1283),OFFSET(Banco!$A$1,Composições!$L1283-1,COLUMN(Composições!E1283)-1),\"\")","v":""},0,0,null,{"$f":"IF(ISNUMBER($L1283),VALUE(OFFSET(Banco!$A$1,Composições!$L1283-1,COLUMN(Composições!I1283)-4)),0)","v":0},{"$f":"IF(ISNUMBER($L1283),VALUE(OFFSET(Banco!$A$1,Composições!$L1283-1,COLUMN(Composições!J1283)-4)),0)","v":0},{"$f":"COUNTA($A$1:$A1283)-1","v":106},{"$f":"MATCH(Composições!CONCATENAR,Banco!$A:$A,0)","v":{"$error":"#N/A"}},{"$f":"IF(OR(ISERROR($L1283),$H1283=\"\",$H1283=0),\"\",OFFSET(M$1,MATCH($K1283,$K$1:$K1283,0)-1,0))","v":""}]
[null,null,null,{"$f":"IF(ISNUMBER($L1284),OFFSET(Banco!$A$1,Composições!$L1284-1,COLUMN(Composições!D1284)-1),\"\")","v":""},{"$f":"IF(ISNUMBER($L1284),OFFSET(Banco!$A$1,Composições!$L1284-1,COLUMN(Composições!E1284)-1),\"\")","v":""},0,0,null,{"$f":"IF(ISNUMBER($L1284),VALUE(OFFSET(Banco!$A$1,Composições!$L1284-1,COLUMN(Composições!I1284)-4)),0)","v":0},{"$f":"IF(ISNUMBER($L1284),VALUE(OFFSET(Banco!$A$1,Composições!$L1284-1,COLUMN(Composições!J1284)-4)),0)","v":0},{"$f":"COUNTA($A$1:$A1284)-1","v":106},{"$f":"MATCH(Composições!CONCATENAR,Banco!$A:$A,0)","v":{"$error":"#N/A"}},{"$f":"IF(OR(ISERROR($L1284),$H1284=\"\",$H1284=0),\"\",OFFSET(M$1,MATCH($K1284,$K$1:$K1284,0)-1,0))","v":""}]
[null,null,null,{"$f":"IF(ISNUMBER($L1285),OFFSET(Banco!$A$1,Composições!$L1285-1,COLUMN(Composições!D1285)-1),\"\")","v":""},{"$f":"IF(ISNUMBER($L1285),OFFSET(Banco!$A$1,Composições!$L1285-1,COLUMN(Composições!E1285)-1),\"\")","v":""},0,0,null,{"$f":"IF(ISNUMBER($L1285),VALUE(OFFSET(Banco!$A$1,Composições!$L1285-1,COLUMN(Composições!I1285)-4)),0)","v":0},{"$f":"IF(ISNUMBER($L1285),VALUE(OFFSET(Banco!$A$1,Composições!$L1285-1,COLUMN(Composições!J1285)-4)),0)","v":0},{"$f":"COUNTA($A$1:$A1285)-1","v":106},{"$f":"MATCH(Composições!CONCATENAR,Banco!$A:$A,0)","v":{"$error":"#N/A"}},{"$f":"IF(OR(ISERROR($L1285),$H1285=\"\",$H1285=0),\"\",OFFSET(M$1,MATCH($K1285,$K$1:$K1285,0)-1,0))","v":""}]
[null,null,null,{"$f":"IF(ISNUMBER($L1286),OFFSET(Banco!$A$1,Composições!$L1286-1,COLUMN(Composições!D1286)-1),\"\")","v":""},{"$f":"IF(ISNUMBER($L1286),OFFSET(Banco!$A$1,Composições!$L1286-1,COLUMN(Composições!E1286)-1),\"\")","v":""},0,0,null,{"$f":"IF(ISNUMBER($L1286),VALUE(OFFSET(Banco!$A$1,Composições!$L1286-1,COLUMN(Composições!I1286)-4)),0)","v":0},{"$f":"IF(ISNUMBER($L1286),VALUE(OFFSET(Banco!$A$1,Composições!$L1286-1,COLUMN(Composições!J1286)-4)),0)","v":0},{"$f":"COUNTA($A$1:$A1286)-1","v":106},{"$f":"MATCH(Composições!CONCATENAR,Banco!$A:$A,0)","v":{"$error":"#N/A"}},{"$f":"IF(OR(ISERROR($L1286),$H1286=\"\",$H1286=0),\"\",OFFSET(M$1,MATCH($K1286,$K$1:$K1286,0)-1,0))","v":""}]
[null,null,null,{"$f":"IF(ISNUMBER($L1287),OFFSET(Banco!$A$1,Composições!$L1287-1,COLUMN(Composições!D1287)-1),\"\")","v":""},{"$f":"IF(ISNUMBER($L1287),OFFSET(Banco!$A$1,Composições!$L1287-1,COLUMN(Composições!E1287)-1),\"\")","v":""},0,0,null,{"$f":"IF(ISNUMBER($L1287),VALUE(OFFSET(Banco!$A$1,Composições!$L1287-1,COLUMN(Composições!I1287)-4)),0)","v":0},{"$f":"IF(ISNUMBER($L1287),VALUE(OFFSET(Banco!$A$1,Composições!$L1287-1,COLUMN(Composições!J1287)-4)),0)","v":0},{"$f":"COUNTA($A$1:$A1287)-1","v":106},{"$f":"MATCH(Composições!CONCATENAR,Banco!$A:$A,0)","v":{"$error":"#N/A"}},{"$f":"IF(OR(ISERROR($L1287),$H1287=\"\",$H1287=0),\"\",OFFSET(M$1,MATCH($K1287,$K$1:$K1287,0)-1,0))","v":""}]
[null,null,null,{"$f":"IF(ISNUMBER($L1288),OFFSET(Banco!$A$1,Composições!$L1288-1,COLUMN(Composições!D1288)-1),\"\")","v":""},{"$f":"IF(ISNUMBER($L1288),OFFSET(Banco!$A$1,Composições!$L1288-1,COLUMN(Composições!E1288)-1),\"\")","v":""},0,0,null,{"$f":"IF(ISNUMBER($L1288),VALUE(OFFSET(Banco!$A$1,Composições!$L1288-1,COLUMN(Composições!I1288)-4)),0)","v":0},{"$f":"IF(ISNUMBER($L1288),VALUE(OFFSET(Banco!$A$1,Composições!$L1288-1,COLUMN(Composições!J1288)-4)),0)","v":0},{"$f":"COUNTA($A$1:$A1288)-1","v":106},{"$f":"MATCH(Composições!CONCATENAR,Banco!$A:$A,0)","v":{"$error":"#N/A"}},{"$f":"IF(OR(ISERROR($L1288),$H1288=\"\",$H1288=0),\"\",OFFSET(M$1,MATCH($K1288,$K$1:$K1288,0)-1,0))","v":""}]
[null,null,null,{"$f":"IF(ISNUMBER($L1289),OFFSET(Banco!$A$1,Composições!$L1289-1,COLUMN(Composições!D1289)-1),\"\")","v":""},{"$f":"IF(ISNUMBER($L1289),OFFSET(Banco!$A$1,Composições!$L1289-1,COLUMN(Composições!E1289)-1),\"\")","v":""},0,0,null,{"$f":"IF(ISNUMBER($L1289),VALUE(OFFSET(Banco!$A$1,Composições!$L1289-1,COLUMN(Composições!I1289)-4)),0)","v":0},{"$f":"IF(ISNUMBER($L1289),VALUE(OFFSET(Banco!$A$1,Composições!$L1289-1,COLUMN(Composições!J1289)-4)),0)","v":0},{"$f":"COUNTA($A$1:$A1289)-1","v":106},{"$f":"MATCH(Composições!CONCATENAR,Banco!$A:$A,0)","v":{"$error":"#N/A"}},{"$f":"IF(OR(ISERROR($L1289),$H1289=\"\",$H1289=0),\"\",OFFSET(M$1,MATCH($K1289,$K$1:$K1289,0)-1,0))","v":""}]
[null,null,null,{"$f":"IF(ISNUMBER($L1290),OFFSET(Banco!$A$1,Composições!$L1290-1,COLUMN(Composições!D1290)-1),\"\")","v":""},{"$f":"IF(ISNUMBER($L1290),OFFSET(Banco!$A$1,Composições!$L1290-1,COLUMN(Composições!E1290)-1),\"\")","v":""},0,0,null,{"$f":"IF(ISNUMBER($L1290),VALUE(OFFSET(Banco!$A$1,Composições!$L1290-1,COLUMN(Composições!I1290)-4)),0)","v":0},{"$f":"IF(ISNUMBER($L1290),VALUE(OFFSET(Banco!$A$1,Composições!$L1290-1,COLUMN(Composições!J1290)-4)),0)","v":0},{"$f":"COUNTA($A$1:$A1290)-1","v":106},{"$f":"MATCH(Composições!CONCATENAR,Banco!$A:$A,0)","v":{"$error":"#N/A"}},{"$f":"IF(OR(ISERROR($L1290),$H1290=\"\",$H1290=0),\"\",OFFSET(M$1,MATCH($K1290,$K$1:$K1290,0)-1,0))","v":""}]
[null,null,null,null,null,null,null,null,null,null,{"$f":"COUNTA($A$1:$A1291)-1","v":106},null,{"$f":"IF(OFFSET($M$1,MATCH(OFFSET(K1291,-1,0),$K$1:$K1291,0)-1,0)=\"F\",\"F\",\"\")","v":""}]
[{"$f":"CONCATENAR","v":" "},null,null,null,null,{"$f":"IF($L1292>0,SUM(OFFSET(F1292,1,0,$L1292),0))","v":0},0,null,{"$f":"IF(ISERROR(F1292),0,F1292)","v":0},0,{"$f":"COUNTA($A$1:$A1292)-1","v":107},{"$f":"IF(MAX(K:K)=K1292,MATCH(9999999,$K:$K)+1,MATCH(K1292+1,K:K,0))-ROW(L1292)-2","v":10},{"$f":"IF(AND(OR(I1292<>0,J1292<>0),N1292=\"Sim\"),\"F\",\"\")","v":""},"Sim"]
[null,null,null,{"$f":"IF(ISNUMBER($L1293),OFFSET(Banco!$A$1,Composições!$L1293-1,COLUMN(Composições!D1293)-1),\"\")","v":""},{"$f":"IF(ISNUMBER($L1293),OFFSET(Banco!$A$1,Composições!$L1293-1,COLUMN(Composições!E1293)-1),\"\")","v":""},{"$f":"TRUNC($H1293*ROUND(I1293,2),2)","v":0},{"$f":"TRUNC($H1293*ROUND(J1293,2),2)","v":0},null,{"$f":"IF(ISNUMBER($L1293),VALUE(OFFSET(Banco!$A$1,Composições!$L1293-1,COLUMN(Composições!I1293)-4)),0)","v":0},{"$f":"IF(ISNUMBER($L1293),VALUE(OFFSET(Banco!$A$1,Composições!$L1293-1,COLUMN(Composições!J1293)-4)),0)","v":0},{"$f":"COUNTA($A$1:$A1293)-1","v":107},{"$f":"MATCH(Composições!CONCATENAR,Banco!$A:$A,0)","v":{"$error":"#N/A"}},{"$f":"IF(OR(ISERROR($L1293),$H1293=\"\",$H1293=0),\"\",OFFSET(M$1,MATCH($K1293,$K$1:$K1293,0)-1,0))","v":""}]
[null,null,null,{"$f":"IF(ISNUMBER($L1294),OFFSET(Banco!$A$1,Composições!$L1294-1,COLUMN(Composições!D1294)-1),\"\")","v":""},{"$f":"IF(ISNUMBER($L1294),OFFSET(Banco!$A$1,Composições!$L1294-1,COLUMN(Composições!E1294)-1),\"\")","v":""},0,0,null,{"$f":"IF(ISNUMBER($L1294),VALUE(OFFSET(Banco!$A$1,Composições!$L1294-1,COLUMN(Composições!I1294)-4)),0)","v":0},{"$f":"IF(ISNUMBER($L1294),VALUE(OFFSET(Banco!$A$1,Composições!$L1294-1,COLUMN(Composições!J1294)-4)),0)","v":0},{"$f":"COUNTA($A$1:$A1294)-1","v":107},{"$f":"MATCH(Composições!CONCATENAR,Banco!$A:$A,0)","v":{"$error":"#N/A"}},{"$f":"IF(OR(ISERROR($L1294),$H1294=\"\",$H1294=0),\"\",OFFSET(M$1,MATCH($K1294,$K$1:$K1294,0)-1,0))","v":""}]
[null,null,null,{"$f":"IF(ISNUMBER($L1295),OFFSET(Banco!$A$1,Composições!$L1295-1,COLUMN(Composições!D1295)-1),\"\")","v":""},{"$f":"IF(ISNUMBER($L1295),OFFSET(Banco!$A$1,Composições!$L1295-1,COLUMN(Composições!E1295)-1),\"\")","v":""},0,0,null,{"$f":"IF(ISNUMBER($L1295),VALUE(OFFSET(Banco!$A$1,Composições!$L1295-1,COLUMN(Composições!I1295)-4)),0)","v":0},{"$f":"IF(ISNUMBER($L1295),VALUE(OFFSET(Banco!$A$1,Composições!$L1295-1,COLUMN(Composições!J1295)-4)),0)","v":0},{"$f":"COUNTA($A$1:$A1295)-1","v":107},{"$f":"MATCH(Composições!CONCATENAR,Banco!$A:$A,0)","v":{"$error":"#N/A"}},{"$f":"IF(OR(ISERROR($L1295),$H1295=\"\",$H1295=0),\"\",OFFSET(M$1,MATCH($K1295,$K$1:$K1295,0)-1,0))","v":""}]
[null,null,null,{"$f":"IF(ISNUMBER($L1296),OFFSET(Banco!$A$1,Composições!$L1296-1,COLUMN(Composições!D1296)-1),\"\")","v":""},{"$f":"IF(ISNUMBER($L1296),OFFSET(Banco!$A$1,Composições!$L1296-1,COLUMN(Composições!E1296)-1),\"\")","v":""},0,0,null,{"$f":"IF(ISNUMBER($L1296),VALUE(OFFSET(Banco!$A$1,Composições!$L1296-1,COLUMN(Composições!I1296)-4)),0)","v":0},{"$f":"IF(ISNUMBER($L1296),VALUE(OFFSET(Banco!$A$1,Composições!$L1296-1,COLUMN(Composições!J1296)-4)),0)","v":0},{"$f":"COUNTA($A$1:$A1296)-1","v":107},{"$f":"MATCH(Composições!CONCATENAR,Banco!$A:$A,0)","v":{"$error":"#N/A"}},{"$f":"IF(OR(ISERROR($L1296),$H1296=\"\",$H1296=0),\"\",OFFSET(M$1,MATCH($K1296,$K$1:$K1296,0)-1,0))","v":""}]
[null,null,null,{"$f":"IF(ISNUMBER($L1297),OFFSET(Banco!$A$1,Composições!$L1297-1,COLUMN(Composições!D1297)-1),\"\")","v":""},{"$f":"IF(ISNUMBER($L1297),OFFSET(Banco!$A$1,Composições!$L1297-1,COLUMN(Composições!E1297)-1),\"\")","v":""},0,0,null,{"$f":"IF(ISNUMBER($L1297),VALUE(OFFSET(Banco!$A$1,Composições!$L1297-1,COLUMN(Composições!I1297)-4)),0)","v":0},{"$f":"IF(ISNUMBER($L1297),VALUE(OFFSET(Banco!$A$1,Composições!$L1297-1,COLUMN(Composições!J1297)-4)),0)","v":0},{"$f":"COUNTA($A$1:$A1297)-1","v":107},{"$f":"MATCH(Composições!CONCATENAR,Banco!$A:$A,0)","v":{"$error":"#N/A"}},{"$f":"IF(OR(ISERROR($L1297),$H1297=\"\",$H1297=0),\"\",OFFSET(M$1,MATCH($K1297,$K$1:$K1297,0)-1,0))","v":""}]
[null,null,null,{"$f":"IF(ISNUMBER($L1298),OFFSET(Banco!$A$1,Composições!$L1298-1,COLUMN(Composições!D1298)-1),\"\")","v":""},{"$f":"IF(ISNUMBER($L1298),OFFSET(Banco!$A$1,Composições!$L1298-1,COLUMN(Composições!E1298)-1),\"\")","v":""},0,0,null,{"$f":"IF(ISNUMBER($L1298),VALUE(OFFSET(Banco!$A$1,Composições!$L1298-1,COLUMN(Composições!I1298)-4)),0)","v":0},{"$f":"IF(ISNUMBER($L1298),VALUE(OFFSET(Banco!$A$1,Composições!$L1298-1,COLUMN(Composições!J1298)-4)),0)","v":0},{"$f":"COUNTA($A$1:$A1298)-1","v":107},{"$f":"MATCH(Composições!CONCATENAR,Banco!$A:$A,0)","v":{"$error":"#N/A"}},{"$f":"IF(OR(ISERROR($L1298),$H1298=\"\",$H1298=0),\"\",OFFSET(M$1,MATCH($K1298,$K$1:$K1298,0)-1,0))","v":""}]
[null,null,null,{"$f":"IF(ISNUMBER($L1299),OFFSET(Banco!$A$1,Composições!$L1299-1,COLUMN(Composições!D1299)-1),\"\")","v":""},{"$f":"IF(ISNUMBER($L1299),OFFSET(Banco!$A$1,Composições!$L1299-1,COLUMN(Composições!E1299)-1),\"\")","v":""},0,0,null,{"$f":"IF(ISNUMBER($L1299),VALUE(OFFSET(Banco!$A$1,Composições!$L1299-1,COLUMN(Composições!I1299)-4)),0)","v":0},{"$f":"IF(ISNUMBER($L1299),VALUE(OFFSET(Banco!$A$1,Composições!$L1299-1,COLUMN(Composições!J1299)-4)),0)","v":0},{"$f":"COUNTA($A$1:$A1299)-1","v":107},{"$f":"MATCH(Composições!CONCATENAR,Banco!$A:$A,0)","v":{"$error":"#N/A"}},{"$f":"IF(OR(ISERROR($L1299),$H1299=\"\",$H1299=0),\"\",OFFSET(M$1,MATCH($K1299,$K$1:$K1299,0)-1,0))","v":""}]
[null,null,null,{"$f":"IF(ISNUMBER($L1300),OFFSET(Banco!$A$1,Composições!$L1300-1,COLUMN(Composições!D1300)-1),\"\")","v":""},{"$f":"IF(ISNUMBER($L1300),OFFSET(Banco!$A$1,Composições!$L1300-1,COLUMN(Composições!E1300)-1),\"\")","v":""},0,0,null,{"$f":"IF(ISNUMBER($L1300),VALUE(OFFSET(Banco!$A$1,Composições!$L1300-1,COLUMN(Composições!I1300)-4)),0)","v":0},{"$f":"IF(ISNUMBER($L1300),VALUE(OFFSET(Banco!$A$1,Composições!$L1300-1,COLUMN(Composições!J1300)-4)),0)","v":0},{"$f":"COUNTA($A$1:$A1300)-1","v":107},{"$f":"MATCH(Composições!CONCATENAR,Banco!$A:$A,0)","v":{"$error":"#N/A"}},{"$f":"IF(OR(ISERROR($L1300),$H1300=\"\",$H1300=0),\"\",OFFSET(M$1,MATCH($K1300,$K$1:$K1300,0)-1,0))","v":""}]
[null,null,null,{"$f":"IF(ISNUMBER($L1301),OFFSET(Banco!$A$1,Composições!$L1301-1,COLUMN(Composições!D1301)-1),\"\")","v":""},{"$f":"IF(ISNUMBER($L1301),OFFSET(Banco!$A$1,Composições!$L1301-1,COLUMN(Composições!E1301)-1),\"\")","v":""},0,0,null,{"$f":"IF(ISNUMBER($L1301),VALUE(OFFSET(Banco!$A$1,Composições!$L1301-1,COLUMN(Composições!I1301)-4)),0)","v":0},{"$f":"IF(ISNUMBER($L1301),VALUE(OFFSET(Banco!$A$1,Composições!$L1301-1,COLUMN(Composições!J1301)-4)),0)","v":0},{"$f":"COUNTA($A$1:$A1301)-1","v":107},{"$f":"MATCH(Composições!CONCATENAR,Banco!$A:$A,0)","v":{"$error":"#N/A"}},{"$f":"IF(OR(ISERROR($L1301),$H1301=\"\",$H1301=0),\"\",OFFSET(M$1,MATCH($K1301,$K$1:$K1301,0)-1,0))","v":""}]
[null,null,null,{"$f":"IF(ISNUMBER($L1302),OFFSET(Banco!$A$1,Composições!$L1302-1,COLUMN(Composições!D1302)-1),\"\")","v":""},{"$f":"IF(ISNUMBER($L1302),OFFSET(Banco!$A$1,Composições!$L1302-1,COLUMN(Composições!E1302)-1),\"\")","v":""},0,0,null,{"$f":"IF(ISNUMBER($L1302),VALUE(OFFSET(Banco!$A$1,Composições!$L1302-1,COLUMN(Composições!I1302)-4)),0)","v":0},{"$f":"IF(ISNUMBER($L1302),VALUE(OFFSET(Banco!$A$1,Composições!$L1302-1,COLUMN(Composições!J1302)-4)),0)","v":0},{"$f":"COUNTA($A$1:$A1302)-1","v":107},{"$f":"MATCH(Composições!CONCATENAR,Banco!$A:$A,0)","v":{"$error":"#N/A"}},{"$f":"IF(OR(ISERROR($L1302),$H1302=\"\",$H1302=0),\"\",OFFSET(M$1,MATCH($K1302,$K$1:$K1302,0)-1,0))","v":""}]
[null,null,null,null,null,null,null,null,null,null,{"$f":"COUNTA($A$1:$A1303)-1","v":107},null,{"$f":"IF(OFFSET($M$1,MATCH(OFFSET(K1303,-1,0),$K$1:$K1303,0)-1,0)=\"F\",\"F\",\"\")","v":""}]
[{"$f":"CONCATENAR","v":" "},null,null,null,null,{"$f":"IF($L1304>0,SUM(OFFSET(F1304,1,0,$L1304),0))","v":0},0,null,{"$f":"IF(ISERROR(F1304),0,F1304)","v":0},0,{"$f":"COUNTA($A$1:$A1304)-1","v":108},{"$f":"IF(MAX(K:K)=K1304,MATCH(9999999,$K:$K)+1,MATCH(K1304+1,K:K,0))-ROW(L1304)-2","v":10},{"$f":"IF(AND(OR(I1304<>0,J1304<>0),N1304=\"Sim\"),\"F\",\"\")","v":""},"Sim"]
[null,null,null,{"$f":"IF(ISNUMBER($L1305),OFFSET(Banco!$A$1,Composições!$L1305-1,COLUMN(Composições!D1305)-1),\"\")","v":""},{"$f":"IF(ISNUMBER($L1305),OFFSET(Banco!$A$1,Composições!$L1305-1,COLUMN(Composições!E1305)-1),\"\")","v":""},{"$f":"TRUNC($H1305*ROUND(I1305,2),2)","v":0},{"$f":"TRUNC($H1305*ROUND(J1305,2),2)","v":0},null,{"$f":"IF(ISNUMBER($L1305),VALUE(OFFSET(Banco!$A$1,Composições!$L1305-1,COLUMN(Composições!I1305)-4)),0)","v":0},{"$f":"IF(ISNUMBER($L1305),VALUE(OFFSET(Banco!$A$1,Composições!$L1305-1,COLUMN(Composições!J1305)-4)),0)","v":0},{"$f":"COUNTA($A$1:$A1305)-1","v":108},{"$f":"MATCH(Composições!CONCATENAR,Banco!$A:$A,0)","v":{"$error":"#N/A"}},{"$f":"IF(OR(ISERROR($L1305),$H1305=\"\",$H1305=0),\"\",OFFSET(M$1,MATCH($K1305,$K$1:$K1305,0)-1,0))","v":""}]
[null,null,null,{"$f":"IF(ISNUMBER($L1306),OFFSET(Banco!$A$1,Composições!$L1306-1,COLUMN(Composições!D1306)-1),\"\")","v":""},{"$f":"IF(ISNUMBER($L1306),OFFSET(Banco!$A$1,Composições!$L1306-1,COLUMN(Composições!E1306)-1),\"\")","v":""},0,0,null,{"$f":"IF(ISNUMBER($L1306),VALUE(OFFSET(Banco!$A$1,Composições!$L1306-1,COLUMN(Composições!I1306)-4)),0)","v":0},{"$f":"IF(ISNUMBER($L1306),VALUE(OFFSET(Banco!$A$1,Composições!$L1306-1,COLUMN(Composições!J1306)-4)),0)","v":0},{"$f":"COUNTA($A$1:$A1306)-1","v":108},{"$f":"MATCH(Composições!CONCATENAR,Banco!$A:$A,0)","v":{"$error":"#N/A"}},{"$f":"IF(OR(ISERROR($L1306),$H1306=\"\",$H1306=0),\"\",OFFSET(M$1,MATCH($K1306,$K$1:$K1306,0)-1,0))","v":""}]
[null,null,null,{"$f":"IF(ISNUMBER($L1307),OFFSET(Banco!$A$1,Composições!$L1307-1,COLUMN(Composições!D1307)-1),\"\")","v":""},{"$f":"IF(ISNUMBER($L1307),OFFSET(Banco!$A$1,Composições!$L1307-1,COLUMN(Composições!E1307)-1),\"\")","v":""},0,0,null,{"$f":"IF(ISNUMBER($L1307),VALUE(OFFSET(Banco!$A$1,Composições!$L1307-1,COLUMN(Composições!I1307)-4)),0)","v":0},{"$f":"IF(ISNUMBER($L1307),VALUE(OFFSET(Banco!$A$1,Composições!$L1307-1,COLUMN(Composições!J1307)-4)),0)","v":0},{"$f":"COUNTA($A$1:$A1307)-1","v":108},{"$f":"MATCH(Composições!CONCATENAR,Banco!$A:$A,0)","v":{"$error":"#N/A"}},{"$f":"IF(OR(ISERROR($L1307),$H1307=\"\",$H1307=0),\"\",OFFSET(M$1,MATCH($K1307,$K$1:$K1307,0)-1,0))","v":""}]
[null,null,null,{"$f":"IF(ISNUMBER($L1308),OFFSET(Banco!$A$1,Composições!$L1308-1,COLUMN(Composições!D1308)-1),\"\")","v":""},{"$f":"IF(ISNUMBER($L1308),OFFSET(Banco!$A$1,Composições!$L1308-1,COLUMN(Composições!E1308)-1),\"\")","v":""},0,0,null,{"$f":"IF(ISNUMBER($L1308),VALUE(OFFSET(Banco!$A$1,Composições!$L1308-1,COLUMN(Composições!I1308)-4)),0)","v":0},{"$f":"IF(ISNUMBER($L1308),VALUE(OFFSET(Banco!$A$1,Composições!$L1308-1,COLUMN(Composições!J1308)-4)),0)","v":0},{"$f":"COUNTA($A$1:$A1308)-1","v":108},{"$f":"MATCH(Composições!CONCATENAR,Banco!$A:$A,0)","v":{"$error":"#N/A"}},{"$f":"IF(OR(ISERROR($L1308),$H1308=\"\",$H1308=0),\"\",OFFSET(M$1,MATCH($K1308,$K$1:$K1308,0)-1,0))","v":""}]
[null,null,null,{"$f":"IF(ISNUMBER($L1309),OFFSET(Banco!$A$1,Composições!$L1309-1,COLUMN(Composições!D1309)-1),\"\")","v":""},{"$f":"IF(ISNUMBER($L1309),OFFSET(Banco!$A$1,Composições!$L1309-1,COLUMN(Composições!E1309)-1),\"\")","v":""},0,0,null,{"$f":"IF(ISNUMBER($L1309),VALUE(OFFSET(Banco!$A$1,Composições!$L1309-1,COLUMN(Composições!I1309)-4)),0)","v":0},{"$f":"IF(ISNUMBER($L1309),VALUE(OFFSET(Banco!$A$1,Composições!$L1309-1,COLUMN(Composições!J1309)-4)),0)","v":0},{"$f":"COUNTA($A$1:$A1309)-1","v":108},{"$f":"MATCH(Composições!CONCATENAR,Banco!$A:$A,0)","v":{"$error":"#N/A"}},{"$f":"IF(OR(ISERROR($L1309),$H1309=\"\",$H1309=0),\"\",OFFSET(M$1,MATCH($K1309,$K$1:$K1309,0)-1,0))","v":""}]
[null,null,null,{"$f":"IF(ISNUMBER($L1310),OFFSET(Banco!$A$1,Composições!$L1310-1,COLUMN(Composições!D1310)-1),\"\")","v":""},{"$f":"IF(ISNUMBER($L1310),OFFSET(Banco!$A$1,Composições!$L1310-1,COLUMN(Composições!E1310)-1),\"\")","v":""},0,0,null,{"$f":"IF(ISNUMBER($L1310),VALUE(OFFSET(Banco!$A$1,Composições!$L1310-1,COLUMN(Composições!I1310)-4)),0)","v":0},{"$f":"IF(ISNUMBER($L1310),VALUE(OFFSET(Banco!$A$1,Composições!$L1310-1,COLUMN(Composições!J1310)-4)),0)","v":0},{"$f":"COUNTA($A$1:$A1310)-1","v":108},{"$f":"MATCH(Composições!CONCATENAR,Banco!$A:$A,0)","v":{"$error":"#N/A"}},{"$f":"IF(OR(ISERROR($L1310),$H1310=\"\",$H1310=0),\"\",OFFSET(M$1,MATCH($K1310,$K$1:$K1310,0)-1,0))","v":""}]
[null,null,null,{"$f":"IF(ISNUMBER($L1311),OFFSET(Banco!$A$1,Composições!$L1311-1,COLUMN(Composições!D1311)-1),\"\")","v":""},{"$f":"IF(ISNUMBER($L1311),OFFSET(Banco!$A$1,Composições!$L1311-1,COLUMN(Composições!E1311)-1),\"\")","v":""},0,0,null,{"$f":"IF(ISNUMBER($L1311),VALUE(OFFSET(Banco!$A$1,Composições!$L1311-1,COLUMN(Composições!I1311)-4)),0)","v":0},{"$f":"IF(ISNUMBER($L1311),VALUE(OFFSET(Banco!$A$1,Composições!$L1311-1,COLUMN(Composições!J1311)-4)),0)","v":0},{"$f":"COUNTA($A$1:$A1311)-1","v":108},{"$f":"MATCH(Composições!CONCATENAR,Banco!$A:$A,0)","v":{"$error":"#N/A"}},{"$f":"IF(OR(ISERROR($L1311),$H1311=\"\",$H1311=0),\"\",OFFSET(M$1,MATCH($K1311,$K$1:$K1311,0)-1,0))","v":""}]
[null,null,null,{"$f":"IF(ISNUMBER($L1312),OFFSET(Banco!$A$1,Composições!$L1312-1,COLUMN(Composições!D1312)-1),\"\")","v":""},{"$f":"IF(ISNUMBER($L1312),OFFSET(Banco!$A$1,Composições!$L1312-1,COLUMN(Composições!E1312)-1),\"\")","v":""},0,0,null,{"$f":"IF(ISNUMBER($L1312),VALUE(OFFSET(Banco!$A$1,Composições!$L1312-1,COLUMN(Composições!I1312)-4)),0)","v":0},{"$f":"IF(ISNUMBER($L1312),VALUE(OFFSET(Banco!$A$1,Composições!$L1312-1,COLUMN(Composições!J1312)-4)),0)","v":0},{"$f":"COUNTA($A$1:$A1312)-1","v":108},{"$f":"MATCH(Composições!CONCATENAR,Banco!$A:$A,0)","v":{"$error":"#N/A"}},{"$f":"IF(OR(ISERROR($L1312),$H1312=\"\",$H1312=0),\"\",OFFSET(M$1,MATCH($K1312,$K$1:$K1312,0)-1,0))","v":""}]
[null,null,null,{"$f":"IF(ISNUMBER($L1313),OFFSET(Banco!$A$1,Composições!$L1313-1,COLUMN(Composições!D1313)-1),\"\")","v":""},{"$f":"IF(ISNUMBER($L1313),OFFSET(Banco!$A$1,Composições!$L1313-1,COLUMN(Composições!E1313)-1),\"\")","v":""},0,0,null,{"$f":"IF(ISNUMBER($L1313),VALUE(OFFSET(Banco!$A$1,Composições!$L1313-1,COLUMN(Composições!I1313)-4)),0)","v":0},{"$f":"IF(ISNUMBER($L1313),VALUE(OFFSET(Banco!$A$1,Composições!$L1313-1,COLUMN(Composições!J1313)-4)),0)","v":0},{"$f":"COUNTA($A$1:$A1313)-1","v":108},{"$f":"MATCH(Composições!CONCATENAR,Banco!$A:$A,0)","v":{"$error":"#N/A"}},{"$f":"IF(OR(ISERROR($L1313),$H1313=\"\",$H1313=0),\"\",OFFSET(M$1,MATCH($K1313,$K$1:$K1313,0)-1,0))","v":""}]
[null,null,null,{"$f":"IF(ISNUMBER($L1314),OFFSET(Banco!$A$1,Composições!$L1314-1,COLUMN(Composições!D1314)-1),\"\")","v":""},{"$f":"IF(ISNUMBER($L1314),OFFSET(Banco!$A$1,Composições!$L1314-1,COLUMN(Composições!E1314)-1),\"\")","v":""},0,0,null,{"$f":"IF(ISNUMBER($L1314),VALUE(OFFSET(Banco!$A$1,Composições!$L1314-1,COLUMN(Composições!I1314)-4)),0)","v":0},{"$f":"IF(ISNUMBER($L1314),VALUE(OFFSET(Banco!$A$1,Composições!$L1314-1,COLUMN(Composições!J1314)-4)),0)","v":0},{"$f":"COUNTA($A$1:$A1314)-1","v":108},{"$f":"MATCH(Composições!CONCATENAR,Banco!$A:$A,0)","v":{"$error":"#N/A"}},{"$f":"IF(OR(ISERROR($L1314),$H1314=\"\",$H1314=0),\"\",OFFSET(M$1,MATCH($K1314,$K$1:$K1314,0)-1,0))","v":""}]
[null,null,null,null,null,null,null,null,null,null,{"$f":"COUNTA($A$1:$A1315)-1","v":108},null,{"$f":"IF(OFFSET($M$1,MATCH(OFFSET(K1315,-1,0),$K$1:$K1315,0)-1,0)=\"F\",\"F\",\"\")","v":""}]
[{"$f":"CONCATENAR","v":" "},null,null,null,null,{"$f":"IF($L1316>0,SUM(OFFSET(F1316,1,0,$L1316),0))","v":0},0,null,{"$f":"IF(ISERROR(F1316),0,F1316)","v":0},0,{"$f":"COUNTA($A$1:$A1316)-1","v":109},{"$f":"IF(MAX(K:K)=K1316,MATCH(9999999,$K:$K)+1,MATCH(K1316+1,K:K,0))-ROW(L1316)-2","v":10},{"$f":"IF(AND(OR(I1316<>0,J1316<>0),N1316=\"Sim\"),\"F\",\"\")","v":""},"Sim"]
[null,null,null,{"$f":"IF(ISNUMBER($L1317),OFFSET(Banco!$A$1,Composições!$L1317-1,COLUMN(Composições!D1317)-1),\"\")","v":""},{"$f":"IF(ISNUMBER($L1317),OFFSET(Banco!$A$1,Composições!$L1317-1,COLUMN(Composições!E1317)-1),\"\")","v":""},{"$f":"TRUNC($H1317*ROUND(I1317,2),2)","v":0},{"$f":"TRUNC($H1317*ROUND(J1317,2),2)","v":0},null,{"$f":"IF(ISNUMBER($L1317),VALUE(OFFSET(Banco!$A$1,Composições!$L1317-1,COLUMN(Composições!I1317)-4)),0)","v":0},{"$f":"IF(ISNUMBER($L1317),VALUE(OFFSET(Banco!$A$1,Composições!$L1317-1,COLUMN(Composições!J1317)-4)),0)","v":0},{"$f":"COUNTA($A$1:$A1317)-1","v":109},{"$f":"MATCH(Composições!CONCATENAR,Banco!$A:$A,0)","v":{"$error":"#N/A"}},{"$f":"IF(OR(ISERROR($L1317),$H1317=\"\",$H1317=0),\"\",OFFSET(M$1,MATCH($K1317,$K$1:$K1317,0)-1,0))","v":""}]
[null,null,null,{"$f":"IF(ISNUMBER($L1318),OFFSET(Banco!$A$1,Composições!$L1318-1,COLUMN(Composições!D1318)-1),\"\")","v":""},{"$f":"IF(ISNUMBER($L1318),OFFSET(Banco!$A$1,Composições!$L1318-1,COLUMN(Composições!E1318)-1),\"\")","v":""},0,0,null,{"$f":"IF(ISNUMBER($L1318),VALUE(OFFSET(Banco!$A$1,Composições!$L1318-1,COLUMN(Composições!I1318)-4)),0)","v":0},{"$f":"IF(ISNUMBER($L1318),VALUE(OFFSET(Banco!$A$1,Composições!$L1318-1,COLUMN(Composições!J1318)-4)),0)","v":0},{"$f":"COUNTA($A$1:$A1318)-1","v":109},{"$f":"MATCH(Composições!CONCATENAR,Banco!$A:$A,0)","v":{"$error":"#N/A"}},{"$f":"IF(OR(ISERROR($L1318),$H1318=\"\",$H1318=0),\"\",OFFSET(M$1,MATCH($K1318,$K$1:$K1318,0)-1,0))","v":""}]
[null,null,null,{"$f":"IF(ISNUMBER($L1319),OFFSET(Banco!$A$1,Composições!$L1319-1,COLUMN(Composições!D1319)-1),\"\")","v":""},{"$f":"IF(ISNUMBER($L1319),OFFSET(Banco!$A$1,Composições!$L1319-1,COLUMN(Composições!E1319)-1),\"\")","v":""},0,0,null,{"$f":"IF(ISNUMBER($L1319),VALUE(OFFSET(Banco!$A$1,Composições!$L1319-1,COLUMN(Composições!I1319)-4)),0)","v":0},{"$f":"IF(ISNUMBER($L1319),VALUE(OFFSET(Banco!$A$1,Composições!$L1319-1,COLUMN(Composições!J1319)-4)),0)","v":0},{"$f":"COUNTA($A$1:$A1319)-1","v":109},{"$f":"MATCH(Composições!CONCATENAR,Banco!$A:$A,0)","v":{"$error":"#N/A"}},{"$f":"IF(OR(ISERROR($L1319),$H1319=\"\",$H1319=0),\"\",OFFSET(M$1,MATCH($K1319,$K$1:$K1319,0)-1,0))","v":""}]
[null,null,null,{"$f":"IF(ISNUMBER($L1320),OFFSET(Banco!$A$1,Composições!$L1320-1,COLUMN(Composições!D1320)-1),\"\")","v":""},{"$f":"IF(ISNUMBER($L1320),OFFSET(Banco!$A$1,Composições!$L1320-1,COLUMN(Composições!E1320)-1),\"\")","v":""},0,0,null,{"$f":"IF(ISNUMBER($L1320),VALUE(OFFSET(Banco!$A$1,Composições!$L1320-1,COLUMN(Composições!I1320)-4)),0)","v":0},{"$f":"IF(ISNUMBER($L1320),VALUE(OFFSET(Banco!$A$1,Composições!$L1320-1,COLUMN(Composições!J1320)-4)),0)","v":0},{"$f":"COUNTA($A$1:$A1320)-1","v":109},{"$f":"MATCH(Composições!CONCATENAR,Banco!$A:$A,0)","v":{"$error":"#N/A"}},{"$f":"IF(OR(ISERROR($L1320),$H1320=\"\",$H1320=0),\"\",OFFSET(M$1,MATCH($K1320,$K$1:$K1320,0)-1,0))","v":""}]
[null,null,null,{"$f":"IF(ISNUMBER($L1321),OFFSET(Banco!$A$1,Composições!$L1321-1,COLUMN(Composições!D1321)-1),\"\")","v":""},{"$f":"IF(ISNUMBER($L1321),OFFSET(Banco!$A$1,Composições!$L1321-1,COLUMN(Composições!E1321)-1),\"\")","v":""},0,0,null,{"$f":"IF(ISNUMBER($L1321),VALUE(OFFSET(Banco!$A$1,Composições!$L1321-1,COLUMN(Composições!I1321)-4)),0)","v":0},{"$f":"IF(ISNUMBER($L1321),VALUE(OFFSET(Banco!$A$1,Composições!$L1321-1,COLUMN(Composições!J1321)-4)),0)","v":0},{"$f":"COUNTA($A$1:$A1321)-1","v":109},{"$f":"MATCH(Composições!CONCATENAR,Banco!$A:$A,0)","v":{"$error":"#N/A"}},{"$f":"IF(OR(ISERROR($L1321),$H1321=\"\",$H1321=0),\"\",OFFSET(M$1,MATCH($K1321,$K$1:$K1321,0)-1,0))","v":""}]
[null,null,null,{"$f":"IF(ISNUMBER($L1322),OFFSET(Banco!$A$1,Composições!$L1322-1,COLUMN(Composições!D1322)-1),\"\")","v":""},{"$f":"IF(ISNUMBER($L1322),OFFSET(Banco!$A$1,Composições!$L1322-1,COLUMN(Composições!E1322)-1),\"\")","v":""},0,0,null,{"$f":"IF(ISNUMBER($L1322),VALUE(OFFSET(Banco!$A$1,Composições!$L1322-1,COLUMN(Composições!I1322)-4)),0)","v":0},{"$f":"IF(ISNUMBER($L1322),VALUE(OFFSET(Banco!$A$1,Composições!$L1322-1,COLUMN(Composições!J1322)-4)),0)","v":0},{"$f":"COUNTA($A$1:$A1322)-1","v":109},{"$f":"MATCH(Composições!CONCATENAR,Banco!$A:$A,0)","v":{"$error":"#N/A"}},{"$f":"IF(OR(ISERROR($L1322),$H1322=\"\",$H1322=0),\"\",OFFSET(M$1,MATCH($K1322,$K$1:$K1322,0)-1,0))","v":""}]
[null,null,null,{"$f":"IF(ISNUMBER($L1323),OFFSET(Banco!$A$1,Composições!$L1323-1,COLUMN(Composições!D1323)-1),\"\")","v":""},{"$f":"IF(ISNUMBER($L1323),OFFSET(Banco!$A$1,Composições!$L1323-1,COLUMN(Composições!E1323)-1),\"\")","v":""},0,0,null,{"$f":"IF(ISNUMBER($L1323),VALUE(OFFSET(Banco!$A$1,Composições!$L1323-1,COLUMN(Composições!I1323)-4)),0)","v":0},{"$f":"IF(ISNUMBER($L1323),VALUE(OFFSET(Banco!$A$1,Composições!$L1323-1,COLUMN(Composições!J1323)-4)),0)","v":0},{"$f":"COUNTA($A$1:$A1323)-1","v":109},{"$f":"MATCH(Composições!CONCATENAR,Banco!$A:$A,0)","v":{"$error":"#N/A"}},{"$f":"IF(OR(ISERROR($L1323),$H1323=\"\",$H1323=0),\"\",OFFSET(M$1,MATCH($K1323,$K$1:$K1323,0)-1,0))","v":""}]
[null,null,null,{"$f":"IF(ISNUMBER($L1324),OFFSET(Banco!$A$1,Composições!$L1324-1,COLUMN(Composições!D1324)-1),\"\")","v":""},{"$f":"IF(ISNUMBER($L1324),OFFSET(Banco!$A$1,Composições!$L1324-1,COLUMN(Composições!E1324)-1),\"\")","v":""},0,0,null,{"$f":"IF(ISNUMBER($L1324),VALUE(OFFSET(Banco!$A$1,Composições!$L1324-1,COLUMN(Composições!I1324)-4)),0)","v":0},{"$f":"IF(ISNUMBER($L1324),VALUE(OFFSET(Banco!$A$1,Composições!$L1324-1,COLUMN(Composições!J1324)-4)),0)","v":0},{"$f":"COUNTA($A$1:$A1324)-1","v":109},{"$f":"MATCH(Composições!CONCATENAR,Banco!$A:$A,0)","v":{"$error":"#N/A"}},{"$f":"IF(OR(ISERROR($L1324),$H1324=\"\",$H1324=0),\"\",OFFSET(M$1,MATCH($K1324,$K$1:$K1324,0)-1,0))","v":""}]
[null,null,null,{"$f":"IF(ISNUMBER($L1325),OFFSET(Banco!$A$1,Composições!$L1325-1,COLUMN(Composições!D1325)-1),\"\")","v":""},{"$f":"IF(ISNUMBER($L1325),OFFSET(Banco!$A$1,Composições!$L1325-1,COLUMN(Composições!E1325)-1),\"\")","v":""},0,0,null,{"$f":"IF(ISNUMBER($L1325),VALUE(OFFSET(Banco!$A$1,Composições!$L1325-1,COLUMN(Composições!I1325)-4)),0)","v":0},{"$f":"IF(ISNUMBER($L1325),VALUE(OFFSET(Banco!$A$1,Composições!$L1325-1,COLUMN(Composições!J1325)-4)),0)","v":0},{"$f":"COUNTA($A$1:$A1325)-1","v":109},{"$f":"MATCH(Composições!CONCATENAR,Banco!$A:$A,0)","v":{"$error":"#N/A"}},{"$f":"IF(OR(ISERROR($L1325),$H1325=\"\",$H1325=0),\"\",OFFSET(M$1,MATCH($K1325,$K$1:$K1325,0)-1,0))","v":""}]
[null,null,null,{"$f":"IF(ISNUMBER($L1326),OFFSET(Banco!$A$1,Composições!$L1326-1,COLUMN(Composições!D1326)-1),\"\")","v":""},{"$f":"IF(ISNUMBER($L1326),OFFSET(Banco!$A$1,Composições!$L1326-1,COLUMN(Composições!E1326)-1),\"\")","v":""},0,0,null,{"$f":"IF(ISNUMBER($L1326),VALUE(OFFSET(Banco!$A$1,Composições!$L1326-1,COLUMN(Composições!I1326)-4)),0)","v":0},{"$f":"IF(ISNUMBER($L1326),VALUE(OFFSET(Banco!$A$1,Composições!$L1326-1,COLUMN(Composições!J1326)-4)),0)","v":0},{"$f":"COUNTA($A$1:$A1326)-1","v":109},{"$f":"MATCH(Composições!CONCATENAR,Banco!$A:$A,0)","v":{"$error":"#N/A"}},{"$f":"IF(OR(ISERROR($L1326),$H1326=\"\",$H1326=0),\"\",OFFSET(M$1,MATCH($K1326,$K$1:$K1326,0)-1,0))","v":""}]
[null,null,null,null,null,null,null,null,null,null,{"$f":"COUNTA($A$1:$A1327)-1","v":109},null,{"$f":"IF(OFFSET($M$1,MATCH(OFFSET(K1327,-1,0),$K$1:$K1327,0)-1,0)=\"F\",\"F\",\"\")","v":""}]
[{"$f":"CONCATENAR","v":" "},null,null,null,null,{"$f":"IF($L1328>0,SUM(OFFSET(F1328,1,0,$L1328),0))","v":0},0,null,{"$f":"IF(ISERROR(F1328),0,F1328)","v":0},0,{"$f":"COUNTA($A$1:$A1328)-1","v":110},{"$f":"IF(MAX(K:K)=K1328,MATCH(9999999,$K:$K)+1,MATCH(K1328+1,K:K,0))-ROW(L1328)-2","v":10},{"$f":"IF(AND(OR(I1328<>0,J1328<>0),N1328=\"Sim\"),\"F\",\"\")","v":""},"Sim"]
[null,null,null,{"$f":"IF(ISNUMBER($L1329),OFFSET(Banco!$A$1,Composições!$L1329-1,COLUMN(Composições!D1329)-1),\"\")","v":""},{"$f":"IF(ISNUMBER($L1329),OFFSET(Banco!$A$1,Composições!$L1329-1,COLUMN(Composições!E1329)-1),\"\")","v":""},{"$f":"TRUNC($H1329*ROUND(I1329,2),2)","v":0},{"$f":"TRUNC($H1329*ROUND(J1329,2),2)","v":0},null,{"$f":"IF(ISNUMBER($L1329),VALUE(OFFSET(Banco!$A$1,Composições!$L1329-1,COLUMN(Composições!I1329)-4)),0)","v":0},{"$f":"IF(ISNUMBER($L1329),VALUE(OFFSET(Banco!$A$1,Composições!$L1329-1,COLUMN(Composições!J1329)-4)),0)","v":0},{"$f":"COUNTA($A$1:$A1329)-1","v":110},{"$f":"MATCH(Composições!CONCATENAR,Banco!$A:$A,0)","v":{"$error":"#N/A"}},{"$f":"IF(OR(ISERROR($L1329),$H1329=\"\",$H1329=0),\"\",OFFSET(M$1,MATCH($K1329,$K$1:$K1329,0)-1,0))","v":""}]
[null,null,null,{"$f":"IF(ISNUMBER($L1330),OFFSET(Banco!$A$1,Composições!$L1330-1,COLUMN(Composições!D1330)-1),\"\")","v":""},{"$f":"IF(ISNUMBER($L1330),OFFSET(Banco!$A$1,Composições!$L1330-1,COLUMN(Composições!E1330)-1),\"\")","v":""},0,0,null,{"$f":"IF(ISNUMBER($L1330),VALUE(OFFSET(Banco!$A$1,Composições!$L1330-1,COLUMN(Composições!I1330)-4)),0)","v":0},{"$f":"IF(ISNUMBER($L1330),VALUE(OFFSET(Banco!$A$1,Composições!$L1330-1,COLUMN(Composições!J1330)-4)),0)","v":0},{"$f":"COUNTA($A$1:$A1330)-1","v":110},{"$f":"MATCH(Composições!CONCATENAR,Banco!$A:$A,0)","v":{"$error":"#N/A"}},{"$f":"IF(OR(ISERROR($L1330),$H1330=\"\",$H1330=0),\"\",OFFSET(M$1,MATCH($K1330,$K$1:$K1330,0)-1,0))","v":""}]
[null,null,null,{"$f":"IF(ISNUMBER($L1331),OFFSET(Banco!$A$1,Composições!$L1331-1,COLUMN(Composições!D1331)-1),\"\")","v":""},{"$f":"IF(ISNUMBER($L1331),OFFSET(Banco!$A$1,Composições!$L1331-1,COLUMN(Composições!E1331)-1),\"\")","v":""},0,0,null,{"$f":"IF(ISNUMBER($L1331),VALUE(OFFSET(Banco!$A$1,Composições!$L1331-1,COLUMN(Composições!I1331)-4)),0)","v":0},{"$f":"IF(ISNUMBER($L1331),VALUE(OFFSET(Banco!$A$1,Composições!$L1331-1,COLUMN(Composições!J1331)-4)),0)","v":0},{"$f":"COUNTA($A$1:$A1331)-1","v":110},{"$f":"MATCH(Composições!CONCATENAR,Banco!$A:$A,0)","v":{"$error":"#N/A"}},{"$f":"IF(OR(ISERROR($L1331),$H1331=\"\",$H1331=0),\"\",OFFSET(M$1,MATCH($K1331,$K$1:$K1331,0)-1,0))","v":""}]
[null,null,null,{"$f":"IF(ISNUMBER($L1332),OFFSET(Banco!$A$1,Composições!$L1332-1,COLUMN(Composições!D1332)-1),\"\")","v":""},{"$f":"IF(ISNUMBER($L1332),OFFSET(Banco!$A$1,Composições!$L1332-1,COLUMN(Composições!E1332)-1),\"\")","v":""},0,0,null,{"$f":"IF(ISNUMBER($L1332),VALUE(OFFSET(Banco!$A$1,Composições!$L1332-1,COLUMN(Composições!I1332)-4)),0)","v":0},{"$f":"IF(ISNUMBER($L1332),VALUE(OFFSET(Banco!$A$1,Composições!$L1332-1,COLUMN(Composições!J1332)-4)),0)","v":0},{"$f":"COUNTA($A$1:$A1332)-1","v":110},{"$f":"MATCH(Composições!CONCATENAR,Banco!$A:$A,0)","v":{"$error":"#N/A"}},{"$f":"IF(OR(ISERROR($L1332),$H1332=\"\",$H1332=0),\"\",OFFSET(M$1,MATCH($K1332,$K$1:$K1332,0)-1,0))","v":""}]
[null,null,null,{"$f":"IF(ISNUMBER($L1333),OFFSET(Banco!$A$1,Composições!$L1333-1,COLUMN(Composições!D1333)-1),\"\")","v":""},{"$f":"IF(ISNUMBER($L1333),OFFSET(Banco!$A$1,Composições!$L1333-1,COLUMN(Composições!E1333)-1),\"\")","v":""},0,0,null,{"$f":"IF(ISNUMBER($L1333),VALUE(OFFSET(Banco!$A$1,Composições!$L1333-1,COLUMN(Composições!I1333)-4)),0)","v":0},{"$f":"IF(ISNUMBER($L1333),VALUE(OFFSET(Banco!$A$1,Composições!$L1333-1,COLUMN(Composições!J1333)-4)),0)","v":0},{"$f":"COUNTA($A$1:$A1333)-1","v":110},{"$f":"MATCH(Composições!CONCATENAR,Banco!$A:$A,0)","v":{"$error":"#N/A"}},{"$f":"IF(OR(ISERROR($L1333),$H1333=\"\",$H1333=0),\"\",OFFSET(M$1,MATCH($K1333,$K$1:$K1333,0)-1,0))","v":""}]
[null,null,null,{"$f":"IF(ISNUMBER($L1334),OFFSET(Banco!$A$1,Composições!$L1334-1,COLUMN(Composições!D1334)-1),\"\")","v":""},{"$f":"IF(ISNUMBER($L1334),OFFSET(Banco!$A$1,Composições!$L1334-1,COLUMN(Composições!E1334)-1),\"\")","v":""},0,0,null,{"$f":"IF(ISNUMBER($L1334),VALUE(OFFSET(Banco!$A$1,Composições!$L1334-1,COLUMN(Composições!I1334)-4)),0)","v":0},{"$f":"IF(ISNUMBER($L1334),VALUE(OFFSET(Banco!$A$1,Composições!$L1334-1,COLUMN(Composições!J1334)-4)),0)","v":0},{"$f":"COUNTA($A$1:$A1334)-1","v":110},{"$f":"MATCH(Composições!CONCATENAR,Banco!$A:$A,0)","v":{"$error":"#N/A"}},{"$f":"IF(OR(ISERROR($L1334),$H1334=\"\",$H1334=0),\"\",OFFSET(M$1,MATCH($K1334,$K$1:$K1334,0)-1,0))","v":""}]
[null,null,null,{"$f":"IF(ISNUMBER($L1335),OFFSET(Banco!$A$1,Composições!$L1335-1,COLUMN(Composições!D1335)-1),\"\")","v":""},{"$f":"IF(ISNUMBER($L1335),OFFSET(Banco!$A$1,Composições!$L1335-1,COLUMN(Composições!E1335)-1),\"\")","v":""},0,0,null,{"$f":"IF(ISNUMBER($L1335),VALUE(OFFSET(Banco!$A$1,Composições!$L1335-1,COLUMN(Composições!I1335)-4)),0)","v":0},{"$f":"IF(ISNUMBER($L1335),VALUE(OFFSET(Banco!$A$1,Composições!$L1335-1,COLUMN(Composições!J1335)-4)),0)","v":0},{"$f":"COUNTA($A$1:$A1335)-1","v":110},{"$f":"MATCH(Composições!CONCATENAR,Banco!$A:$A,0)","v":{"$error":"#N/A"}},{"$f":"IF(OR(ISERROR($L1335),$H1335=\"\",$H1335=0),\"\",OFFSET(M$1,MATCH($K1335,$K$1:$K1335,0)-1,0))","v":""}]
[null,null,null,{"$f":"IF(ISNUMBER($L1336),OFFSET(Banco!$A$1,Composições!$L1336-1,COLUMN(Composições!D1336)-1),\"\")","v":""},{"$f":"IF(ISNUMBER($L1336),OFFSET(Banco!$A$1,Composições!$L1336-1,COLUMN(Composições!E1336)-1),\"\")","v":""},0,0,null,{"$f":"IF(ISNUMBER($L1336),VALUE(OFFSET(Banco!$A$1,Composições!$L1336-1,COLUMN(Composições!I1336)-4)),0)","v":0},{"$f":"IF(ISNUMBER($L1336),VALUE(OFFSET(Banco!$A$1,Composições!$L1336-1,COLUMN(Composições!J1336)-4)),0)","v":0},{"$f":"COUNTA($A$1:$A1336)-1","v":110},{"$f":"MATCH(Composições!CONCATENAR,Banco!$A:$A,0)","v":{"$error":"#N/A"}},{"$f":"IF(OR(ISERROR($L1336),$H1336=\"\",$H1336=0),\"\",OFFSET(M$1,MATCH($K1336,$K$1:$K1336,0)-1,0))","v":""}]
[null,null,null,{"$f":"IF(ISNUMBER($L1337),OFFSET(Banco!$A$1,Composições!$L1337-1,COLUMN(Composições!D1337)-1),\"\")","v":""},{"$f":"IF(ISNUMBER($L1337),OFFSET(Banco!$A$1,Composições!$L1337-1,COLUMN(Composições!E1337)-1),\"\")","v":""},0,0,null,{"$f":"IF(ISNUMBER($L1337),VALUE(OFFSET(Banco!$A$1,Composições!$L1337-1,COLUMN(Composições!I1337)-4)),0)","v":0},{"$f":"IF(ISNUMBER($L1337),VALUE(OFFSET(Banco!$A$1,Composições!$L1337-1,COLUMN(Composições!J1337)-4)),0)","v":0},{"$f":"COUNTA($A$1:$A1337)-1","v":110},{"$f":"MATCH(Composições!CONCATENAR,Banco!$A:$A,0)","v":{"$error":"#N/A"}},{"$f":"IF(OR(ISERROR($L1337),$H1337=\"\",$H1337=0),\"\",OFFSET(M$1,MATCH($K1337,$K$1:$K1337,0)-1,0))","v":""}]
[null,null,null,{"$f":"IF(ISNUMBER($L1338),OFFSET(Banco!$A$1,Composições!$L1338-1,COLUMN(Composições!D1338)-1),\"\")","v":""},{"$f":"IF(ISNUMBER($L1338),OFFSET(Banco!$A$1,Composições!$L1338-1,COLUMN(Composições!E1338)-1),\"\")","v":""},0,0,null,{"$f":"IF(ISNUMBER($L1338),VALUE(OFFSET(Banco!$A$1,Composições!$L1338-1,COLUMN(Composições!I1338)-4)),0)","v":0},{"$f":"IF(ISNUMBER($L1338),VALUE(OFFSET(Banco!$A$1,Composições!$L1338-1,COLUMN(Composições!J1338)-4)),0)","v":0},{"$f":"COUNTA($A$1:$A1338)-1","v":110},{"$f":"MATCH(Composições!CONCATENAR,Banco!$A:$A,0)","v":{"$error":"#N/A"}},{"$f":"IF(OR(ISERROR($L1338),$H1338=\"\",$H1338=0),\"\",OFFSET(M$1,MATCH($K1338,$K$1:$K1338,0)-1,0))","v":""}]
[null,null,null,null,null,null,null,null,null,null,{"$f":"COUNTA($A$1:$A1339)-1","v":110},null,{"$f":"IF(OFFSET($M$1,MATCH(OFFSET(K1339,-1,0),$K$1:$K1339,0)-1,0)=\"F\",\"F\",\"\")","v":""}]
[{"$f":"CONCATENAR","v":" "},null,null,null,null,{"$f":"IF($L1340>0,SUM(OFFSET(F1340,1,0,$L1340),0))","v":0},0,null,{"$f":"IF(ISERROR(F1340),0,F1340)","v":0},0,{"$f":"COUNTA($A$1:$A1340)-1","v":111},{"$f":"IF(MAX(K:K)=K1340,MATCH(9999999,$K:$K)+1,MATCH(K1340+1,K:K,0))-ROW(L1340)-2","v":10},{"$f":"IF(AND(OR(I1340<>0,J1340<>0),N1340=\"Sim\"),\"F\",\"\")","v":""},"Sim"]
[null,null,null,{"$f":"IF(ISNUMBER($L1341),OFFSET(Banco!$A$1,Composições!$L1341-1,COLUMN(Composições!D1341)-1),\"\")","v":""},{"$f":"IF(ISNUMBER($L1341),OFFSET(Banco!$A$1,Composições!$L1341-1,COLUMN(Composições!E1341)-1),\"\")","v":""},{"$f":"TRUNC($H1341*ROUND(I1341,2),2)","v":0},{"$f":"TRUNC($H1341*ROUND(J1341,2),2)","v":0},null,{"$f":"IF(ISNUMBER($L1341),VALUE(OFFSET(Banco!$A$1,Composições!$L1341-1,COLUMN(Composições!I1341)-4)),0)","v":0},{"$f":"IF(ISNUMBER($L1341),VALUE(OFFSET(Banco!$A$1,Composições!$L1341-1,COLUMN(Composições!J1341)-4)),0)","v":0},{"$f":"COUNTA($A$1:$A1341)-1","v":111},{"$f":"MATCH(Composições!CONCATENAR,Banco!$A:$A,0)","v":{"$error":"#N/A"}},{"$f":"IF(OR(ISERROR($L1341),$H1341=\"\",$H1341=0),\"\",OFFSET(M$1,MATCH($K1341,$K$1:$K1341,0)-1,0))","v":""}]
[null,null,null,{"$f":"IF(ISNUMBER($L1342),OFFSET(Banco!$A$1,Composições!$L1342-1,COLUMN(Composições!D1342)-1),\"\")","v":""},{"$f":"IF(ISNUMBER($L1342),OFFSET(Banco!$A$1,Composições!$L1342-1,COLUMN(Composições!E1342)-1),\"\")","v":""},0,0,null,{"$f":"IF(ISNUMBER($L1342),VALUE(OFFSET(Banco!$A$1,Composições!$L1342-1,COLUMN(Composições!I1342)-4)),0)","v":0},{"$f":"IF(ISNUMBER($L1342),VALUE(OFFSET(Banco!$A$1,Composições!$L1342-1,COLUMN(Composições!J1342)-4)),0)","v":0},{"$f":"COUNTA($A$1:$A1342)-1","v":111},{"$f":"MATCH(Composições!CONCATENAR,Banco!$A:$A,0)","v":{"$error":"#N/A"}},{"$f":"IF(OR(ISERROR($L1342),$H1342=\"\",$H1342=0),\"\",OFFSET(M$1,MATCH($K1342,$K$1:$K1342,0)-1,0))","v":""}]
[null,null,null,{"$f":"IF(ISNUMBER($L1343),OFFSET(Banco!$A$1,Composições!$L1343-1,COLUMN(Composições!D1343)-1),\"\")","v":""},{"$f":"IF(ISNUMBER($L1343),OFFSET(Banco!$A$1,Composições!$L1343-1,COLUMN(Composições!E1343)-1),\"\")","v":""},0,0,null,{"$f":"IF(ISNUMBER($L1343),VALUE(OFFSET(Banco!$A$1,Composições!$L1343-1,COLUMN(Composições!I1343)-4)),0)","v":0},{"$f":"IF(ISNUMBER($L1343),VALUE(OFFSET(Banco!$A$1,Composições!$L1343-1,COLUMN(Composições!J1343)-4)),0)","v":0},{"$f":"COUNTA($A$1:$A1343)-1","v":111},{"$f":"MATCH(Composições!CONCATENAR,Banco!$A:$A,0)","v":{"$error":"#N/A"}},{"$f":"IF(OR(ISERROR($L1343),$H1343=\"\",$H1343=0),\"\",OFFSET(M$1,MATCH($K1343,$K$1:$K1343,0)-1,0))","v":""}]
[null,null,null,{"$f":"IF(ISNUMBER($L1344),OFFSET(Banco!$A$1,Composições!$L1344-1,COLUMN(Composições!D1344)-1),\"\")","v":""},{"$f":"IF(ISNUMBER($L1344),OFFSET(Banco!$A$1,Composições!$L1344-1,COLUMN(Composições!E1344)-1),\"\")","v":""},0,0,null,{"$f":"IF(ISNUMBER($L1344),VALUE(OFFSET(Banco!$A$1,Composições!$L1344-1,COLUMN(Composições!I1344)-4)),0)","v":0},{"$f":"IF(ISNUMBER($L1344),VALUE(OFFSET(Banco!$A$1,Composições!$L1344-1,COLUMN(Composições!J1344)-4)),0)","v":0},{"$f":"COUNTA($A$1:$A1344)-1","v":111},{"$f":"MATCH(Composições!CONCATENAR,Banco!$A:$A,0)","v":{"$error":"#N/A"}},{"$f":"IF(OR(ISERROR($L1344),$H1344=\"\",$H1344=0),\"\",OFFSET(M$1,MATCH($K1344,$K$1:$K1344,0)-1,0))","v":""}]
[null,null,null,{"$f":"IF(ISNUMBER($L1345),OFFSET(Banco!$A$1,Composições!$L1345-1,COLUMN(Composições!D1345)-1),\"\")","v":""},{"$f":"IF(ISNUMBER($L1345),OFFSET(Banco!$A$1,Composições!$L1345-1,COLUMN(Composições!E1345)-1),\"\")","v":""},0,0,null,{"$f":"IF(ISNUMBER($L1345),VALUE(OFFSET(Banco!$A$1,Composições!$L1345-1,COLUMN(Composições!I1345)-4)),0)","v":0},{"$f":"IF(ISNUMBER($L1345),VALUE(OFFSET(Banco!$A$1,Composições!$L1345-1,COLUMN(Composições!J1345)-4)),0)","v":0},{"$f":"COUNTA($A$1:$A1345)-1","v":111},{"$f":"MATCH(Composições!CONCATENAR,Banco!$A:$A,0)","v":{"$error":"#N/A"}},{"$f":"IF(OR(ISERROR($L1345),$H1345=\"\",$H1345=0),\"\",OFFSET(M$1,MATCH($K1345,$K$1:$K1345,0)-1,0))","v":""}]
[null,null,null,{"$f":"IF(ISNUMBER($L1346),OFFSET(Banco!$A$1,Composições!$L1346-1,COLUMN(Composições!D1346)-1),\"\")","v":""},{"$f":"IF(ISNUMBER($L1346),OFFSET(Banco!$A$1,Composições!$L1346-1,COLUMN(Composições!E1346)-1),\"\")","v":""},0,0,null,{"$f":"IF(ISNUMBER($L1346),VALUE(OFFSET(Banco!$A$1,Composições!$L1346-1,COLUMN(Composições!I1346)-4)),0)","v":0},{"$f":"IF(ISNUMBER($L1346),VALUE(OFFSET(Banco!$A$1,Composições!$L1346-1,COLUMN(Composições!J1346)-4)),0)","v":0},{"$f":"COUNTA($A$1:$A1346)-1","v":111},{"$f":"MATCH(Composições!CONCATENAR,Banco!$A:$A,0)","v":{"$error":"#N/A"}},{"$f":"IF(OR(ISERROR($L1346),$H1346=\"\",$H1346=0),\"\",OFFSET(M$1,MATCH($K1346,$K$1:$K1346,0)-1,0))","v":""}]
[null,null,null,{"$f":"IF(ISNUMBER($L1347),OFFSET(Banco!$A$1,Composições!$L1347-1,COLUMN(Composições!D1347)-1),\"\")","v":""},{"$f":"IF(ISNUMBER($L1347),OFFSET(Banco!$A$1,Composições!$L1347-1,COLUMN(Composições!E1347)-1),\"\")","v":""},0,0,null,{"$f":"IF(ISNUMBER($L1347),VALUE(OFFSET(Banco!$A$1,Composições!$L1347-1,COLUMN(Composições!I1347)-4)),0)","v":0},{"$f":"IF(ISNUMBER($L1347),VALUE(OFFSET(Banco!$A$1,Composições!$L1347-1,COLUMN(Composições!J1347)-4)),0)","v":0},{"$f":"COUNTA($A$1:$A1347)-1","v":111},{"$f":"MATCH(Composições!CONCATENAR,Banco!$A:$A,0)","v":{"$error":"#N/A"}},{"$f":"IF(OR(ISERROR($L1347),$H1347=\"\",$H1347=0),\"\",OFFSET(M$1,MATCH($K1347,$K$1:$K1347,0)-1,0))","v":""}]
[null,null,null,{"$f":"IF(ISNUMBER($L1348),OFFSET(Banco!$A$1,Composições!$L1348-1,COLUMN(Composições!D1348)-1),\"\")","v":""},{"$f":"IF(ISNUMBER($L1348),OFFSET(Banco!$A$1,Composições!$L1348-1,COLUMN(Composições!E1348)-1),\"\")","v":""},0,0,null,{"$f":"IF(ISNUMBER($L1348),VALUE(OFFSET(Banco!$A$1,Composições!$L1348-1,COLUMN(Composições!I1348)-4)),0)","v":0},{"$f":"IF(ISNUMBER($L1348),VALUE(OFFSET(Banco!$A$1,Composições!$L1348-1,COLUMN(Composições!J1348)-4)),0)","v":0},{"$f":"COUNTA($A$1:$A1348)-1","v":111},{"$f":"MATCH(Composições!CONCATENAR,Banco!$A:$A,0)","v":{"$error":"#N/A"}},{"$f":"IF(OR(ISERROR($L1348),$H1348=\"\",$H1348=0),\"\",OFFSET(M$1,MATCH($K1348,$K$1:$K1348,0)-1,0))","v":""}]
[null,null,null,{"$f":"IF(ISNUMBER($L1349),OFFSET(Banco!$A$1,Composições!$L1349-1,COLUMN(Composições!D1349)-1),\"\")","v":""},{"$f":"IF(ISNUMBER($L1349),OFFSET(Banco!$A$1,Composições!$L1349-1,COLUMN(Composições!E1349)-1),\"\")","v":""},0,0,null,{"$f":"IF(ISNUMBER($L1349),VALUE(OFFSET(Banco!$A$1,Composições!$L1349-1,COLUMN(Composições!I1349)-4)),0)","v":0},{"$f":"IF(ISNUMBER($L1349),VALUE(OFFSET(Banco!$A$1,Composições!$L1349-1,COLUMN(Composições!J1349)-4)),0)","v":0},{"$f":"COUNTA($A$1:$A1349)-1","v":111},{"$f":"MATCH(Composições!CONCATENAR,Banco!$A:$A,0)","v":{"$error":"#N/A"}},{"$f":"IF(OR(ISERROR($L1349),$H1349=\"\",$H1349=0),\"\",OFFSET(M$1,MATCH($K1349,$K$1:$K1349,0)-1,0))","v":""}]
[null,null,null,{"$f":"IF(ISNUMBER($L1350),OFFSET(Banco!$A$1,Composições!$L1350-1,COLUMN(Composições!D1350)-1),\"\")","v":""},{"$f":"IF(ISNUMBER($L1350),OFFSET(Banco!$A$1,Composições!$L1350-1,COLUMN(Composições!E1350)-1),\"\")","v":""},0,0,null,{"$f":"IF(ISNUMBER($L1350),VALUE(OFFSET(Banco!$A$1,Composições!$L1350-1,COLUMN(Composições!I1350)-4)),0)","v":0},{"$f":"IF(ISNUMBER($L1350),VALUE(OFFSET(Banco!$A$1,Composições!$L1350-1,COLUMN(Composições!J1350)-4)),0)","v":0},{"$f":"COUNTA($A$1:$A1350)-1","v":111},{"$f":"MATCH(Composições!CONCATENAR,Banco!$A:$A,0)","v":{"$error":"#N/A"}},{"$f":"IF(OR(ISERROR($L1350),$H1350=\"\",$H1350=0),\"\",OFFSET(M$1,MATCH($K1350,$K$1:$K1350,0)-1,0))","v":""}]
[null,null,null,null,null,null,null,null,null,null,{"$f":"COUNTA($A$1:$A1351)-1","v":111},null,{"$f":"IF(OFFSET($M$1,MATCH(OFFSET(K1351,-1,0),$K$1:$K1351,0)-1,0)=\"F\",\"F\",\"\")","v":""}]
[{"$f":"CONCATENAR","v":" "},null,null,null,null,{"$f":"IF($L1352>0,SUM(OFFSET(F1352,1,0,$L1352),0))","v":0},0,null,{"$f":"IF(ISERROR(F1352),0,F1352)","v":0},0,{"$f":"COUNTA($A$1:$A1352)-1","v":112},{"$f":"IF(MAX(K:K)=K1352,MATCH(9999999,$K:$K)+1,MATCH(K1352+1,K:K,0))-ROW(L1352)-2","v":10},{"$f":"IF(AND(OR(I1352<>0,J1352<>0),N1352=\"Sim\"),\"F\",\"\")","v":""},"Sim"]
[null,null,null,{"$f":"IF(ISNUMBER($L1353),OFFSET(Banco!$A$1,Composições!$L1353-1,COLUMN(Composições!D1353)-1),\"\")","v":""},{"$f":"IF(ISNUMBER($L1353),OFFSET(Banco!$A$1,Composições!$L1353-1,COLUMN(Composições!E1353)-1),\"\")","v":""},{"$f":"TRUNC($H1353*ROUND(I1353,2),2)","v":0},{"$f":"TRUNC($H1353*ROUND(J1353,2),2)","v":0},null,{"$f":"IF(ISNUMBER($L1353),VALUE(OFFSET(Banco!$A$1,Composições!$L1353-1,COLUMN(Composições!I1353)-4)),0)","v":0},{"$f":"IF(ISNUMBER($L1353),VALUE(OFFSET(Banco!$A$1,Composições!$L1353-1,COLUMN(Composições!J1353)-4)),0)","v":0},{"$f":"COUNTA($A$1:$A1353)-1","v":112},{"$f":"MATCH(Composições!CONCATENAR,Banco!$A:$A,0)","v":{"$error":"#N/A"}},{"$f":"IF(OR(ISERROR($L1353),$H1353=\"\",$H1353=0),\"\",OFFSET(M$1,MATCH($K1353,$K$1:$K1353,0)-1,0))","v":""}]
[null,null,null,{"$f":"IF(ISNUMBER($L1354),OFFSET(Banco!$A$1,Composições!$L1354-1,COLUMN(Composições!D1354)-1),\"\")","v":""},{"$f":"IF(ISNUMBER($L1354),OFFSET(Banco!$A$1,Composições!$L1354-1,COLUMN(Composições!E1354)-1),\"\")","v":""},0,0,null,{"$f":"IF(ISNUMBER($L1354),VALUE(OFFSET(Banco!$A$1,Composições!$L1354-1,COLUMN(Composições!I1354)-4)),0)","v":0},{"$f":"IF(ISNUMBER($L1354),VALUE(OFFSET(Banco!$A$1,Composições!$L1354-1,COLUMN(Composições!J1354)-4)),0)","v":0},{"$f":"COUNTA($A$1:$A1354)-1","v":112},{"$f":"MATCH(Composições!CONCATENAR,Banco!$A:$A,0)","v":{"$error":"#N/A"}},{"$f":"IF(OR(ISERROR($L1354),$H1354=\"\",$H1354=0),\"\",OFFSET(M$1,MATCH($K1354,$K$1:$K1354,0)-1,0))","v":""}]
[null,null,null,{"$f":"IF(ISNUMBER($L1355),OFFSET(Banco!$A$1,Composições!$L1355-1,COLUMN(Composições!D1355)-1),\"\")","v":""},{"$f":"IF(ISNUMBER($L1355),OFFSET(Banco!$A$1,Composições!$L1355-1,COLUMN(Composições!E1355)-1),\"\")","v":""},0,0,null,{"$f":"IF(ISNUMBER($L1355),VALUE(OFFSET(Banco!$A$1,Composições!$L1355-1,COLUMN(Composições!I1355)-4)),0)","v":0},{"$f":"IF(ISNUMBER($L1355),VALUE(OFFSET(Banco!$A$1,Composições!$L1355-1,COLUMN(Composições!J1355)-4)),0)","v":0},{"$f":"COUNTA($A$1:$A1355)-1","v":112},{"$f":"MATCH(Composições!CONCATENAR,Banco!$A:$A,0)","v":{"$error":"#N/A"}},{"$f":"IF(OR(ISERROR($L1355),$H1355=\"\",$H1355=0),\"\",OFFSET(M$1,MATCH($K1355,$K$1:$K1355,0)-1,0))","v":""}]
[null,null,null,{"$f":"IF(ISNUMBER($L1356),OFFSET(Banco!$A$1,Composições!$L1356-1,COLUMN(Composições!D1356)-1),\"\")","v":""},{"$f":"IF(ISNUMBER($L1356),OFFSET(Banco!$A$1,Composições!$L1356-1,COLUMN(Composições!E1356)-1),\"\")","v":""},0,0,null,{"$f":"IF(ISNUMBER($L1356),VALUE(OFFSET(Banco!$A$1,Composições!$L1356-1,COLUMN(Composições!I1356)-4)),0)","v":0},{"$f":"IF(ISNUMBER($L1356),VALUE(OFFSET(Banco!$A$1,Composições!$L1356-1,COLUMN(Composições!J1356)-4)),0)","v":0},{"$f":"COUNTA($A$1:$A1356)-1","v":112},{"$f":"MATCH(Composições!CONCATENAR,Banco!$A:$A,0)","v":{"$error":"#N/A"}},{"$f":"IF(OR(ISERROR($L1356),$H1356=\"\",$H1356=0),\"\",OFFSET(M$1,MATCH($K1356,$K$1:$K1356,0)-1,0))","v":""}]
[null,null,null,{"$f":"IF(ISNUMBER($L1357),OFFSET(Banco!$A$1,Composições!$L1357-1,COLUMN(Composições!D1357)-1),\"\")","v":""},{"$f":"IF(ISNUMBER($L1357),OFFSET(Banco!$A$1,Composições!$L1357-1,COLUMN(Composições!E1357)-1),\"\")","v":""},0,0,null,{"$f":"IF(ISNUMBER($L1357),VALUE(OFFSET(Banco!$A$1,Composições!$L1357-1,COLUMN(Composições!I1357)-4)),0)","v":0},{"$f":"IF(ISNUMBER($L1357),VALUE(OFFSET(Banco!$A$1,Composições!$L1357-1,COLUMN(Composições!J1357)-4)),0)","v":0},{"$f":"COUNTA($A$1:$A1357)-1","v":112},{"$f":"MATCH(Composições!CONCATENAR,Banco!$A:$A,0)","v":{"$error":"#N/A"}},{"$f":"IF(OR(ISERROR($L1357),$H1357=\"\",$H1357=0),\"\",OFFSET(M$1,MATCH($K1357,$K$1:$K1357,0)-1,0))","v":""}]
[null,null,null,{"$f":"IF(ISNUMBER($L1358),OFFSET(Banco!$A$1,Composições!$L1358-1,COLUMN(Composições!D1358)-1),\"\")","v":""},{"$f":"IF(ISNUMBER($L1358),OFFSET(Banco!$A$1,Composições!$L1358-1,COLUMN(Composições!E1358)-1),\"\")","v":""},0,0,null,{"$f":"IF(ISNUMBER($L1358),VALUE(OFFSET(Banco!$A$1,Composições!$L1358-1,COLUMN(Composições!I1358)-4)),0)","v":0},{"$f":"IF(ISNUMBER($L1358),VALUE(OFFSET(Banco!$A$1,Composições!$L1358-1,COLUMN(Composições!J1358)-4)),0)","v":0},{"$f":"COUNTA($A$1:$A1358)-1","v":112},{"$f":"MATCH(Composições!CONCATENAR,Banco!$A:$A,0)","v":{"$error":"#N/A"}},{"$f":"IF(OR(ISERROR($L1358),$H1358=\"\",$H1358=0),\"\",OFFSET(M$1,MATCH($K1358,$K$1:$K1358,0)-1,0))","v":""}]
[null,null,null,{"$f":"IF(ISNUMBER($L1359),OFFSET(Banco!$A$1,Composições!$L1359-1,COLUMN(Composições!D1359)-1),\"\")","v":""},{"$f":"IF(ISNUMBER($L1359),OFFSET(Banco!$A$1,Composições!$L1359-1,COLUMN(Composições!E1359)-1),\"\")","v":""},0,0,null,{"$f":"IF(ISNUMBER($L1359),VALUE(OFFSET(Banco!$A$1,Composições!$L1359-1,COLUMN(Composições!I1359)-4)),0)","v":0},{"$f":"IF(ISNUMBER($L1359),VALUE(OFFSET(Banco!$A$1,Composições!$L1359-1,COLUMN(Composições!J1359)-4)),0)","v":0},{"$f":"COUNTA($A$1:$A1359)-1","v":112},{"$f":"MATCH(Composições!CONCATENAR,Banco!$A:$A,0)","v":{"$error":"#N/A"}},{"$f":"IF(OR(ISERROR($L1359),$H1359=\"\",$H1359=0),\"\",OFFSET(M$1,MATCH($K1359,$K$1:$K1359,0)-1,0))","v":""}]
[null,null,null,{"$f":"IF(ISNUMBER($L1360),OFFSET(Banco!$A$1,Composições!$L1360-1,COLUMN(Composições!D1360)-1),\"\")","v":""},{"$f":"IF(ISNUMBER($L1360),OFFSET(Banco!$A$1,Composições!$L1360-1,COLUMN(Composições!E1360)-1),\"\")","v":""},0,0,null,{"$f":"IF(ISNUMBER($L1360),VALUE(OFFSET(Banco!$A$1,Composições!$L1360-1,COLUMN(Composições!I1360)-4)),0)","v":0},{"$f":"IF(ISNUMBER($L1360),VALUE(OFFSET(Banco!$A$1,Composições!$L1360-1,COLUMN(Composições!J1360)-4)),0)","v":0},{"$f":"COUNTA($A$1:$A1360)-1","v":112},{"$f":"MATCH(Composições!CONCATENAR,Banco!$A:$A,0)","v":{"$error":"#N/A"}},{"$f":"IF(OR(ISERROR($L1360),$H1360=\"\",$H1360=0),\"\",OFFSET(M$1,MATCH($K1360,$K$1:$K1360,0)-1,0))","v":""}]
[null,null,null,{"$f":"IF(ISNUMBER($L1361),OFFSET(Banco!$A$1,Composições!$L1361-1,COLUMN(Composições!D1361)-1),\"\")","v":""},{"$f":"IF(ISNUMBER($L1361),OFFSET(Banco!$A$1,Composições!$L1361-1,COLUMN(Composições!E1361)-1),\"\")","v":""},0,0,null,{"$f":"IF(ISNUMBER($L1361),VALUE(OFFSET(Banco!$A$1,Composições!$L1361-1,COLUMN(Composições!I1361)-4)),0)","v":0},{"$f":"IF(ISNUMBER($L1361),VALUE(OFFSET(Banco!$A$1,Composições!$L1361-1,COLUMN(Composições!J1361)-4)),0)","v":0},{"$f":"COUNTA($A$1:$A1361)-1","v":112},{"$f":"MATCH(Composições!CONCATENAR,Banco!$A:$A,0)","v":{"$error":"#N/A"}},{"$f":"IF(OR(ISERROR($L1361),$H1361=\"\",$H1361=0),\"\",OFFSET(M$1,MATCH($K1361,$K$1:$K1361,0)-1,0))","v":""}]
[null,null,null,{"$f":"IF(ISNUMBER($L1362),OFFSET(Banco!$A$1,Composições!$L1362-1,COLUMN(Composições!D1362)-1),\"\")","v":""},{"$f":"IF(ISNUMBER($L1362),OFFSET(Banco!$A$1,Composições!$L1362-1,COLUMN(Composições!E1362)-1),\"\")","v":""},0,0,null,{"$f":"IF(ISNUMBER($L1362),VALUE(OFFSET(Banco!$A$1,Composições!$L1362-1,COLUMN(Composições!I1362)-4)),0)","v":0},{"$f":"IF(ISNUMBER($L1362),VALUE(OFFSET(Banco!$A$1,Composições!$L1362-1,COLUMN(Composições!J1362)-4)),0)","v":0},{"$f":"COUNTA($A$1:$A1362)-1","v":112},{"$f":"MATCH(Composições!CONCATENAR,Banco!$A:$A,0)","v":{"$error":"#N/A"}},{"$f":"IF(OR(ISERROR($L1362),$H1362=\"\",$H1362=0),\"\",OFFSET(M$1,MATCH($K1362,$K$1:$K1362,0)-1,0))","v":""}]
[null,null,null,null,null,null,null,null,null,null,{"$f":"COUNTA($A$1:$A1363)-1","v":112},null,{"$f":"IF(OFFSET($M$1,MATCH(OFFSET(K1363,-1,0),$K$1:$K1363,0)-1,0)=\"F\",\"F\",\"\")","v":""}]
[{"$f":"CONCATENAR","v":" "},null,null,null,null,{"$f":"IF($L1364>0,SUM(OFFSET(F1364,1,0,$L1364),0))","v":0},0,null,{"$f":"IF(ISERROR(F1364),0,F1364)","v":0},0,{"$f":"COUNTA($A$1:$A1364)-1","v":113},{"$f":"IF(MAX(K:K)=K1364,MATCH(9999999,$K:$K)+1,MATCH(K1364+1,K:K,0))-ROW(L1364)-2","v":10},{"$f":"IF(AND(OR(I1364<>0,J1364<>0),N1364=\"Sim\"),\"F\",\"\")","v":""},"Sim"]
[null,null,null,{"$f":"IF(ISNUMBER($L1365),OFFSET(Banco!$A$1,Composições!$L1365-1,COLUMN(Composições!D1365)-1),\"\")","v":""},{"$f":"IF(ISNUMBER($L1365),OFFSET(Banco!$A$1,Composições!$L1365-1,COLUMN(Composições!E1365)-1),\"\")","v":""},{"$f":"TRUNC($H1365*ROUND(I1365,2),2)","v":0},{"$f":"TRUNC($H1365*ROUND(J1365,2),2)","v":0},null,{"$f":"IF(ISNUMBER($L1365),VALUE(OFFSET(Banco!$A$1,Composições!$L1365-1,COLUMN(Composições!I1365)-4)),0)","v":0},{"$f":"IF(ISNUMBER($L1365),VALUE(OFFSET(Banco!$A$1,Composições!$L1365-1,COLUMN(Composições!J1365)-4)),0)","v":0},{"$f":"COUNTA($A$1:$A1365)-1","v":113},{"$f":"MATCH(Composições!CONCATENAR,Banco!$A:$A,0)","v":{"$error":"#N/A"}},{"$f":"IF(OR(ISERROR($L1365),$H1365=\"\",$H1365=0),\"\",OFFSET(M$1,MATCH($K1365,$K$1:$K1365,0)-1,0))","v":""}]
[null,null,null,{"$f":"IF(ISNUMBER($L1366),OFFSET(Banco!$A$1,Composições!$L1366-1,COLUMN(Composições!D1366)-1),\"\")","v":""},{"$f":"IF(ISNUMBER($L1366),OFFSET(Banco!$A$1,Composições!$L1366-1,COLUMN(Composições!E1366)-1),\"\")","v":""},0,0,null,{"$f":"IF(ISNUMBER($L1366),VALUE(OFFSET(Banco!$A$1,Composições!$L1366-1,COLUMN(Composições!I1366)-4)),0)","v":0},{"$f":"IF(ISNUMBER($L1366),VALUE(OFFSET(Banco!$A$1,Composições!$L1366-1,COLUMN(Composições!J1366)-4)),0)","v":0},{"$f":"COUNTA($A$1:$A1366)-1","v":113},{"$f":"MATCH(Composições!CONCATENAR,Banco!$A:$A,0)","v":{"$error":"#N/A"}},{"$f":"IF(OR(ISERROR($L1366),$H1366=\"\",$H1366=0),\"\",OFFSET(M$1,MATCH($K1366,$K$1:$K1366,0)-1,0))","v":""}]
[null,null,null,{"$f":"IF(ISNUMBER($L1367),OFFSET(Banco!$A$1,Composições!$L1367-1,COLUMN(Composições!D1367)-1),\"\")","v":""},{"$f":"IF(ISNUMBER($L1367),OFFSET(Banco!$A$1,Composições!$L1367-1,COLUMN(Composições!E1367)-1),\"\")","v":""},0,0,null,{"$f":"IF(ISNUMBER($L1367),VALUE(OFFSET(Banco!$A$1,Composições!$L1367-1,COLUMN(Composições!I1367)-4)),0)","v":0},{"$f":"IF(ISNUMBER($L1367),VALUE(OFFSET(Banco!$A$1,Composições!$L1367-1,COLUMN(Composições!J1367)-4)),0)","v":0},{"$f":"COUNTA($A$1:$A1367)-1","v":113},{"$f":"MATCH(Composições!CONCATENAR,Banco!$A:$A,0)","v":{"$error":"#N/A"}},{"$f":"IF(OR(ISERROR($L1367),$H1367=\"\",$H1367=0),\"\",OFFSET(M$1,MATCH($K1367,$K$1:$K1367,0)-1,0))","v":""}]
[null,null,null,{"$f":"IF(ISNUMBER($L1368),OFFSET(Banco!$A$1,Composições!$L1368-1,COLUMN(Composições!D1368)-1),\"\")","v":""},{"$f":"IF(ISNUMBER($L1368),OFFSET(Banco!$A$1,Composições!$L1368-1,COLUMN(Composições!E1368)-1),\"\")","v":""},0,0,null,{"$f":"IF(ISNUMBER($L1368),VALUE(OFFSET(Banco!$A$1,Composições!$L1368-1,COLUMN(Composições!I1368)-4)),0)","v":0},{"$f":"IF(ISNUMBER($L1368),VALUE(OFFSET(Banco!$A$1,Composições!$L1368-1,COLUMN(Composições!J1368)-4)),0)","v":0},{"$f":"COUNTA($A$1:$A1368)-1","v":113},{"$f":"MATCH(Composições!CONCATENAR,Banco!$A:$A,0)","v":{"$error":"#N/A"}},{"$f":"IF(OR(ISERROR($L1368),$H1368=\"\",$H1368=0),\"\",OFFSET(M$1,MATCH($K1368,$K$1:$K1368,0)-1,0))","v":""}]
[null,null,null,{"$f":"IF(ISNUMBER($L1369),OFFSET(Banco!$A$1,Composições!$L1369-1,COLUMN(Composições!D1369)-1),\"\")","v":""},{"$f":"IF(ISNUMBER($L1369),OFFSET(Banco!$A$1,Composições!$L1369-1,COLUMN(Composições!E1369)-1),\"\")","v":""},0,0,null,{"$f":"IF(ISNUMBER($L1369),VALUE(OFFSET(Banco!$A$1,Composições!$L1369-1,COLUMN(Composições!I1369)-4)),0)","v":0},{"$f":"IF(ISNUMBER($L1369),VALUE(OFFSET(Banco!$A$1,Composições!$L1369-1,COLUMN(Composições!J1369)-4)),0)","v":0},{"$f":"COUNTA($A$1:$A1369)-1","v":113},{"$f":"MATCH(Composições!CONCATENAR,Banco!$A:$A,0)","v":{"$error":"#N/A"}},{"$f":"IF(OR(ISERROR($L1369),$H1369=\"\",$H1369=0),\"\",OFFSET(M$1,MATCH($K1369,$K$1:$K1369,0)-1,0))","v":""}]
[null,null,null,{"$f":"IF(ISNUMBER($L1370),OFFSET(Banco!$A$1,Composições!$L1370-1,COLUMN(Composições!D1370)-1),\"\")","v":""},{"$f":"IF(ISNUMBER($L1370),OFFSET(Banco!$A$1,Composições!$L1370-1,COLUMN(Composições!E1370)-1),\"\")","v":""},0,0,null,{"$f":"IF(ISNUMBER($L1370),VALUE(OFFSET(Banco!$A$1,Composições!$L1370-1,COLUMN(Composições!I1370)-4)),0)","v":0},{"$f":"IF(ISNUMBER($L1370),VALUE(OFFSET(Banco!$A$1,Composições!$L1370-1,COLUMN(Composições!J1370)-4)),0)","v":0},{"$f":"COUNTA($A$1:$A1370)-1","v":113},{"$f":"MATCH(Composições!CONCATENAR,Banco!$A:$A,0)","v":{"$error":"#N/A"}},{"$f":"IF(OR(ISERROR($L1370),$H1370=\"\",$H1370=0),\"\",OFFSET(M$1,MATCH($K1370,$K$1:$K1370,0)-1,0))","v":""}]
[null,null,null,{"$f":"IF(ISNUMBER($L1371),OFFSET(Banco!$A$1,Composições!$L1371-1,COLUMN(Composições!D1371)-1),\"\")","v":""},{"$f":"IF(ISNUMBER($L1371),OFFSET(Banco!$A$1,Composições!$L1371-1,COLUMN(Composições!E1371)-1),\"\")","v":""},0,0,null,{"$f":"IF(ISNUMBER($L1371),VALUE(OFFSET(Banco!$A$1,Composições!$L1371-1,COLUMN(Composições!I1371)-4)),0)","v":0},{"$f":"IF(ISNUMBER($L1371),VALUE(OFFSET(Banco!$A$1,Composições!$L1371-1,COLUMN(Composições!J1371)-4)),0)","v":0},{"$f":"COUNTA($A$1:$A1371)-1","v":113},{"$f":"MATCH(Composições!CONCATENAR,Banco!$A:$A,0)","v":{"$error":"#N/A"}},{"$f":"IF(OR(ISERROR($L1371),$H1371=\"\",$H1371=0),\"\",OFFSET(M$1,MATCH($K1371,$K$1:$K1371,0)-1,0))","v":""}]
[null,null,null,{"$f":"IF(ISNUMBER($L1372),OFFSET(Banco!$A$1,Composições!$L1372-1,COLUMN(Composições!D1372)-1),\"\")","v":""},{"$f":"IF(ISNUMBER($L1372),OFFSET(Banco!$A$1,Composições!$L1372-1,COLUMN(Composições!E1372)-1),\"\")","v":""},0,0,null,{"$f":"IF(ISNUMBER($L1372),VALUE(OFFSET(Banco!$A$1,Composições!$L1372-1,COLUMN(Composições!I1372)-4)),0)","v":0},{"$f":"IF(ISNUMBER($L1372),VALUE(OFFSET(Banco!$A$1,Composições!$L1372-1,COLUMN(Composições!J1372)-4)),0)","v":0},{"$f":"COUNTA($A$1:$A1372)-1","v":113},{"$f":"MATCH(Composições!CONCATENAR,Banco!$A:$A,0)","v":{"$error":"#N/A"}},{"$f":"IF(OR(ISERROR($L1372),$H1372=\"\",$H1372=0),\"\",OFFSET(M$1,MATCH($K1372,$K$1:$K1372,0)-1,0))","v":""}]
[null,null,null,{"$f":"IF(ISNUMBER($L1373),OFFSET(Banco!$A$1,Composições!$L1373-1,COLUMN(Composições!D1373)-1),\"\")","v":""},{"$f":"IF(ISNUMBER($L1373),OFFSET(Banco!$A$1,Composições!$L1373-1,COLUMN(Composições!E1373)-1),\"\")","v":""},0,0,null,{"$f":"IF(ISNUMBER($L1373),VALUE(OFFSET(Banco!$A$1,Composições!$L1373-1,COLUMN(Composições!I1373)-4)),0)","v":0},{"$f":"IF(ISNUMBER($L1373),VALUE(OFFSET(Banco!$A$1,Composições!$L1373-1,COLUMN(Composições!J1373)-4)),0)","v":0},{"$f":"COUNTA($A$1:$A1373)-1","v":113},{"$f":"MATCH(Composições!CONCATENAR,Banco!$A:$A,0)","v":{"$error":"#N/A"}},{"$f":"IF(OR(ISERROR($L1373),$H1373=\"\",$H1373=0),\"\",OFFSET(M$1,MATCH($K1373,$K$1:$K1373,0)-1,0))","v":""}]
[null,null,null,{"$f":"IF(ISNUMBER($L1374),OFFSET(Banco!$A$1,Composições!$L1374-1,COLUMN(Composições!D1374)-1),\"\")","v":""},{"$f":"IF(ISNUMBER($L1374),OFFSET(Banco!$A$1,Composições!$L1374-1,COLUMN(Composições!E1374)-1),\"\")","v":""},0,0,null,{"$f":"IF(ISNUMBER($L1374),VALUE(OFFSET(Banco!$A$1,Composições!$L1374-1,COLUMN(Composições!I1374)-4)),0)","v":0},{"$f":"IF(ISNUMBER($L1374),VALUE(OFFSET(Banco!$A$1,Composições!$L1374-1,COLUMN(Composições!J1374)-4)),0)","v":0},{"$f":"COUNTA($A$1:$A1374)-1","v":113},{"$f":"MATCH(Composições!CONCATENAR,Banco!$A:$A,0)","v":{"$error":"#N/A"}},{"$f":"IF(OR(ISERROR($L1374),$H1374=\"\",$H1374=0),\"\",OFFSET(M$1,MATCH($K1374,$K$1:$K1374,0)-1,0))","v":""}]
[null,null,null,null,null,null,null,null,null,null,{"$f":"COUNTA($A$1:$A1375)-1","v":113},null,{"$f":"IF(OFFSET($M$1,MATCH(OFFSET(K1375,-1,0),$K$1:$K1375,0)-1,0)=\"F\",\"F\",\"\")","v":""}]
[{"$f":"CONCATENAR","v":" "},null,null,null,null,{"$f":"IF($L1376>0,SUM(OFFSET(F1376,1,0,$L1376),0))","v":0},0,null,{"$f":"IF(ISERROR(F1376),0,F1376)","v":0},0,{"$f":"COUNTA($A$1:$A1376)-1","v":114},{"$f":"IF(MAX(K:K)=K1376,MATCH(9999999,$K:$K)+1,MATCH(K1376+1,K:K,0))-ROW(L1376)-2","v":10},{"$f":"IF(AND(OR(I1376<>0,J1376<>0),N1376=\"Sim\"),\"F\",\"\")","v":""},"Sim"]
[null,null,null,{"$f":"IF(ISNUMBER($L1377),OFFSET(Banco!$A$1,Composições!$L1377-1,COLUMN(Composições!D1377)-1),\"\")","v":""},{"$f":"IF(ISNUMBER($L1377),OFFSET(Banco!$A$1,Composições!$L1377-1,COLUMN(Composições!E1377)-1),\"\")","v":""},{"$f":"TRUNC($H1377*ROUND(I1377,2),2)","v":0},{"$f":"TRUNC($H1377*ROUND(J1377,2),2)","v":0},null,{"$f":"IF(ISNUMBER($L1377),VALUE(OFFSET(Banco!$A$1,Composições!$L1377-1,COLUMN(Composições!I1377)-4)),0)","v":0},{"$f":"IF(ISNUMBER($L1377),VALUE(OFFSET(Banco!$A$1,Composições!$L1377-1,COLUMN(Composições!J1377)-4)),0)","v":0},{"$f":"COUNTA($A$1:$A1377)-1","v":114},{"$f":"MATCH(Composições!CONCATENAR,Banco!$A:$A,0)","v":{"$error":"#N/A"}},{"$f":"IF(OR(ISERROR($L1377),$H1377=\"\",$H1377=0),\"\",OFFSET(M$1,MATCH($K1377,$K$1:$K1377,0)-1,0))","v":""}]
[null,null,null,{"$f":"IF(ISNUMBER($L1378),OFFSET(Banco!$A$1,Composições!$L1378-1,COLUMN(Composições!D1378)-1),\"\")","v":""},{"$f":"IF(ISNUMBER($L1378),OFFSET(Banco!$A$1,Composições!$L1378-1,COLUMN(Composições!E1378)-1),\"\")","v":""},0,0,null,{"$f":"IF(ISNUMBER($L1378),VALUE(OFFSET(Banco!$A$1,Composições!$L1378-1,COLUMN(Composições!I1378)-4)),0)","v":0},{"$f":"IF(ISNUMBER($L1378),VALUE(OFFSET(Banco!$A$1,Composições!$L1378-1,COLUMN(Composições!J1378)-4)),0)","v":0},{"$f":"COUNTA($A$1:$A1378)-1","v":114},{"$f":"MATCH(Composições!CONCATENAR,Banco!$A:$A,0)","v":{"$error":"#N/A"}},{"$f":"IF(OR(ISERROR($L1378),$H1378=\"\",$H1378=0),\"\",OFFSET(M$1,MATCH($K1378,$K$1:$K1378,0)-1,0))","v":""}]
[null,null,null,{"$f":"IF(ISNUMBER($L1379),OFFSET(Banco!$A$1,Composições!$L1379-1,COLUMN(Composições!D1379)-1),\"\")","v":""},{"$f":"IF(ISNUMBER($L1379),OFFSET(Banco!$A$1,Composições!$L1379-1,COLUMN(Composições!E1379)-1),\"\")","v":""},0,0,null,{"$f":"IF(ISNUMBER($L1379),VALUE(OFFSET(Banco!$A$1,Composições!$L1379-1,COLUMN(Composições!I1379)-4)),0)","v":0},{"$f":"IF(ISNUMBER($L1379),VALUE(OFFSET(Banco!$A$1,Composições!$L1379-1,COLUMN(Composições!J1379)-4)),0)","v":0},{"$f":"COUNTA($A$1:$A1379)-1","v":114},{"$f":"MATCH(Composições!CONCATENAR,Banco!$A:$A,0)","v":{"$error":"#N/A"}},{"$f":"IF(OR(ISERROR($L1379),$H1379=\"\",$H1379=0),\"\",OFFSET(M$1,MATCH($K1379,$K$1:$K1379,0)-1,0))","v":""}]
[null,null,null,{"$f":"IF(ISNUMBER($L1380),OFFSET(Banco!$A$1,Composições!$L1380-1,COLUMN(Composições!D1380)-1),\"\")","v":""},{"$f":"IF(ISNUMBER($L1380),OFFSET(Banco!$A$1,Composições!$L1380-1,COLUMN(Composições!E1380)-1),\"\")","v":""},0,0,null,{"$f":"IF(ISNUMBER($L1380),VALUE(OFFSET(Banco!$A$1,Composições!$L1380-1,COLUMN(Composições!I1380)-4)),0)","v":0},{"$f":"IF(ISNUMBER($L1380),VALUE(OFFSET(Banco!$A$1,Composições!$L1380-1,COLUMN(Composições!J1380)-4)),0)","v":0},{"$f":"COUNTA($A$1:$A1380)-1","v":114},{"$f":"MATCH(Composições!CONCATENAR,Banco!$A:$A,0)","v":{"$error":"#N/A"}},{"$f":"IF(OR(ISERROR($L1380),$H1380=\"\",$H1380=0),\"\",OFFSET(M$1,MATCH($K1380,$K$1:$K1380,0)-1,0))","v":""}]
[null,null,null,{"$f":"IF(ISNUMBER($L1381),OFFSET(Banco!$A$1,Composições!$L1381-1,COLUMN(Composições!D1381)-1),\"\")","v":""},{"$f":"IF(ISNUMBER($L1381),OFFSET(Banco!$A$1,Composições!$L1381-1,COLUMN(Composições!E1381)-1),\"\")","v":""},0,0,null,{"$f":"IF(ISNUMBER($L1381),VALUE(OFFSET(Banco!$A$1,Composições!$L1381-1,COLUMN(Composições!I1381)-4)),0)","v":0},{"$f":"IF(ISNUMBER($L1381),VALUE(OFFSET(Banco!$A$1,Composições!$L1381-1,COLUMN(Composições!J1381)-4)),0)","v":0},{"$f":"COUNTA($A$1:$A1381)-1","v":114},{"$f":"MATCH(Composições!CONCATENAR,Banco!$A:$A,0)","v":{"$error":"#N/A"}},{"$f":"IF(OR(ISERROR($L1381),$H1381=\"\",$H1381=0),\"\",OFFSET(M$1,MATCH($K1381,$K$1:$K1381,0)-1,0))","v":""}]
[null,null,null,{"$f":"IF(ISNUMBER($L1382),OFFSET(Banco!$A$1,Composições!$L1382-1,COLUMN(Composições!D1382)-1),\"\")","v":""},{"$f":"IF(ISNUMBER($L1382),OFFSET(Banco!$A$1,Composições!$L1382-1,COLUMN(Composições!E1382)-1),\"\")","v":""},0,0,null,{"$f":"IF(ISNUMBER($L1382),VALUE(OFFSET(Banco!$A$1,Composições!$L1382-1,COLUMN(Composições!I1382)-4)),0)","v":0},{"$f":"IF(ISNUMBER($L1382),VALUE(OFFSET(Banco!$A$1,Composições!$L1382-1,COLUMN(Composições!J1382)-4)),0)","v":0},{"$f":"COUNTA($A$1:$A1382)-1","v":114},{"$f":"MATCH(Composições!CONCATENAR,Banco!$A:$A,0)","v":{"$error":"#N/A"}},{"$f":"IF(OR(ISERROR($L1382),$H1382=\"\",$H1382=0),\"\",OFFSET(M$1,MATCH($K1382,$K$1:$K1382,0)-1,0))","v":""}]
[null,null,null,{"$f":"IF(ISNUMBER($L1383),OFFSET(Banco!$A$1,Composições!$L1383-1,COLUMN(Composições!D1383)-1),\"\")","v":""},{"$f":"IF(ISNUMBER($L1383),OFFSET(Banco!$A$1,Composições!$L1383-1,COLUMN(Composições!E1383)-1),\"\")","v":""},0,0,null,{"$f":"IF(ISNUMBER($L1383),VALUE(OFFSET(Banco!$A$1,Composições!$L1383-1,COLUMN(Composições!I1383)-4)),0)","v":0},{"$f":"IF(ISNUMBER($L1383),VALUE(OFFSET(Banco!$A$1,Composições!$L1383-1,COLUMN(Composições!J1383)-4)),0)","v":0},{"$f":"COUNTA($A$1:$A1383)-1","v":114},{"$f":"MATCH(Composições!CONCATENAR,Banco!$A:$A,0)","v":{"$error":"#N/A"}},{"$f":"IF(OR(ISERROR($L1383),$H1383=\"\",$H1383=0),\"\",OFFSET(M$1,MATCH($K1383,$K$1:$K1383,0)-1,0))","v":""}]
[null,null,null,{"$f":"IF(ISNUMBER($L1384),OFFSET(Banco!$A$1,Composições!$L1384-1,COLUMN(Composições!D1384)-1),\"\")","v":""},{"$f":"IF(ISNUMBER($L1384),OFFSET(Banco!$A$1,Composições!$L1384-1,COLUMN(Composições!E1384)-1),\"\")","v":""},0,0,null,{"$f":"IF(ISNUMBER($L1384),VALUE(OFFSET(Banco!$A$1,Composições!$L1384-1,COLUMN(Composições!I1384)-4)),0)","v":0},{"$f":"IF(ISNUMBER($L1384),VALUE(OFFSET(Banco!$A$1,Composições!$L1384-1,COLUMN(Composições!J1384)-4)),0)","v":0},{"$f":"COUNTA($A$1:$A1384)-1","v":114},{"$f":"MATCH(Composições!CONCATENAR,Banco!$A:$A,0)","v":{"$error":"#N/A"}},{"$f":"IF(OR(ISERROR($L1384),$H1384=\"\",$H1384=0),\"\",OFFSET(M$1,MATCH($K1384,$K$1:$K1384,0)-1,0))","v":""}]
[null,null,null,{"$f":"IF(ISNUMBER($L1385),OFFSET(Banco!$A$1,Composições!$L1385-1,COLUMN(Composições!D1385)-1),\"\")","v":""},{"$f":"IF(ISNUMBER($L1385),OFFSET(Banco!$A$1,Composições!$L1385-1,COLUMN(Composições!E1385)-1),\"\")","v":""},0,0,null,{"$f":"IF(ISNUMBER($L1385),VALUE(OFFSET(Banco!$A$1,Composições!$L1385-1,COLUMN(Composições!I1385)-4)),0)","v":0},{"$f":"IF(ISNUMBER($L1385),VALUE(OFFSET(Banco!$A$1,Composições!$L1385-1,COLUMN(Composições!J1385)-4)),0)","v":0},{"$f":"COUNTA($A$1:$A1385)-1","v":114},{"$f":"MATCH(Composições!CONCATENAR,Banco!$A:$A,0)","v":{"$error":"#N/A"}},{"$f":"IF(OR(ISERROR($L1385),$H1385=\"\",$H1385=0),\"\",OFFSET(M$1,MATCH($K1385,$K$1:$K1385,0)-1,0))","v":""}]
[null,null,null,{"$f":"IF(ISNUMBER($L1386),OFFSET(Banco!$A$1,Composições!$L1386-1,COLUMN(Composições!D1386)-1),\"\")","v":""},{"$f":"IF(ISNUMBER($L1386),OFFSET(Banco!$A$1,Composições!$L1386-1,COLUMN(Composições!E1386)-1),\"\")","v":""},0,0,null,{"$f":"IF(ISNUMBER($L1386),VALUE(OFFSET(Banco!$A$1,Composições!$L1386-1,COLUMN(Composições!I1386)-4)),0)","v":0},{"$f":"IF(ISNUMBER($L1386),VALUE(OFFSET(Banco!$A$1,Composições!$L1386-1,COLUMN(Composições!J1386)-4)),0)","v":0},{"$f":"COUNTA($A$1:$A1386)-1","v":114},{"$f":"MATCH(Composições!CONCATENAR,Banco!$A:$A,0)","v":{"$error":"#N/A"}},{"$f":"IF(OR(ISERROR($L1386),$H1386=\"\",$H1386=0),\"\",OFFSET(M$1,MATCH($K1386,$K$1:$K1386,0)-1,0))","v":""}]
[null,null,null,null,null,null,null,null,null,null,{"$f":"COUNTA($A$1:$A1387)-1","v":114},null,{"$f":"IF(OFFSET($M$1,MATCH(OFFSET(K1387,-1,0),$K$1:$K1387,0)-1,0)=\"F\",\"F\",\"\")","v":""}]
[{"$f":"CONCATENAR","v":" "},null,null,null,null,{"$f":"IF($L1388>0,SUM(OFFSET(F1388,1,0,$L1388),0))","v":0},0,null,{"$f":"IF(ISERROR(F1388),0,F1388)","v":0},0,{"$f":"COUNTA($A$1:$A1388)-1","v":115},{"$f":"IF(MAX(K:K)=K1388,MATCH(9999999,$K:$K)+1,MATCH(K1388+1,K:K,0))-ROW(L1388)-2","v":10},{"$f":"IF(AND(OR(I1388<>0,J1388<>0),N1388=\"Sim\"),\"F\",\"\")","v":""},"Sim"]
[null,null,null,{"$f":"IF(ISNUMBER($L1389),OFFSET(Banco!$A$1,Composições!$L1389-1,COLUMN(Composições!D1389)-1),\"\")","v":""},{"$f":"IF(ISNUMBER($L1389),OFFSET(Banco!$A$1,Composições!$L1389-1,COLUMN(Composições!E1389)-1),\"\")","v":""},{"$f":"TRUNC($H1389*ROUND(I1389,2),2)","v":0},{"$f":"TRUNC($H1389*ROUND(J1389,2),2)","v":0},null,{"$f":"IF(ISNUMBER($L1389),VALUE(OFFSET(Banco!$A$1,Composições!$L1389-1,COLUMN(Composições!I1389)-4)),0)","v":0},{"$f":"IF(ISNUMBER($L1389),VALUE(OFFSET(Banco!$A$1,Composições!$L1389-1,COLUMN(Composições!J1389)-4)),0)","v":0},{"$f":"COUNTA($A$1:$A1389)-1","v":115},{"$f":"MATCH(Composições!CONCATENAR,Banco!$A:$A,0)","v":{"$error":"#N/A"}},{"$f":"IF(OR(ISERROR($L1389),$H1389=\"\",$H1389=0),\"\",OFFSET(M$1,MATCH($K1389,$K$1:$K1389,0)-1,0))","v":""}]
[null,null,null,{"$f":"IF(ISNUMBER($L1390),OFFSET(Banco!$A$1,Composições!$L1390-1,COLUMN(Composições!D1390)-1),\"\")","v":""},{"$f":"IF(ISNUMBER($L1390),OFFSET(Banco!$A$1,Composições!$L1390-1,COLUMN(Composições!E1390)-1),\"\")","v":""},0,0,null,{"$f":"IF(ISNUMBER($L1390),VALUE(OFFSET(Banco!$A$1,Composições!$L1390-1,COLUMN(Composições!I1390)-4)),0)","v":0},{"$f":"IF(ISNUMBER($L1390),VALUE(OFFSET(Banco!$A$1,Composições!$L1390-1,COLUMN(Composições!J1390)-4)),0)","v":0},{"$f":"COUNTA($A$1:$A1390)-1","v":115},{"$f":"MATCH(Composições!CONCATENAR,Banco!$A:$A,0)","v":{"$error":"#N/A"}},{"$f":"IF(OR(ISERROR($L1390),$H1390=\"\",$H1390=0),\"\",OFFSET(M$1,MATCH($K1390,$K$1:$K1390,0)-1,0))","v":""}]
[null,null,null,{"$f":"IF(ISNUMBER($L1391),OFFSET(Banco!$A$1,Composições!$L1391-1,COLUMN(Composições!D1391)-1),\"\")","v":""},{"$f":"IF(ISNUMBER($L1391),OFFSET(Banco!$A$1,Composições!$L1391-1,COLUMN(Composições!E1391)-1),\"\")","v":""},0,0,null,{"$f":"IF(ISNUMBER($L1391),VALUE(OFFSET(Banco!$A$1,Composições!$L1391-1,COLUMN(Composições!I1391)-4)),0)","v":0},{"$f":"IF(ISNUMBER($L1391),VALUE(OFFSET(Banco!$A$1,Composições!$L1391-1,COLUMN(Composições!J1391)-4)),0)","v":0},{"$f":"COUNTA($A$1:$A1391)-1","v":115},{"$f":"MATCH(Composições!CONCATENAR,Banco!$A:$A,0)","v":{"$error":"#N/A"}},{"$f":"IF(OR(ISERROR($L1391),$H1391=\"\",$H1391=0),\"\",OFFSET(M$1,MATCH($K1391,$K$1:$K1391,0)-1,0))","v":""}]
[null,null,null,{"$f":"IF(ISNUMBER($L1392),OFFSET(Banco!$A$1,Composições!$L1392-1,COLUMN(Composições!D1392)-1),\"\")","v":""},{"$f":"IF(ISNUMBER($L1392),OFFSET(Banco!$A$1,Composições!$L1392-1,COLUMN(Composições!E1392)-1),\"\")","v":""},0,0,null,{"$f":"IF(ISNUMBER($L1392),VALUE(OFFSET(Banco!$A$1,Composições!$L1392-1,COLUMN(Composições!I1392)-4)),0)","v":0},{"$f":"IF(ISNUMBER($L1392),VALUE(OFFSET(Banco!$A$1,Composições!$L1392-1,COLUMN(Composições!J1392)-4)),0)","v":0},{"$f":"COUNTA($A$1:$A1392)-1","v":115},{"$f":"MATCH(Composições!CONCATENAR,Banco!$A:$A,0)","v":{"$error":"#N/A"}},{"$f":"IF(OR(ISERROR($L1392),$H1392=\"\",$H1392=0),\"\",OFFSET(M$1,MATCH($K1392,$K$1:$K1392,0)-1,0))","v":""}]
[null,null,null,{"$f":"IF(ISNUMBER($L1393),OFFSET(Banco!$A$1,Composições!$L1393-1,COLUMN(Composições!D1393)-1),\"\")","v":""},{"$f":"IF(ISNUMBER($L1393),OFFSET(Banco!$A$1,Composições!$L1393-1,COLUMN(Composições!E1393)-1),\"\")","v":""},0,0,null,{"$f":"IF(ISNUMBER($L1393),VALUE(OFFSET(Banco!$A$1,Composições!$L1393-1,COLUMN(Composições!I1393)-4)),0)","v":0},{"$f":"IF(ISNUMBER($L1393),VALUE(OFFSET(Banco!$A$1,Composições!$L1393-1,COLUMN(Composições!J1393)-4)),0)","v":0},{"$f":"COUNTA($A$1:$A1393)-1","v":115},{"$f":"MATCH(Composições!CONCATENAR,Banco!$A:$A,0)","v":{"$error":"#N/A"}},{"$f":"IF(OR(ISERROR($L1393),$H1393=\"\",$H1393=0),\"\",OFFSET(M$1,MATCH($K1393,$K$1:$K1393,0)-1,0))","v":""}]
[null,null,null,{"$f":"IF(ISNUMBER($L1394),OFFSET(Banco!$A$1,Composições!$L1394-1,COLUMN(Composições!D1394)-1),\"\")","v":""},{"$f":"IF(ISNUMBER($L1394),OFFSET(Banco!$A$1,Composições!$L1394-1,COLUMN(Composições!E1394)-1),\"\")","v":""},0,0,null,{"$f":"IF(ISNUMBER($L1394),VALUE(OFFSET(Banco!$A$1,Composições!$L1394-1,COLUMN(Composições!I1394)-4)),0)","v":0},{"$f":"IF(ISNUMBER($L1394),VALUE(OFFSET(Banco!$A$1,Composições!$L1394-1,COLUMN(Composições!J1394)-4)),0)","v":0},{"$f":"COUNTA($A$1:$A1394)-1","v":115},{"$f":"MATCH(Composições!CONCATENAR,Banco!$A:$A,0)","v":{"$error":"#N/A"}},{"$f":"IF(OR(ISERROR($L1394),$H1394=\"\",$H1394=0),\"\",OFFSET(M$1,MATCH($K1394,$K$1:$K1394,0)-1,0))","v":""}]
[null,null,null,{"$f":"IF(ISNUMBER($L1395),OFFSET(Banco!$A$1,Composições!$L1395-1,COLUMN(Composições!D1395)-1),\"\")","v":""},{"$f":"IF(ISNUMBER($L1395),OFFSET(Banco!$A$1,Composições!$L1395-1,COLUMN(Composições!E1395)-1),\"\")","v":""},0,0,null,{"$f":"IF(ISNUMBER($L1395),VALUE(OFFSET(Banco!$A$1,Composições!$L1395-1,COLUMN(Composições!I1395)-4)),0)","v":0},{"$f":"IF(ISNUMBER($L1395),VALUE(OFFSET(Banco!$A$1,Composições!$L1395-1,COLUMN(Composições!J1395)-4)),0)","v":0},{"$f":"COUNTA($A$1:$A1395)-1","v":115},{"$f":"MATCH(Composições!CONCATENAR,Banco!$A:$A,0)","v":{"$error":"#N/A"}},{"$f":"IF(OR(ISERROR($L1395),$H1395=\"\",$H1395=0),\"\",OFFSET(M$1,MATCH($K1395,$K$1:$K1395,0)-1,0))","v":""}]
[null,null,null,{"$f":"IF(ISNUMBER($L1396),OFFSET(Banco!$A$1,Composições!$L1396-1,COLUMN(Composições!D1396)-1),\"\")","v":""},{"$f":"IF(ISNUMBER($L1396),OFFSET(Banco!$A$1,Composições!$L1396-1,COLUMN(Composições!E1396)-1),\"\")","v":""},0,0,null,{"$f":"IF(ISNUMBER($L1396),VALUE(OFFSET(Banco!$A$1,Composições!$L1396-1,COLUMN(Composições!I1396)-4)),0)","v":0},{"$f":"IF(ISNUMBER($L1396),VALUE(OFFSET(Banco!$A$1,Composições!$L1396-1,COLUMN(Composições!J1396)-4)),0)","v":0},{"$f":"COUNTA($A$1:$A1396)-1","v":115},{"$f":"MATCH(Composições!CONCATENAR,Banco!$A:$A,0)","v":{"$error":"#N/A"}},{"$f":"IF(OR(ISERROR($L1396),$H1396=\"\",$H1396=0),\"\",OFFSET(M$1,MATCH($K1396,$K$1:$K1396,0)-1,0))","v":""}]
[null,null,null,{"$f":"IF(ISNUMBER($L1397),OFFSET(Banco!$A$1,Composições!$L1397-1,COLUMN(Composições!D1397)-1),\"\")","v":""},{"$f":"IF(ISNUMBER($L1397),OFFSET(Banco!$A$1,Composições!$L1397-1,COLUMN(Composições!E1397)-1),\"\")","v":""},0,0,null,{"$f":"IF(ISNUMBER($L1397),VALUE(OFFSET(Banco!$A$1,Composições!$L1397-1,COLUMN(Composições!I1397)-4)),0)","v":0},{"$f":"IF(ISNUMBER($L1397),VALUE(OFFSET(Banco!$A$1,Composições!$L1397-1,COLUMN(Composições!J1397)-4)),0)","v":0},{"$f":"COUNTA($A$1:$A1397)-1","v":115},{"$f":"MATCH(Composições!CONCATENAR,Banco!$A:$A,0)","v":{"$error":"#N/A"}},{"$f":"IF(OR(ISERROR($L1397),$H1397=\"\",$H1397=0),\"\",OFFSET(M$1,MATCH($K1397,$K$1:$K1397,0)-1,0))","v":""}]
[null,null,null,{"$f":"IF(ISNUMBER($L1398),OFFSET(Banco!$A$1,Composições!$L1398-1,COLUMN(Composições!D1398)-1),\"\")","v":""},{"$f":"IF(ISNUMBER($L1398),OFFSET(Banco!$A$1,Composições!$L1398-1,COLUMN(Composições!E1398)-1),\"\")","v":""},0,0,null,{"$f":"IF(ISNUMBER($L1398),VALUE(OFFSET(Banco!$A$1,Composições!$L1398-1,COLUMN(Composições!I1398)-4)),0)","v":0},{"$f":"IF(ISNUMBER($L1398),VALUE(OFFSET(Banco!$A$1,Composições!$L1398-1,COLUMN(Composições!J1398)-4)),0)","v":0},{"$f":"COUNTA($A$1:$A1398)-1","v":115},{"$f":"MATCH(Composições!CONCATENAR,Banco!$A:$A,0)","v":{"$error":"#N/A"}},{"$f":"IF(OR(ISERROR($L1398),$H1398=\"\",$H1398=0),\"\",OFFSET(M$1,MATCH($K1398,$K$1:$K1398,0)-1,0))","v":""}]
[null,null,null,null,null,null,null,null,null,null,{"$f":"COUNTA($A$1:$A1399)-1","v":115},null,{"$f":"IF(OFFSET($M$1,MATCH(OFFSET(K1399,-1,0),$K$1:$K1399,0)-1,0)=\"F\",\"F\",\"\")","v":""}]
["###",{"$f":"TODAY()","v":"2024-04-11"},null,null,null,null,null,null,null,null,null,null,"F"]
[null,"Data",null,null,"Responsável Técnico:",null,null,null,"JONAS BUZANELO",null,null,null,"F"]
[null,null,null,null,"CREA/CAU:",null,null,null,"103.303-2",null,null,null,"F"]

{"sheet":"Cotações","index":3,"n_rows":373,"n_cols":13,"rows_kept":373,"cut":false,"hidden":false,"merged":[[364,5,364,6],[364,7,364,8],[365,3,365,4],[365,5,365,6],[365,7,365,8],[366,3,366,4],[366,5,366,6],[366,7,366,8],[369,3,369,8],[367,3,367,4],[367,5,367,6],[367,7,367,8],[368,3,368,4],[368,5,368,6],[368,7,368,8],[361,3,361,8],[359,3,359,4],[359,5,359,6],[359,7,359,8],[360,3,360,4],[360,5,360,6],[360,7,360,8],[363,5,363,6],[363,7,363,8],[355,5,355,6],[355,7,355,8],[356,5,356,6],[356,7,356,8],[357,3,357,4],[357,5,357,6],[357,7,357,8],[358,3,358,4],[358,5,358,6],[358,7,358,8],[348,5,348,6],[348,7,348,8],[349,3,349,4],[349,5,349,6],[349,7,349,8],[350,3,350,4],[350,5,350,6],[350,7,350,8],[353,3,353,8],[351,3,351,4],[351,5,351,6],[351,7,351,8],[352,3,352,4],[352,5,352,6],[352,7,352,8],[345,3,345,8],[343,3,343,4],[343,5,343,6],[343,7,343,8],[344,3,344,4],[344,5,344,6],[344,7,344,8],[347,5,347,6],[347,7,347,8],[339,5,339,6],[339,7,339,8],[340,5,340,6],[340,7,340,8],[341,3,341,4],[341,5,341,6],[341,7,341,8],[342,3,342,4],[342,5,342,6],[342,7,342,8],[332,5,332,6],[332,7,332,8],[333,3,333,4],[333,5,333,6],[333,7,333,8],[334,3,334,4],[334,5,334,6],[334,7,334,8],[337,3,337,8],[335,3,335,4],[335,5,335,6],[335,7,335,8],[336,3,336,4],[336,5,336,6],[336,7,336,8],[329,3,329,8],[327,3,327,4],[327,5,327,6],[327,7,327,8],[328,3,328,4],[328,5,328,6],[328,7,328,8],[331,5,331,6],[331,7,331,8],[323,5,323,6],[323,7,323,8],[324,5,324,6],[324,7,324,8],[325,3,325,4],[325,5,325,6],[325,7,325,8],[326,3,326,4],[326,5,326,6],[326,7,326,8],[316,5,316,6],[316,7,316,8],[317,3,317,4],[317,5,317,6],[317,7,317,8],[318,3,318,4],[318,5,318,6],[318,7,318,8],[321,3,321,8],[319,3,319,4],[319,5,319,6],[319,7,319,8],[320,3,320,4],[320,5,320,6],[320,7,320,8],[313,3,313,8],[311,3,311,4],[311,5,311,6],[311,7,311,8],[312,3,312,4],[312,5,312,6],[312,7,312,8],[315,5,315,6],[315,7,315,8],[307,5,307,6],[307,7,307,8],[308,5,308,6],[308,7,308,8],[309,3,309,4],[309,5,309,6],[309,7,309,8],[310,3,310,4],[310,5,310,6],[310,7,310,8],[300,5,300,6],[300,7,300,8],[301,3,301,4],[301,5,301,6],[301,7,301,8],[302,3,302,4],[302,5,302,6],[302,7,302,8],[305,3,305,8],[303,3,303,4],[303,5,303,6],[303,7,303,8],[304,3,304,4],[304,5,304,6],[304,7,304,8],[297,3,297,8],[295,3,295,4],[295,5,295,6],[295,7,295,8],[296,3,296,4],[296,5,296,6],[296,7,296,8],[299,5,299,6],[299,7,299,8],[291,5,291,6],[291,7,291,8],[292,5,292,6],[292,7,292,8],[293,3,293,4],[293,5,293,6],[293,7,293,8],[294,3,294,4],[294,5,294,6],[294,7,294,8],[284,5,284,6],[284,7,284,8],[285,3,285,4],[285,5,285,6],[285,7,285,8],[286,3,286,4],[286,5,286,6],[286,7,286,8],[289,3,289,8],[287,3,287,4],[287,5,287,6],[287,7,287,8],[288,3,288,4],[288,5,288,6],[288,7,288,8],[281,3,281,8],[279,3,279,4],[279,5,279,6],[279,7,279,8],[280,3,280,4],[280,5,280,6],[280,7,280,8],[283,5,283,6],[283,7,283,8],[275,5,275,6],[275,7,275,8],[276,5,276,6],[276,7,276,8],[277,3,277,4],[277,5,277,6],[277,7,277,8],[278,3,278,4],[278,5,278,6],[278,7,278,8],[268,5,268,6],[268,7,268,8],[269,3,269,4],[269,5,269,6],[269,7,269,8],[270,3,270,4],[270,5,270,6],[270,7,270,8],[273,3,273,8],[271,3,271,4],[271,5,271,6],[271,7,271,8],[272,3,272,4],[272,5,272,6],[272,7,272,8],[265,3,265,8],[263,3,263,4],[263,5,263,6],[263,7,263,8],[264,3,264,4],[264,5,264,6],[264,7,264,8],[267,5,267,6],[267,7,267,8],[259,5,259,6],[259,7,259,8],[260,5,260,6],[260,7,260,8],[261,3,261,4],[261,5,261,6],[261,7,261,8],[262,3,262,4],[262,5,262,6],[262,7,262,8],[252,5,252,6],[252,7,252,8],[253,3,253,4],[253,5,253,6],[253,7,253,8],[254,3,254,4],[254,5,254,6],[254,7,254,8],[257,3,257,8],[255,3,255,4],[255,5,255,6],[255,7,255,8],[256,3,256,4],[256,5,256,6],[256,7,256,8],[249,3,249,8],[247,3,247,4],[247,5,247,6],[247,7,247,8],[248,3,248,4],[248,5,248,6],[248,7,248,8],[251,5,251,6],[251,7,251,8],[243,5,243,6],[243,7,243,8],[244,5,244,6],[244,7,244,8],[245,3,245,4],[245,5,245,6],[245,7,245,8],[246,3,246,4],[246,5,246,6],[246,7,246,8],[236,5,236,6],[236,7,236,8],[237,3,237,4],[237,5,237,6],[237,7,237,8],[238,3,238,4],[238,5,238,6],[238,7,238,8],[241,3,241,8],[239,3,239,4],[239,5,239,6],[239,7,239,8],[240,3,240,4],[240,5,240,6],[240,7,240,8],[233,3,233,8],[231,3,231,4],[231,5,231,6],[231,7,231,8],[232,3,232,4],[232,5,232,6],[232,7,232,8],[235,5,235,6],[235,7,235,8],[227,5,227,6],[227,7,227,8],[228,5,228,6],[228,7,228,8],[229,3,229,4],[229,5,229,6],[229,7,229,8],[230,3,230,4],[230,5,230,6],[230,7,230,8],[220,5,220,6],[220,7,220,8],[221,3,221,4],[221,5,221,6],[221,7,221,8],[222,3,222,4],[222,5,222,6],[222,7,222,8],[225,3,225,8],[223,3,223,4],[223,5,223,6],[223,7,223,8],[224,3,224,4],[224,5,224,6],[224,7,224,8],[217,3,217,8],[215,3,215,4],[215,5,215,6],[215,7,215,8],[216,3,216,4],[216,5,216,6],[216,7,216,8],[219,5,219,6],[219,7,219,8],[211,5,211,6],[211,7,211,8],[212,5,212,6],[212,7,212,8],[213,3,213,4],[213,5,213,6],[213,7,213,8],[214,3,214,4],[214,5,214,6],[214,7,214,8],[77,3,77,4],[77,5,77,6],[77,7,77,8],[78,3,78,4],[78,5,78,6],[78,7,78,8],[79,3,79,4],[79,5,79,6],[79,7,79,8],[74,3,74,4],[74,5,74,6],[74,7,74,8],[75,3,75,4],[75,5,75,6],[75,7,75,8],[76,3,76,4],[76,5,76,6],[76,7,76,8],[71,3,71,4],[71,5,71,6],[71,7,71,8],[72,3,72,4],[72,5,72,6],[72,7,72,8],[73,3,73,4],[73,5,73,6],[73,7,73,8],[68,3,68,4],[68,5,68,6],[68,7,68,8],[69,3,69,4],[69,5,69,6],[69,7,69,8],[70,3,70,4],[70,5,70,6],[70,7,70,8],[65,3,65,4],[65,5,65,6],[65,7,65,8],[66,3,66,4],[66,5,66,6],[66,7,66,8],[67,3,67,4],[67,5,67,6],[67,7,67,8],[62,3,62,4],[62,5,62,6],[62,7,62,8],[63,3,63,4],[63,5,63,6],[63,7,63,8],[64,3,64,4],[64,5,64,6],[64,7,64,8],[59,3,59,4],[59,5,59,6],[59,7,59,8],[60,3,60,4],[60,5,60,6],[60,7,60,8],[61,3,61,4],[61,5,61,6],[61,7,61,8],[56,3,56,4],[56,5,56,6],[56,7,56,8],[57,3,57,4],[57,5,57,6],[57,7,57,8],[58,3,58,4],[58,5,58,6],[58,7,58,8],[53,3,53,4],[53,5,53,6],[53,7,53,8],[54,3,54,4],[54,5,54,6],[54,7,54,8],[55,3,55,4],[55,5,55,6],[55,7,55,8],[50,3,50,4],[50,5,50,6],[50,7,50,8],[51,3,51,4],[51,5,51,6],[51,7,51,8],[52,3,52,4],[52,5,52,6],[52,7,52,8],[47,3,47,4],[47,5,47,6],[47,7,47,8],[48,3,48,4],[48,5,48,6],[48,7,48,8],[49,3,49,4],[49,5,49,6],[49,7,49,8],[43,5,43,6],[43,7,43,8],[44,3,44,4],[44,5,44,6],[44,7,44,8],[45,3,45,4],[45,5,45,6],[45,7,45,8],[46,3,46,4],[46,5,46,6],[46,7,46,8],[12,5,12,6],[12,7,12,8],[13,5,13,6],[14,5,14,6],[14,7,14,8],[13,7,13,8],[0,1,0,7],[9,5,9,6],[9,7,9,8],[11,5,11,6],[11,7,11,8],[9,3,9,4],[14,3,14,4],[13,3,13,4],[371,1,371,2],[181,5,181,6],[181,7,181,8],[182,5,182,6],[182,7,182,8],[183,3,183,4],[183,5,183,6],[178,3,178,4],[178,5,178,6],[178,7,178,8],[185,7,185,8],[186,3,186,4],[186,5,186,6],[186,7,186,8],[187,3,187,4],[187,5,187,6],[187,7,187,8],[188,3,188,4],[188,5,188,6],[188,7,188,8],[191,5,191,6],[191,7,191,8],[192,5,192,6],[192,7,192,8],[173,3,173,4],[173,5,173,6],[15,3,15,8],[176,7,176,8],[177,3,177,4],[24,3,24,4],[24,5,24,6],[24,7,24,8],[177,5,177,6],[177,7,177,8],[171,7,171,8],[172,5,172,6],[165,3,165,4],[165,5,165,6],[165,7,165,8],[166,3,166,4],[162,5,162,6],[162,7,162,8],[164,5,164,6],[164,7,164,8],[159,3,159,8],[163,3,163,4],[163,5,163,6],[163,7,163,8],[372,6,372,8],[372,4,372,5],[179,3,179,8],[175,3,175,4],[175,5,175,6],[175,7,175,8],[176,3,176,4],[176,5,176,6],[167,3,167,4],[167,5,167,6],[173,7,173,8],[174,3,174,4],[174,5,174,6],[174,7,174,8],[168,3,168,4],[168,5,168,6],[172,7,172,8],[169,3,169,8],[168,7,168,8],[171,5,171,6],[167,7,167,8],[189,3,189,8],[185,3,185,4],[185,5,185,6],[164,3,164,4],[166,5,166,6],[166,7,166,8],[161,5,161,6],[161,7,161,8],[156,3,156,4],[156,5,156,6],[156,7,156,8],[158,3,158,4],[158,5,158,6],[158,7,158,8],[149,3,149,8],[157,3,157,4],[157,5,157,6],[157,7,157,8],[153,3,153,4],[153,5,153,6],[146,3,146,4],[146,5,146,6],[146,7,146,8],[148,3,148,4],[148,5,148,6],[148,7,148,8],[153,7,153,8],[154,3,154,4],[154,5,154,6],[154,7,154,8],[155,3,155,4],[155,5,155,6],[155,7,155,8],[151,5,151,6],[151,7,151,8],[152,5,152,6],[152,7,152,8],[139,3,139,8],[147,3,147,4],[147,5,147,6],[147,7,147,8],[143,3,143,4],[143,5,143,6],[136,3,136,4],[136,5,136,6],[136,7,136,8],[138,3,138,4],[138,5,138,6],[138,7,138,8],[143,7,143,8],[144,3,144,4],[144,5,144,6],[144,7,144,8],[145,3,145,4],[145,5,145,6],[145,7,145,8],[141,5,141,6],[141,7,141,8],[142,5,142,6],[142,7,142,8],[122,7,122,8],[129,3,129,8],[137,3,137,4],[137,5,137,6],[137,7,137,8],[133,3,133,4],[133,5,133,6],[126,3,126,4],[126,5,126,6],[126,7,126,8],[128,3,128,4],[128,5,128,6],[128,7,128,8],[133,7,133,8],[134,3,134,4],[134,5,134,6],[134,7,134,8],[135,3,135,4],[135,5,135,6],[135,7,135,8],[131,5,131,6],[131,7,131,8],[132,5,132,6],[132,7,132,8],[112,5,112,6],[112,7,112,8],[119,3,119,8],[127,3,127,4],[127,5,127,6],[127,7,127,8],[123,3,123,4],[123,5,123,6],[116,3,116,4],[116,5,116,6],[116,7,116,8],[118,3,118,4],[118,5,118,6],[118,7,118,8],[123,7,123,8],[124,3,124,4],[124,5,124,6],[124,7,124,8],[125,3,125,4],[125,5,125,6],[125,7,125,8],[121,5,121,6],[121,7,121,8],[122,5,122,6],[101,7,101,8],[102,5,102,6],[102,7,102,8],[109,3,109,8],[117,3,117,4],[117,5,117,6],[117,7,117,8],[113,3,113,4],[113,5,113,6],[106,3,106,4],[106,5,106,6],[106,7,106,8],[108,3,108,4],[108,5,108,6],[108,7,108,8],[113,7,113,8],[114,3,114,4],[114,5,114,6],[114,7,114,8],[115,3,115,4],[115,5,115,6],[115,7,115,8],[111,5,111,6],[111,7,111,8],[91,5,91,6],[91,7,91,8],[92,5,92,6],[92,7,92,8],[99,3,99,8],[107,3,107,4],[107,5,107,6],[107,7,107,8],[103,3,103,4],[103,5,103,6],[96,3,96,4],[96,5,96,6],[96,7,96,8],[98,3,98,4],[98,5,98,6],[98,7,98,8],[103,7,103,8],[104,3,104,4],[104,5,104,6],[104,7,104,8],[105,3,105,4],[105,5,105,6],[105,7,105,8],[101,5,101,6],[89,3,89,8],[97,3,97,4],[97,5,97,6],[97,7,97,8],[93,3,93,4],[93,5,93,6],[85,5,85,6],[85,7,85,8],[86,3,86,4],[86,5,86,6],[86,7,86,8],[88,3,88,4],[88,5,88,6],[88,7,88,8],[87,3,87,4],[87,5,87,6],[87,7,87,8],[93,7,93,8],[94,3,94,4],[94,5,94,6],[94,7,94,8],[95,3,95,4],[95,5,95,6],[95,7,95,8],[83,3,83,4],[83,5,83,6],[83,7,83,8],[84,3,84,4],[84,5,84,6],[84,7,84,8],[85,3,85,4],[39,3,39,4],[39,5,39,6],[39,7,39,8],[81,5,81,6],[81,7,81,8],[82,5,82,6],[82,7,82,8],[40,3,40,4],[40,5,40,6],[40,7,40,8],[41,3,41,4],[41,5,41,6],[41,7,41,8],[42,3,42,4],[42,5,42,6],[42,7,42,8],[43,3,43,4],[37,3,37,4],[37,5,37,6],[37,7,37,8],[38,3,38,4],[38,5,38,6],[38,7,38,8],[35,3,35,4],[35,5,35,6],[35,7,35,8],[36,3,36,4],[36,5,36,6],[36,7,36,8],[33,7,33,8],[34,3,34,4],[34,5,34,6],[34,7,34,8],[31,3,31,4],[31,5,31,6],[31,7,31,8],[32,3,32,4],[32,5,32,6],[32,7,32,8],[25,3,25,4],[25,5,25,6],[25,7,25,8],[26,3,26,4],[26,5,26,6],[26,7,26,8],[183,7,183,8],[184,3,184,4],[184,5,184,6],[184,7,184,8],[29,3,29,4],[29,5,29,6],[29,7,29,8],[30,3,30,4],[30,5,30,6],[30,7,30,8],[27,3,27,4],[27,5,27,6],[27,7,27,8],[28,3,28,4],[28,5,28,6],[28,7,28,8],[33,3,33,4],[33,5,33,6],[193,3,193,4],[193,5,193,6],[193,7,193,8],[194,3,194,4],[194,5,194,6],[194,7,194,8],[199,3,199,8],[195,3,195,4],[195,5,195,6],[195,7,195,8],[196,3,196,4],[196,5,196,6],[196,7,196,8],[197,3,197,4],[197,5,197,6],[197,7,197,8],[198,3,198,4],[198,5,198,6],[198,7,198,8],[201,5,201,6],[201,7,201,8],[202,5,202,6],[202,7,202,8],[203,3,203,4],[203,5,203,6],[203,7,203,8],[204,3,204,4],[204,5,204,6],[204,7,204,8],[209,3,209,8],[205,3,205,4],[205,5,205,6],[205,7,205,8],[206,3,206,4],[206,5,206,6],[206,7,206,8],[207,3,207,4],[207,5,207,6],[207,7,207,8],[208,3,208,4],[208,5,208,6],[208,7,208,8]]}
[null,"COTAÇÕES",null,null,null,null,null,null,null,null,"Mediana"]
[null,null,null,null,null,null,null,null,null,null,"Média"]
[null,null,null,null,null,null,null,null,null,null,1]
[]
[]
[null,{"$f":"OFFSET(Cotações!$A$1,MATCH(COUNTIF($H$1:$H6,\"Cotações\"),Cotações!$J:$J,0)-1,COLUMN(Banco!B$6)-1)","v":"COTAÇÃO"},{"$f":"OFFSET(Cotações!$A$1,MATCH(COUNTIF($H$1:$H6,\"Cotações\"),Cotações!$J:$J,0)-1,COLUMN(Banco!C$6)-1)","v":"COT-01"},{"$f":"IF(COUNTIF(OFFSET(Banco!$A$6,1+NCOMPOSICOES,0,NCOTACOES),$A6)>1,\"CÓDIGO REPETIDO\",OFFSET(Cotações!$A$1,MATCH(COUNTIF($H$1:$H6,\"Cotações\"),Cotações!$J:$J,0)-1,COLUMN(Banco!D$6)-1))","v":"PLACA DE AÇO DIMENSÕES 25X45 COM ADESIVO RETRORREFLETIVO"},{"$f":"OFFSET(Cotações!$A$1,MATCH(COUNTIF($H$1:$H6,\"Cotações\"),Cotações!$J:$J,0)-1,COLUMN(Banco!E$6)-1)","v":"UND"},{"$f":"OFFSET(Cotações!$A$1,MATCH(COUNTIF($H$1:$H6,\"Cotações\"),Cotações!$J:$J,0)-1,COLUMN(Banco!F$6)-1)","v":90},{"$f":"OFFSET(Cotações!$A$1,MATCH(COUNTIF($H$1:$H6,\"Cotações\"),Cotações!$J:$J,0)-1,COLUMN(Banco!F$6)-1)","v":90},"Cotações"]
[]
[null,"I001",null,null,null,null,null,null,{"$f":"F8/H8","v":{"$error":"#DIV/0!"}},"I",null,{"$f":"IF(ISNUMBER(I8),IF(I8<>0,\"F\",\"\"),\"\")","v":""}]
[]
[null,"E001",null,null,null,null,null,null,null,"E",null,{"$f":"IF(COUNTA(C10:I10)>0,\"F\",\"\")","v":""}]
[]
[null,"FONTE","CÓDIGO","DESCRIÇÃO","UNIDADE",{"$f":"CHOOSE($K$3,\"MEDIANA\",\"MÉDIA\")&IF(H13=\"\",\"\",\" RETROAGIDA\")","v":"MEDIANA"},null,"ÍNDICE RETROAÇÃO",null,null,null,{"$f":"IF(AND(ISNUMBER(F13),M13=\"Sim\"),\"F\",\"\")","v":""}]
[{"$f":"CONCATENAR","v":"COTAÇÃO "},"COTAÇÃO",null,null,null,{"$f":"CHOOSE($K$3,MEDIAN(OFFSET(F14,1,0,ROW(C16)-ROW(C14)-1)),AVERAGE(OFFSET(F14,1,0,ROW(C16)-ROW(C14)-1)))*IF(H13=\"\",1,VLOOKUP(H13,INDICES,8))","v":{"$error":"#NUM!"}},null,null,null,{"$f":"COUNTA($A$1:$A13)-1","v":0},{"$f":"ROW(C16)-ROW(C14)-1","v":1},{"$f":"IF(AND(ISNUMBER(F13),M13=\"Sim\"),\"F\",\"\")","v":""},"Sim"]
[null,null,"EMPRESA","NOME DA EMPRESA",null,"COTAÇÕES",null,"DATA COTAÇÃO",null,"C",null,{"$f":"IF(AND(ISNUMBER(F13),M13=\"Sim\"),\"F\",\"\")","v":""}]
[null,null,null,{"$f":"IF(C15<>\"\",VLOOKUP(C15,EMPRESAS,3,FALSE),\"\")","v":""},null,null,null,null,null,"C",null,{"$f":"IF(AND(ISNUMBER(OFFSET($F$1,MATCH(MAX($J$1:$J15),$J$1:$J15,0)-1,0)),ISNUMBER(F15),INDEX($M$1:$M15,MATCH(\"ZZZZ\",$M$1:$M15))=\"Sim\"),\"F\",\"\")","v":""}]
[null,null,"OBSERVAÇÕES:",null,null,null,null,null,null,null,null,{"$f":"IF(AND(ISNUMBER(F13),M13=\"Sim\"),\"F\",\"\")","v":""}]
[null,null,null,null,null,null,null,null,null,null,null,{"$f":"IF(AND(ISNUMBER(F13),M13=\"Sim\"),\"F\",\"\")","v":""}]
[null,null,null,null,null,null,null,null,null,null,null,"FILTRO","IMPRIMIR"]
[null,"ÍNDICES DE RETROAÇÃO:",null,null,null,null,null,null,null,null,null,{"$f":"IF(NINDICES>0,\"F\",\"\")","v":"F"}]
[null,"ÍNDICE","NOME DO ÍNDICE","DESCRIÇÃO","DATA BASE","ÍNDICE DT BASE","DT COTAÇÃO","ÍNDICE DT COT.","COEFICIENTE","I",null,{"$f":"IF(NINDICES>0,\"F\",\"\")","v":"F"}]
[null,"I001",null,null,null,null,null,null,{"$f":"F21/H21","v":{"$error":"#DIV/0!"}},"I",null,{"$f":"IF(ISNUMBER(I21),IF(I21<>0,\"F\",\"\"),\"\")","v":""}]
[null,"I002",null,null,null,null,null,null,{"$f":"F22/H22","v":{"$error":"#DIV/0!"}},"I",null,{"$f":"IF(ISNUMBER(I22),IF(I22<>0,\"F\",\"\"),\"\")","v":""}]
[null,"I003",null,null,null,null,null,null,{"$f":"F23/H23","v":{"$error":"#DIV/0!"}},"I",null,{"$f":"IF(ISNUMBER(I23),IF(I23<>0,\"F\",\"\"),\"\")","v":""}]
[null,"EMPRESAS FORNECEDORAS:",null,null,null,null,null,null,null,null,null,{"$f":"IF(NEMPRESAS>0,\"F\",\"\")","v":"F"}]
[null,"EMPRESAS","CNPJ","NOME",null,"FONE",null,"CONTATO",null,"E",null,{"$f":"IF(NEMPRESAS>0,\"F\",\"\")","v":"F"}]
[null,"E001","09.314.355/0001-20","GP SINALIZAÇÃO - INDUSTRIA E COMERCIO LTDA EPP",null,"48 9 9915-9499",null,"MANO",null,"E",null,{"$f":"IF(COUNTA(C26:I26)>0,\"F\",\"\")","v":"F"}]
[null,"E002","21.076.015/0001-03","SUPERIOR SINALIZAÇÃO",null,"48 9 9920-0763",null,"FRANCK",null,"E",null,"F"]
[null,"E003","02.350.159/0001-61","ZANGÃO SERIGRAFIA",null,"48 3533-0410",null,"LUCIANO",null,"E",null,"F"]
[null,"E004","12.403.330/0001-07","RG & RG Comercio e Extração de Minerais LTDA ME",null,"48 9 9121-6242",null,"Andreia",null,"E",null,"F"]
[null,"E005","12.218.083/0001-79","BCL EMPREENDIMENTO LTDA",null,"48 3466-0028",null,"Marcelo",null,"E",null,"F"]
[null,"E006","05.895.635/0001-18","JR Construções e Terraplanagem",null,"48-3432-0318",null,"Lucas",null,"E",null,"F"]
[null,"E007","03.591.623/0001-74","UNSTOP DESENTUPIDORA E LOCAÇÃO DE BANHEIROS QUÍMICOS",null,"48 9 9917-787",null,"SILVIO",null,"E",null,"F"]
[null,"E008","76.598.127/0001-16","LIMPEZAS DE FOSSAS COLICRI LTDA",null,"48 9 9168-7266",null,"CHARLES",null,"E",null,"F"]
[null,"E009","08.158.865/0001-92","MULTIBAN - SANITÁRIOS PORTÁTEIS",null,"48 9 8800-0000",null,"MARCO",null,"E",null,"F"]
[null,"E010","00.061.616/0001‐72","TEZZA MONTAGENS ELETRICAS LTDA ‐ EPP",null,"48‐98815‐1576",null,"CARLOS",null,"E",null,"F"]
[null,"E011","11.455.363/0001‐38","Eletro Fox Materiais e Montagens Elétricas Ltda",null,"48‐3624‐2371",null,"ANDERSON",null,"E",null,"F"]
[null,"E012","85.392.074/0001‐73","ELETRONS MATERIAIS ELETRICOS E INSTALACOES LTDA",null,"48‐3626‐5170",null,"ANDRE",null,"E",null,"F"]
[null,"E013","19.811.360/0001-00","SANTANA FERRO E AÇO",null,"(47) 99965-9868",null,"DIEGO",null,"E",null,"F"]
[null,"E014","83.540.658/0001-13","FUNDIÇÃO VICENTE",null,"(47) 3348-9490",null,"ALEXANDRA",null,"E",null,"F"]
[null,"E015","02.984.651/0001-99","FUNDICAR - FUNDIÇÃO CARAVAGGIO LTDA ",null,"48 3476-0355",null,"LEIA",null,"E",null,"F"]
[null,"E016","15.918.731/0001/98","AREAL MUSSULINE",null,"48 34441717",null,"DJALMA",null,"E",null,"F"]
[null,"E017","28.618.660/0001-50","AREAL BOA VISTA",null,"(48) 99679-0522",null,"PEDRO",null,"E",null,"F"]
[null,"E018","01.963.124/0001-35","JR CONSTRUÇÕES E TERRAPLANAGEM",null,"(48) 3432-0318",null,"LUCAS",null,"E",null,"F"]
[null,"E019","07.964.343/0001-15","JAZIDA DE AREAO RECCO EIRELI",null,"48 3434-1656",null,"Priscila",null,"E",null,"F"]
[null,"E020","15.238.155/0001-38","JAZIDA AGUAS CLARAS EIRELI",null,"48 3434-2498",null,"Tafarel",null,"E",null,"F"]
[null,"E021","73.837.643/0001-68","R. PETTERSON COMERCIO LTDA",null,"48 99925-2440",null,"João",null,"E",null,"F"]
[null,"E022","17.151.122/0001-81","ARTE CONCRE ARTEFATOS DE CIMENTO",null,"48 3524-3456",null,"JONATAN",null,"E",null,"F"]
[null,"E023","02.690.724/0001-30","CONCREDUR ARTEFATOS DE CIMENTO LTDA",null,"48 3438-7942",null,"CLODENIR",null,"E",null,"F"]
[null,"E024","81.020.133/0001-21","PISE BEM PISOS DE CONCRETO LTDA ME",null,"48 3463-1234",null,"SIMONI",null,"E",null,"F"]
[null,"E025","22.176.017/0001-37","SUL ART INDUSTRIA DE ARTEFATOS DE CIMENTO LTDA",null,"(48) 9919-1153",null,"JOSÉ",null,"E",null,"F"]
[null,"E026","00.821.296/0001-01","TECMOLD INDUSTRIA E COMERCIO LTDA",null,null,null,null,null,"E",null,"F"]
[null,"E027","81.020.133/0001‐21","PISE BEM PISOS DE CONCRETO LTDA ME",null,"(48) 3463-1234",null,"SIMONI",null,"E",null,"F"]
[null,"E028","01.273.320/0001-88","CONCRETAR CONCRETO USINADO LTDA",null,"48-99113-1029",null,"HAMILTON",null,"E",null,"F"]
[null,"E029","12.936.637/0001-73","TRAÇO FORTE CONCRETOS LTDA",null,"48-99992-0050",null,"DENI",null,"E",null,"F"]
[null,"E030","29.067.113/0301-84","POLIMIX CONCRETOS",null,"48-3439-8866",null,"EVANDRO",null,"E",null,"F"]
[null,"E031","19.858.793/0001-02","RTM RINCAO TERRAPLANAGEM E MAO DE OBRA",null,"48 99618-7565",null,"MARCOS",null,"E",null,"F"]
[null,"E032","04.242.295/0001-63","RIMOL TERRAPLANAGEM E TRANSPORTES",null,"48 99984-6172",null,"VALDIR",null,"E",null,"F"]
[null,"E033","79.937.199/0001-39","ARTEVILA ARTEFATOS DE CIMENTO VILA NOVA IND E COM LTDA",null,"48 3432-0272",null,"JESSICA",null,"E",null,"F"]
[null,"E034","09.304.560/0001-04","BALTTECNICA INDUSTRIA DE PREMOLDADOS LTDA",null,"47 33474381",null,null,null,"E",null,"F"]
[null,"E035","80.738.016/0001-35","ARTEFATOS DE CIMENTO RAIMONDI LTDA",null,"47 33465005",null,"ANA LUIZA",null,"E",null,"F"]
[null,"E036","72.124.654/0001-38","SCHMIDT ARTEFATOS DE CIMENTO",null,"47 33637159",null,null,null,"E",null,"F"]
[null,"E037","72.461.254/0001-18","MATERIAL DE CONSTRUÇÃO E TERRAPLANAGEM AURORA",null,"47 3368-8851",null,"VALDEMAR",null,"E",null,"F"]
[null,"E038","07.458.077/0001-59","TERRA BRASIL TERRAPLANAGEM",null,"47 991510071",null,"VINICIUS",null,"E",null,"F"]
[null,"E039","20.899.044/0001-02","IRMÃOS PADILHA TERRAPLANAGEM",null,"47 3368-9784",null,null,null,"E",null,"F"]
[null,"E040","82.693.409/0001-03","MONTE EVEREST ARTEFATOS DE CIMENTO LTDA",null,"48 3442-0490",null,"JULIA",null,"E",null,"F"]
[null,"E041","80.090.061/0002-07","COMERCIAL BLOCOLIT",null,"48 99984-6023",null,"JOSÉ",null,"E",null,"F"]
[null,"E042","07.918.232/0001-72","TERMOBLOCO PRE-MOLDADOS",null,"48 3622-6001",null,null,null,"E",null,"F"]
[null,"E043","05.042.268/0001-00","ARTECON INDUSTRIA DE ARTEFATOS DE CIMENTO",null,"48 3624-2598",null,null,null,"E",null,"F"]
[null,"E044","01.669.321/0001-46","MENEGON ARTEFATOS DE CIMENTO",null,"48 3447-6545",null,"LETICIA",null,"E",null,"F"]
[null,"E045","05.042.268/0001-00","ARTECON INDUSTRIA DE ARTEFATOS DE CIMENTO LTDA",null,"48 3624-2598",null,"SARA",null,"E",null,"F"]
[null,"E046","03.823.578/0001-36","ALFA PAVIMENTADORA",null,"48 3626-5159",null,"FELIPE",null,"E",null,"F"]
[null,"E047","83.665.141/0001-50","SETEP CONSTRUÇÕES S.A",null,"48 2102-5121",null,"RODRIGO",null,"E",null,"F"]
[null,"E048","83.250.084/0001-49","MAITU POSTES INDUSTRIA E COMERCIO LTDA",null,"48 3623-1286",null,"EDIMAR",null,"E",null,"F"]
[null,"E049","00.757.509/0001-83","CIMENTUR POSTES, TUBOS, CONSTRUÇÕES E PAVILHÕES PRÉ-MOLDADOS",null,"48 99984-6023",null,"JOSÉ",null,"E",null,"F"]
[null,"E050","08.981.933/0001-19","SIGA IND.COM.MAT.CONST.LTDA ME",null,"48 3658-4394",null,"SIMONE",null,"E",null,"F"]
[null,"E051","06.051.344/0001-06","BENTO CONCRETOS EPP LTDA",null,"54 99664-0539",null,"ODIRLEI",null,"E",null,"F"]
[null,"E052","85.150.209/0001-94","PROTENSUL PRE FABRICADOS LTDA",null,"48 3343-2003",null,"NELSON",null,"E",null,"F"]
[null,"E053","00821296/0001-01","TECMOLD INDUSTRIA E COMERCIO LTDA",null,"48 3432-3587",null,"JOSÉ NELSON TISCOSKI",null,"E",null,"F"]
[null,"E054",null,null,null,null,null,null,null,"E",null,""]
[null,"E055",null,null,null,null,null,null,null,"E",null,""]
[null,"COTAÇÕES:",null,null,null,null,null,null,null,null,null,{"$f":"IF(NCOTACOES>0,\"F\",\"\")","v":"F"}]
[null,"FONTE","CÓDIGO","DESCRIÇÃO","UNIDADE",{"$f":"CHOOSE($K$3,\"MEDIANA\",\"MÉDIA\")&IF(H83=\"\",\"\",\" RETROAGIDA\")","v":"MEDIANA"},null,"ÍNDICE RETROAÇÃO",null,null,null,{"$f":"IF(AND(ISNUMBER(F83),M83=\"Sim\"),\"F\",\"\")","v":""}]
[{"$f":"CONCATENAR","v":"COTAÇÃO COT-01"},"COTAÇÃO","COT-01","PLACA DE AÇO DIMENSÕES 25X45 COM ADESIVO RETRORREFLETIVO","UND",{"$f":"CHOOSE($K$3,MEDIAN(OFFSET(F84,1,0,ROW(C90)-ROW(C84)-1)),AVERAGE(OFFSET(F84,1,0,ROW(C90)-ROW(C84)-1)))*IF(H83=\"\",1,VLOOKUP(H83,INDICES,8))","v":90},null,null,null,{"$f":"COUNTA($A$1:$A83)-1","v":1},{"$f":"ROW(C90)-ROW(C84)-1","v":5},{"$f":"IF(AND(ISNUMBER(F83),M83=\"Sim\"),\"F\",\"\")","v":""},"Não"]
[null,null,"EMPRESA","NOME DA EMPRESA",null,"COTAÇÕES",null,"DATA COTAÇÃO",null,"C",null,{"$f":"IF(AND(ISNUMBER(F83),M83=\"Sim\"),\"F\",\"\")","v":""}]
[null,null,"E001",{"$f":"IF(C85<>\"\",VLOOKUP(C85,EMPRESAS,3,FALSE),\"\")","v":"GP SINALIZAÇÃO - INDUSTRIA E COMERCIO LTDA EPP"},null,83,null,"12/2023",null,"C",null,{"$f":"IF(AND(ISNUMBER(OFFSET($F$1,MATCH(MAX($J$1:$J85),$J$1:$J85,0)-1,0)),ISNUMBER(F85),INDEX($M$1:$M85,MATCH(\"ZZZZ\",$M$1:$M85))=\"Sim\"),\"F\",\"\")","v":""}]
[null,null,"E002",{"$f":"IF(C86<>\"\",VLOOKUP(C86,EMPRESAS,3,FALSE),\"\")","v":"SUPERIOR SINALIZAÇÃO"},null,90,null,"12/2023",null,"C",null,{"$f":"IF(AND(ISNUMBER(OFFSET($F$1,MATCH(MAX($J$1:$J86),$J$1:$J86,0)-1,0)),ISNUMBER(F86),INDEX($M$1:$M86,MATCH(\"ZZZZ\",$M$1:$M86))=\"Sim\"),\"F\",\"\")","v":""}]
[null,null,"E003",{"$f":"IF(C87<>\"\",VLOOKUP(C87,EMPRESAS,3,FALSE),\"\")","v":"ZANGÃO SERIGRAFIA"},null,95,null,"12/2023",null,"C",null,{"$f":"IF(AND(ISNUMBER(OFFSET($F$1,MATCH(MAX($J$1:$J87),$J$1:$J87,0)-1,0)),ISNUMBER(F87),INDEX($M$1:$M87,MATCH(\"ZZZZ\",$M$1:$M87))=\"Sim\"),\"F\",\"\")","v":""}]
[null,null,null,{"$f":"IF(C88<>\"\",VLOOKUP(C88,EMPRESAS,3,FALSE),\"\")","v":""},null,null,null,null,null,"C",null,{"$f":"IF(AND(ISNUMBER(OFFSET($F$1,MATCH(MAX($J$1:$J88),$J$1:$J88,0)-1,0)),ISNUMBER(F88),INDEX($M$1:$M88,MATCH(\"ZZZZ\",$M$1:$M88))=\"Sim\"),\"F\",\"\")","v":""}]
[null,null,null,{"$f":"IF(C89<>\"\",VLOOKUP(C89,EMPRESAS,3,FALSE),\"\")","v":""},null,null,null,null,null,"C",null,{"$f":"IF(AND(ISNUMBER(OFFSET($F$1,MATCH(MAX($J$1:$J89),$J$1:$J89,0)-1,0)),ISNUMBER(F89),INDEX($M$1:$M89,MATCH(\"ZZZZ\",$M$1:$M89))=\"Sim\"),\"F\",\"\")","v":""}]
[null,null,"OBSERVAÇÕES:",null,null,null,null,null,null,null,null,{"$f":"IF(AND(ISNUMBER(F83),M83=\"Sim\"),\"F\",\"\")","v":""}]
[null,null,null,null,null,null,null,null,null,null,null,{"$f":"IF(AND(ISNUMBER(F83),M83=\"Sim\"),\"F\",\"\")","v":""}]
[null,"FONTE","CÓDIGO","DESCRIÇÃO","UNIDADE",{"$f":"CHOOSE($K$3,\"MEDIANA\",\"MÉDIA\")&IF(H93=\"\",\"\",\" RETROAGIDA\")","v":"MEDIANA"},null,"ÍNDICE RETROAÇÃO",null,null,null,{"$f":"IF(AND(ISNUMBER(F93),M93=\"Sim\"),\"F\",\"\")","v":""}]
[{"$f":"CONCATENAR","v":"COTAÇÃO COT-02"},"COTAÇÃO","COT-02","FORNECIMENTO DE SEIXO BRUTO, COM EQUIVALENTE DE AREIA SUPERIOR A 40%, INCLUSIVE CARREGAMENTO","M3",{"$f":"CHOOSE($K$3,MEDIAN(OFFSET(F94,1,0,ROW(C100)-ROW(C94)-1)),AVERAGE(OFFSET(F94,1,0,ROW(C100)-ROW(C94)-1)))*IF(H93=\"\",1,VLOOKUP(H93,INDICES,8))","v":50},null,null,null,{"$f":"COUNTA($A$1:$A93)-1","v":2},{"$f":"ROW(C100)-ROW(C94)-1","v":5},{"$f":"IF(AND(ISNUMBER(F93),M93=\"Sim\"),\"F\",\"\")","v":""},"Não"]
[null,null,"EMPRESA","NOME DA EMPRESA",null,"COTAÇÕES",null,"DATA COTAÇÃO",null,"C",null,{"$f":"IF(AND(ISNUMBER(F93),M93=\"Sim\"),\"F\",\"\")","v":""}]
[null,null,"E004",{"$f":"IF(C95<>\"\",VLOOKUP(C95,EMPRESAS,3,FALSE),\"\")","v":"RG & RG Comercio e Extração de Minerais LTDA ME"},null,55,null,"12/2023",null,"C",null,{"$f":"IF(AND(ISNUMBER(OFFSET($F$1,MATCH(MAX($J$1:$J95),$J$1:$J95,0)-1,0)),ISNUMBER(F95),INDEX($M$1:$M95,MATCH(\"ZZZZ\",$M$1:$M95))=\"Sim\"),\"F\",\"\")","v":""}]
[null,null,"E005",{"$f":"IF(C96<>\"\",VLOOKUP(C96,EMPRESAS,3,FALSE),\"\")","v":"BCL EMPREENDIMENTO LTDA"},null,50,null,"12/2023",null,"C",null,{"$f":"IF(AND(ISNUMBER(OFFSET($F$1,MATCH(MAX($J$1:$J96),$J$1:$J96,0)-1,0)),ISNUMBER(F96),INDEX($M$1:$M96,MATCH(\"ZZZZ\",$M$1:$M96))=\"Sim\"),\"F\",\"\")","v":""}]
[null,null,"E006",{"$f":"IF(C97<>\"\",VLOOKUP(C97,EMPRESAS,3,FALSE),\"\")","v":"JR Construções e Terraplanagem"},null,40,null,"12/2023",null,"C",null,{"$f":"IF(AND(ISNUMBER(OFFSET($F$1,MATCH(MAX($J$1:$J97),$J$1:$J97,0)-1,0)),ISNUMBER(F97),INDEX($M$1:$M97,MATCH(\"ZZZZ\",$M$1:$M97))=\"Sim\"),\"F\",\"\")","v":""}]
[null,null,null,{"$f":"IF(C98<>\"\",VLOOKUP(C98,EMPRESAS,3,FALSE),\"\")","v":""},null,null,null,null,null,"C",null,{"$f":"IF(AND(ISNUMBER(OFFSET($F$1,MATCH(MAX($J$1:$J98),$J$1:$J98,0)-1,0)),ISNUMBER(F98),INDEX($M$1:$M98,MATCH(\"ZZZZ\",$M$1:$M98))=\"Sim\"),\"F\",\"\")","v":""}]
[null,null,null,{"$f":"IF(C99<>\"\",VLOOKUP(C99,EMPRESAS,3,FALSE),\"\")","v":""},null,null,null,null,null,"C",null,{"$f":"IF(AND(ISNUMBER(OFFSET($F$1,MATCH(MAX($J$1:$J99),$J$1:$J99,0)-1,0)),ISNUMBER(F99),INDEX($M$1:$M99,MATCH(\"ZZZZ\",$M$1:$M99))=\"Sim\"),\"F\",\"\")","v":""}]
[null,null,"OBSERVAÇÕES:",null,null,null,null,null,null,null,null,{"$f":"IF(AND(ISNUMBER(F93),M93=\"Sim\"),\"F\",\"\")","v":""}]
[null,null,null,null,null,null,null,null,null,null,null,{"$f":"IF(AND(ISNUMBER(F93),M93=\"Sim\"),\"F\",\"\")","v":""}]
[null,"FONTE","CÓDIGO","DESCRIÇÃO","UNIDADE",{"$f":"CHOOSE($K$3,\"MEDIANA\",\"MÉDIA\")&IF(H103=\"\",\"\",\" RETROAGIDA\")","v":"MEDIANA"},null,"ÍNDICE RETROAÇÃO",null,null,null,{"$f":"IF(AND(ISNUMBER(F103),M103=\"Sim\"),\"F\",\"\")","v":""}]
[{"$f":"CONCATENAR","v":"COTAÇÃO COT-03"},"COTAÇÃO","COT-03","FORNECIMENTO DE SEIXO PENEIRADO, INCLUSIVE CARREGAMENTO","M3",{"$f":"CHOOSE($K$3,MEDIAN(OFFSET(F104,1,0,ROW(C110)-ROW(C104)-1)),AVERAGE(OFFSET(F104,1,0,ROW(C110)-ROW(C104)-1)))*IF(H103=\"\",1,VLOOKUP(H103,INDICES,8))","v":55},null,null,null,{"$f":"COUNTA($A$1:$A103)-1","v":3},{"$f":"ROW(C110)-ROW(C104)-1","v":5},{"$f":"IF(AND(ISNUMBER(F103),M103=\"Sim\"),\"F\",\"\")","v":""},"Não"]
[null,null,"EMPRESA","NOME DA EMPRESA",null,"COTAÇÕES",null,"DATA COTAÇÃO",null,"C",null,{"$f":"IF(AND(ISNUMBER(F103),M103=\"Sim\"),\"F\",\"\")","v":""}]
[null,null,"E004",{"$f":"IF(C105<>\"\",VLOOKUP(C105,EMPRESAS,3,FALSE),\"\")","v":"RG & RG Comercio e Extração de Minerais LTDA ME"},null,60,null,"12/2023",null,"C",null,{"$f":"IF(AND(ISNUMBER(OFFSET($F$1,MATCH(MAX($J$1:$J105),$J$1:$J105,0)-1,0)),ISNUMBER(F105),INDEX($M$1:$M105,MATCH(\"ZZZZ\",$M$1:$M105))=\"Sim\"),\"F\",\"\")","v":""}]
[null,null,"E005",{"$f":"IF(C106<>\"\",VLOOKUP(C106,EMPRESAS,3,FALSE),\"\")","v":"BCL EMPREENDIMENTO LTDA"},null,55,null,"12/2023",null,"C",null,{"$f":"IF(AND(ISNUMBER(OFFSET($F$1,MATCH(MAX($J$1:$J106),$J$1:$J106,0)-1,0)),ISNUMBER(F106),INDEX($M$1:$M106,MATCH(\"ZZZZ\",$M$1:$M106))=\"Sim\"),\"F\",\"\")","v":""}]
[null,null,"E006",{"$f":"IF(C107<>\"\",VLOOKUP(C107,EMPRESAS,3,FALSE),\"\")","v":"JR Construções e Terraplanagem"},null,45,null,"12/2023",null,"C",null,{"$f":"IF(AND(ISNUMBER(OFFSET($F$1,MATCH(MAX($J$1:$J107),$J$1:$J107,0)-1,0)),ISNUMBER(F107),INDEX($M$1:$M107,MATCH(\"ZZZZ\",$M$1:$M107))=\"Sim\"),\"F\",\"\")","v":""}]
[null,null,null,{"$f":"IF(C108<>\"\",VLOOKUP(C108,EMPRESAS,3,FALSE),\"\")","v":""},null,null,null,null,null,"C",null,{"$f":"IF(AND(ISNUMBER(OFFSET($F$1,MATCH(MAX($J$1:$J108),$J$1:$J108,0)-1,0)),ISNUMBER(F108),INDEX($M$1:$M108,MATCH(\"ZZZZ\",$M$1:$M108))=\"Sim\"),\"F\",\"\")","v":""}]
[null,null,null,{"$f":"IF(C109<>\"\",VLOOKUP(C109,EMPRESAS,3,FALSE),\"\")","v":""},null,null,null,null,null,"C",null,{"$f":"IF(AND(ISNUMBER(OFFSET($F$1,MATCH(MAX($J$1:$J109),$J$1:$J109,0)-1,0)),ISNUMBER(F109),INDEX($M$1:$M109,MATCH(\"ZZZZ\",$M$1:$M109))=\"Sim\"),\"F\",\"\")","v":""}]
[null,null,"OBSERVAÇÕES:",null,null,null,null,null,null,null,null,{"$f":"IF(AND(ISNUMBER(F103),M103=\"Sim\"),\"F\",\"\")","v":""}]
[null,null,null,null,null,null,null,null,null,null,null,{"$f":"IF(AND(ISNUMBER(F103),M103=\"Sim\"),\"F\",\"\")","v":""}]
[null,"FONTE","CÓDIGO","DESCRIÇÃO","UNIDADE",{"$f":"CHOOSE($K$3,\"MEDIANA\",\"MÉDIA\")&IF(H113=\"\",\"\",\" RETROAGIDA\")","v":"MEDIANA"},null,"ÍNDICE RETROAÇÃO",null,null,null,{"$f":"IF(AND(ISNUMBER(F113),M113=\"Sim\"),\"F\",\"\")","v":"F"}]
[{"$f":"CONCATENAR","v":"COTAÇÃO COT-04"},"COTAÇÃO","COT-04","ALUGUEL DE 1 BANHEIRO QUIMICO, POSTO EM OBRA","MÊS",{"$f":"CHOOSE($K$3,MEDIAN(OFFSET(F114,1,0,ROW(C120)-ROW(C114)-1)),AVERAGE(OFFSET(F114,1,0,ROW(C120)-ROW(C114)-1)))*IF(H113=\"\",1,VLOOKUP(H113,INDICES,8))","v":550},null,null,null,{"$f":"COUNTA($A$1:$A113)-1","v":4},{"$f":"ROW(C120)-ROW(C114)-1","v":5},{"$f":"IF(AND(ISNUMBER(F113),M113=\"Sim\"),\"F\",\"\")","v":"F"},"Sim"]
[null,null,"EMPRESA","NOME DA EMPRESA",null,"COTAÇÕES",null,"DATA COTAÇÃO",null,"C",null,{"$f":"IF(AND(ISNUMBER(F113),M113=\"Sim\"),\"F\",\"\")","v":"F"}]
[null,null,"E007",{"$f":"IF(C115<>\"\",VLOOKUP(C115,EMPRESAS,3,FALSE),\"\")","v":"UNSTOP DESENTUPIDORA E LOCAÇÃO DE BANHEIROS QUÍMICOS"},null,600,null,"12/2023",null,"C",null,{"$f":"IF(AND(ISNUMBER(OFFSET($F$1,MATCH(MAX($J$1:$J115),$J$1:$J115,0)-1,0)),ISNUMBER(F115),INDEX($M$1:$M115,MATCH(\"ZZZZ\",$M$1:$M115))=\"Sim\"),\"F\",\"\")","v":"F"}]
[null,null,"E008",{"$f":"IF(C116<>\"\",VLOOKUP(C116,EMPRESAS,3,FALSE),\"\")","v":"LIMPEZAS DE FOSSAS COLICRI LTDA"},null,500,null,"12/2023",null,"C",null,{"$f":"IF(AND(ISNUMBER(OFFSET($F$1,MATCH(MAX($J$1:$J116),$J$1:$J116,0)-1,0)),ISNUMBER(F116),INDEX($M$1:$M116,MATCH(\"ZZZZ\",$M$1:$M116))=\"Sim\"),\"F\",\"\")","v":"F"}]
[null,null,"E009",{"$f":"IF(C117<>\"\",VLOOKUP(C117,EMPRESAS,3,FALSE),\"\")","v":"MULTIBAN - SANITÁRIOS PORTÁTEIS"},null,550,null,"12/2023",null,"C",null,{"$f":"IF(AND(ISNUMBER(OFFSET($F$1,MATCH(MAX($J$1:$J117),$J$1:$J117,0)-1,0)),ISNUMBER(F117),INDEX($M$1:$M117,MATCH(\"ZZZZ\",$M$1:$M117))=\"Sim\"),\"F\",\"\")","v":"F"}]
[null,null,null,{"$f":"IF(C118<>\"\",VLOOKUP(C118,EMPRESAS,3,FALSE),\"\")","v":""},null,null,null,null,null,"C",null,{"$f":"IF(AND(ISNUMBER(OFFSET($F$1,MATCH(MAX($J$1:$J118),$J$1:$J118,0)-1,0)),ISNUMBER(F118),INDEX($M$1:$M118,MATCH(\"ZZZZ\",$M$1:$M118))=\"Sim\"),\"F\",\"\")","v":""}]
[null,null,null,{"$f":"IF(C119<>\"\",VLOOKUP(C119,EMPRESAS,3,FALSE),\"\")","v":""},null,null,null,null,null,"C",null,{"$f":"IF(AND(ISNUMBER(OFFSET($F$1,MATCH(MAX($J$1:$J119),$J$1:$J119,0)-1,0)),ISNUMBER(F119),INDEX($M$1:$M119,MATCH(\"ZZZZ\",$M$1:$M119))=\"Sim\"),\"F\",\"\")","v":""}]
[null,null,"OBSERVAÇÕES:",null,null,null,null,null,null,null,null,{"$f":"IF(AND(ISNUMBER(F113),M113=\"Sim\"),\"F\",\"\")","v":"F"}]
[null,null,null,null,null,null,null,null,null,null,null,{"$f":"IF(AND(ISNUMBER(F113),M113=\"Sim\"),\"F\",\"\")","v":"F"}]
[null,"FONTE","CÓDIGO","DESCRIÇÃO","UNIDADE",{"$f":"CHOOSE($K$3,\"MEDIANA\",\"MÉDIA\")&IF(H123=\"\",\"\",\" RETROAGIDA\")","v":"MEDIANA"},null,"ÍNDICE RETROAÇÃO",null,null,null,{"$f":"IF(AND(ISNUMBER(F123),M123=\"Sim\"),\"F\",\"\")","v":""}]
[{"$f":"CONCATENAR","v":"COTAÇÃO COT-05"},"COTAÇÃO","COT-05","REALOCAÇÃO DE POSTES - EXCLUSIVE MATERIAIS","UND",{"$f":"CHOOSE($K$3,MEDIAN(OFFSET(F124,1,0,ROW(C130)-ROW(C124)-1)),AVERAGE(OFFSET(F124,1,0,ROW(C130)-ROW(C124)-1)))*IF(H123=\"\",1,VLOOKUP(H123,INDICES,8))","v":1950},null,null,null,{"$f":"COUNTA($A$1:$A123)-1","v":5},{"$f":"ROW(C130)-ROW(C124)-1","v":5},{"$f":"IF(AND(ISNUMBER(F123),M123=\"Sim\"),\"F\",\"\")","v":""},"Não"]
[null,null,"EMPRESA","NOME DA EMPRESA",null,"COTAÇÕES",null,"DATA COTAÇÃO",null,"C",null,{"$f":"IF(AND(ISNUMBER(F123),M123=\"Sim\"),\"F\",\"\")","v":""}]
[null,null,"E010",{"$f":"IF(C125<>\"\",VLOOKUP(C125,EMPRESAS,3,FALSE),\"\")","v":"TEZZA MONTAGENS ELETRICAS LTDA ‐ EPP"},null,2150,null,"12/2023",null,"C",null,{"$f":"IF(AND(ISNUMBER(OFFSET($F$1,MATCH(MAX($J$1:$J125),$J$1:$J125,0)-1,0)),ISNUMBER(F125),INDEX($M$1:$M125,MATCH(\"ZZZZ\",$M$1:$M125))=\"Sim\"),\"F\",\"\")","v":""}]
[null,null,"E011",{"$f":"IF(C126<>\"\",VLOOKUP(C126,EMPRESAS,3,FALSE),\"\")","v":"Eletro Fox Materiais e Montagens Elétricas Ltda"},null,1750,null,"12/2023",null,"C",null,{"$f":"IF(AND(ISNUMBER(OFFSET($F$1,MATCH(MAX($J$1:$J126),$J$1:$J126,0)-1,0)),ISNUMBER(F126),INDEX($M$1:$M126,MATCH(\"ZZZZ\",$M$1:$M126))=\"Sim\"),\"F\",\"\")","v":""}]
[null,null,"E012",{"$f":"IF(C127<>\"\",VLOOKUP(C127,EMPRESAS,3,FALSE),\"\")","v":"ELETRONS MATERIAIS ELETRICOS E INSTALACOES LTDA"},null,1950,null,"12/2023",null,"C",null,{"$f":"IF(AND(ISNUMBER(OFFSET($F$1,MATCH(MAX($J$1:$J127),$J$1:$J127,0)-1,0)),ISNUMBER(F127),INDEX($M$1:$M127,MATCH(\"ZZZZ\",$M$1:$M127))=\"Sim\"),\"F\",\"\")","v":""}]
[null,null,null,{"$f":"IF(C128<>\"\",VLOOKUP(C128,EMPRESAS,3,FALSE),\"\")","v":""},null,null,null,null,null,"C",null,{"$f":"IF(AND(ISNUMBER(OFFSET($F$1,MATCH(MAX($J$1:$J128),$J$1:$J128,0)-1,0)),ISNUMBER(F128),INDEX($M$1:$M128,MATCH(\"ZZZZ\",$M$1:$M128))=\"Sim\"),\"F\",\"\")","v":""}]
[null,null,null,{"$f":"IF(C129<>\"\",VLOOKUP(C129,EMPRESAS,3,FALSE),\"\")","v":""},null,null,null,null,null,"C",null,{"$f":"IF(AND(ISNUMBER(OFFSET($F$1,MATCH(MAX($J$1:$J129),$J$1:$J129,0)-1,0)),ISNUMBER(F129),INDEX($M$1:$M129,MATCH(\"ZZZZ\",$M$1:$M129))=\"Sim\"),\"F\",\"\")","v":""}]
[null,null,"OBSERVAÇÕES:",null,null,null,null,null,null,null,null,{"$f":"IF(AND(ISNUMBER(F123),M123=\"Sim\"),\"F\",\"\")","v":""}]
[null,null,null,null,null,null,null,null,null,null,null,{"$f":"IF(AND(ISNUMBER(F123),M123=\"Sim\"),\"F\",\"\")","v":""}]
[null,"FONTE","CÓDIGO","DESCRIÇÃO","UNIDADE",{"$f":"CHOOSE($K$3,\"MEDIANA\",\"MÉDIA\")&IF(H133=\"\",\"\",\" RETROAGIDA\")","v":"MEDIANA"},null,"ÍNDICE RETROAÇÃO",null,null,null,{"$f":"IF(AND(ISNUMBER(F133),M133=\"Sim\"),\"F\",\"\")","v":""}]
[{"$f":"CONCATENAR","v":"COTAÇÃO COT-06"},"COTAÇÃO","COT-06","GRELHA EM FERRO FUNDIDO PARA TRÁFEGO PESADO ATÉ 40T, DIMENSÕES 400X700mm","UND",{"$f":"CHOOSE($K$3,MEDIAN(OFFSET(F134,1,0,ROW(C140)-ROW(C134)-1)),AVERAGE(OFFSET(F134,1,0,ROW(C140)-ROW(C134)-1)))*IF(H133=\"\",1,VLOOKUP(H133,INDICES,8))","v":300},null,null,null,{"$f":"COUNTA($A$1:$A133)-1","v":6},{"$f":"ROW(C140)-ROW(C134)-1","v":5},{"$f":"IF(AND(ISNUMBER(F133),M133=\"Sim\"),\"F\",\"\")","v":""},"Não"]
[null,null,"EMPRESA","NOME DA EMPRESA",null,"COTAÇÕES",null,"DATA COTAÇÃO",null,"C",null,{"$f":"IF(AND(ISNUMBER(F133),M133=\"Sim\"),\"F\",\"\")","v":""}]
[null,null,"E013",{"$f":"IF(C135<>\"\",VLOOKUP(C135,EMPRESAS,3,FALSE),\"\")","v":"SANTANA FERRO E AÇO"},null,310,null,"12/2023",null,"C",null,{"$f":"IF(AND(ISNUMBER(OFFSET($F$1,MATCH(MAX($J$1:$J135),$J$1:$J135,0)-1,0)),ISNUMBER(F135),INDEX($M$1:$M135,MATCH(\"ZZZZ\",$M$1:$M135))=\"Sim\"),\"F\",\"\")","v":""}]
[null,null,"E014",{"$f":"IF(C136<>\"\",VLOOKUP(C136,EMPRESAS,3,FALSE),\"\")","v":"FUNDIÇÃO VICENTE"},null,300,null,"12/2023",null,"C",null,{"$f":"IF(AND(ISNUMBER(OFFSET($F$1,MATCH(MAX($J$1:$J136),$J$1:$J136,0)-1,0)),ISNUMBER(F136),INDEX($M$1:$M136,MATCH(\"ZZZZ\",$M$1:$M136))=\"Sim\"),\"F\",\"\")","v":""}]
[null,null,"E015",{"$f":"IF(C137<>\"\",VLOOKUP(C137,EMPRESAS,3,FALSE),\"\")","v":"FUNDICAR - FUNDIÇÃO CARAVAGGIO LTDA "},null,290,null,"12/2023",null,"C",null,{"$f":"IF(AND(ISNUMBER(OFFSET($F$1,MATCH(MAX($J$1:$J137),$J$1:$J137,0)-1,0)),ISNUMBER(F137),INDEX($M$1:$M137,MATCH(\"ZZZZ\",$M$1:$M137))=\"Sim\"),\"F\",\"\")","v":""}]
[null,null,null,{"$f":"IF(C138<>\"\",VLOOKUP(C138,EMPRESAS,3,FALSE),\"\")","v":""},null,null,null,null,null,"C",null,{"$f":"IF(AND(ISNUMBER(OFFSET($F$1,MATCH(MAX($J$1:$J138),$J$1:$J138,0)-1,0)),ISNUMBER(F138),INDEX($M$1:$M138,MATCH(\"ZZZZ\",$M$1:$M138))=\"Sim\"),\"F\",\"\")","v":""}]
[null,null,null,{"$f":"IF(C139<>\"\",VLOOKUP(C139,EMPRESAS,3,FALSE),\"\")","v":""},null,null,null,null,null,"C",null,{"$f":"IF(AND(ISNUMBER(OFFSET($F$1,MATCH(MAX($J$1:$J139),$J$1:$J139,0)-1,0)),ISNUMBER(F139),INDEX($M$1:$M139,MATCH(\"ZZZZ\",$M$1:$M139))=\"Sim\"),\"F\",\"\")","v":""}]
[null,null,"OBSERVAÇÕES:",null,null,null,null,null,null,null,null,{"$f":"IF(AND(ISNUMBER(F133),M133=\"Sim\"),\"F\",\"\")","v":""}]
[null,null,null,null,null,null,null,null,null,null,null,{"$f":"IF(AND(ISNUMBER(F133),M133=\"Sim\"),\"F\",\"\")","v":""}]
[null,"FONTE","CÓDIGO","DESCRIÇÃO","UNIDADE",{"$f":"CHOOSE($K$3,\"MEDIANA\",\"MÉDIA\")&IF(H143=\"\",\"\",\" RETROAGIDA\")","v":"MEDIANA"},null,"ÍNDICE RETROAÇÃO",null,null,null,{"$f":"IF(AND(ISNUMBER(F143),M143=\"Sim\"),\"F\",\"\")","v":""}]
[{"$f":"CONCATENAR","v":"COTAÇÃO COT-07"},"COTAÇÃO","COT-07","FORNECIMENTO DE AREIA PARA ATERRO - INCLUSIVE ESCAVAÇÃO E CARREGAMENTO","M3",{"$f":"CHOOSE($K$3,MEDIAN(OFFSET(F144,1,0,ROW(C150)-ROW(C144)-1)),AVERAGE(OFFSET(F144,1,0,ROW(C150)-ROW(C144)-1)))*IF(H143=\"\",1,VLOOKUP(H143,INDICES,8))","v":11.52},null,null,null,{"$f":"COUNTA($A$1:$A143)-1","v":7},{"$f":"ROW(C150)-ROW(C144)-1","v":5},{"$f":"IF(AND(ISNUMBER(F143),M143=\"Sim\"),\"F\",\"\")","v":""},"Não"]
[null,null,"EMPRESA","NOME DA EMPRESA",null,"COTAÇÕES",null,"DATA COTAÇÃO",null,"C",null,{"$f":"IF(AND(ISNUMBER(F143),M143=\"Sim\"),\"F\",\"\")","v":""}]
[null,null,"E016",{"$f":"IF(C145<>\"\",VLOOKUP(C145,EMPRESAS,3,FALSE),\"\")","v":"AREAL MUSSULINE"},null,11.52,null,"12/2023",null,"C",null,{"$f":"IF(AND(ISNUMBER(OFFSET($F$1,MATCH(MAX($J$1:$J145),$J$1:$J145,0)-1,0)),ISNUMBER(F145),INDEX($M$1:$M145,MATCH(\"ZZZZ\",$M$1:$M145))=\"Sim\"),\"F\",\"\")","v":""}]
[null,null,"E017",{"$f":"IF(C146<>\"\",VLOOKUP(C146,EMPRESAS,3,FALSE),\"\")","v":"AREAL BOA VISTA"},null,11.52,null,"12/2023",null,"C",null,{"$f":"IF(AND(ISNUMBER(OFFSET($F$1,MATCH(MAX($J$1:$J146),$J$1:$J146,0)-1,0)),ISNUMBER(F146),INDEX($M$1:$M146,MATCH(\"ZZZZ\",$M$1:$M146))=\"Sim\"),\"F\",\"\")","v":""}]
[null,null,"E018",{"$f":"IF(C147<>\"\",VLOOKUP(C147,EMPRESAS,3,FALSE),\"\")","v":"JR CONSTRUÇÕES E TERRAPLANAGEM"},null,11.52,null,"12/2023",null,"C",null,{"$f":"IF(AND(ISNUMBER(OFFSET($F$1,MATCH(MAX($J$1:$J147),$J$1:$J147,0)-1,0)),ISNUMBER(F147),INDEX($M$1:$M147,MATCH(\"ZZZZ\",$M$1:$M147))=\"Sim\"),\"F\",\"\")","v":""}]
[null,null,null,{"$f":"IF(C148<>\"\",VLOOKUP(C148,EMPRESAS,3,FALSE),\"\")","v":""},null,null,null,null,null,"C",null,{"$f":"IF(AND(ISNUMBER(OFFSET($F$1,MATCH(MAX($J$1:$J148),$J$1:$J148,0)-1,0)),ISNUMBER(F148),INDEX($M$1:$M148,MATCH(\"ZZZZ\",$M$1:$M148))=\"Sim\"),\"F\",\"\")","v":""}]
[null,null,null,{"$f":"IF(C149<>\"\",VLOOKUP(C149,EMPRESAS,3,FALSE),\"\")","v":""},null,null,null,null,null,"C",null,{"$f":"IF(AND(ISNUMBER(OFFSET($F$1,MATCH(MAX($J$1:$J149),$J$1:$J149,0)-1,0)),ISNUMBER(F149),INDEX($M$1:$M149,MATCH(\"ZZZZ\",$M$1:$M149))=\"Sim\"),\"F\",\"\")","v":""}]
[null,null,"OBSERVAÇÕES:",null,null,null,null,null,null,null,null,{"$f":"IF(AND(ISNUMBER(F143),M143=\"Sim\"),\"F\",\"\")","v":""}]
[null,null,null,null,null,null,null,null,null,null,null,{"$f":"IF(AND(ISNUMBER(F143),M143=\"Sim\"),\"F\",\"\")","v":""}]
[null,"FONTE","CÓDIGO","DESCRIÇÃO","UNIDADE",{"$f":"CHOOSE($K$3,\"MEDIANA\",\"MÉDIA\")&IF(H153=\"\",\"\",\" RETROAGIDA\")","v":"MEDIANA"},null,"ÍNDICE RETROAÇÃO",null,null,null,{"$f":"IF(AND(ISNUMBER(F153),M153=\"Sim\"),\"F\",\"\")","v":""}]
[{"$f":"CONCATENAR","v":"COTAÇÃO COT-08"},"COTAÇÃO","COT-08","FORNECIMENTO DE SAIBRO - INCLUSIVE ESCAVAÇÃO E CARREGAMENTO","M3",{"$f":"CHOOSE($K$3,MEDIAN(OFFSET(F154,1,0,ROW(C160)-ROW(C154)-1)),AVERAGE(OFFSET(F154,1,0,ROW(C160)-ROW(C154)-1)))*IF(H153=\"\",1,VLOOKUP(H153,INDICES,8))","v":25},null,null,null,{"$f":"COUNTA($A$1:$A153)-1","v":8},{"$f":"ROW(C160)-ROW(C154)-1","v":5},{"$f":"IF(AND(ISNUMBER(F153),M153=\"Sim\"),\"F\",\"\")","v":""},"Não"]
[null,null,"EMPRESA","NOME DA EMPRESA",null,"COTAÇÕES",null,"DATA COTAÇÃO",null,"C",null,{"$f":"IF(AND(ISNUMBER(F153),M153=\"Sim\"),\"F\",\"\")","v":""}]
[null,null,"E019",{"$f":"IF(C155<>\"\",VLOOKUP(C155,EMPRESAS,3,FALSE),\"\")","v":"JAZIDA DE AREAO RECCO EIRELI"},null,25,null,"12/2023",null,"C",null,{"$f":"IF(AND(ISNUMBER(OFFSET($F$1,MATCH(MAX($J$1:$J155),$J$1:$J155,0)-1,0)),ISNUMBER(F155),INDEX($M$1:$M155,MATCH(\"ZZZZ\",$M$1:$M155))=\"Sim\"),\"F\",\"\")","v":""}]
[null,null,"E020",{"$f":"IF(C156<>\"\",VLOOKUP(C156,EMPRESAS,3,FALSE),\"\")","v":"JAZIDA AGUAS CLARAS EIRELI"},null,25,null,"12/2023",null,"C",null,{"$f":"IF(AND(ISNUMBER(OFFSET($F$1,MATCH(MAX($J$1:$J156),$J$1:$J156,0)-1,0)),ISNUMBER(F156),INDEX($M$1:$M156,MATCH(\"ZZZZ\",$M$1:$M156))=\"Sim\"),\"F\",\"\")","v":""}]
[null,null,"E021",{"$f":"IF(C157<>\"\",VLOOKUP(C157,EMPRESAS,3,FALSE),\"\")","v":"R. PETTERSON COMERCIO LTDA"},null,25,null,"12/2023",null,"C",null,{"$f":"IF(AND(ISNUMBER(OFFSET($F$1,MATCH(MAX($J$1:$J157),$J$1:$J157,0)-1,0)),ISNUMBER(F157),INDEX($M$1:$M157,MATCH(\"ZZZZ\",$M$1:$M157))=\"Sim\"),\"F\",\"\")","v":""}]
[null,null,null,{"$f":"IF(C158<>\"\",VLOOKUP(C158,EMPRESAS,3,FALSE),\"\")","v":""},null,null,null,null,null,"C",null,{"$f":"IF(AND(ISNUMBER(OFFSET($F$1,MATCH(MAX($J$1:$J158),$J$1:$J158,0)-1,0)),ISNUMBER(F158),INDEX($M$1:$M158,MATCH(\"ZZZZ\",$M$1:$M158))=\"Sim\"),\"F\",\"\")","v":""}]
[null,null,null,{"$f":"IF(C159<>\"\",VLOOKUP(C159,EMPRESAS,3,FALSE),\"\")","v":""},null,null,null,null,null,"C",null,{"$f":"IF(AND(ISNUMBER(OFFSET($F$1,MATCH(MAX($J$1:$J159),$J$1:$J159,0)-1,0)),ISNUMBER(F159),INDEX($M$1:$M159,MATCH(\"ZZZZ\",$M$1:$M159))=\"Sim\"),\"F\",\"\")","v":""}]
[null,null,"OBSERVAÇÕES:",null,null,null,null,null,null,null,null,{"$f":"IF(AND(ISNUMBER(F153),M153=\"Sim\"),\"F\",\"\")","v":""}]
[null,null,null,null,null,null,null,null,null,null,null,{"$f":"IF(AND(ISNUMBER(F153),M153=\"Sim\"),\"F\",\"\")","v":""}]
[null,"FONTE","CÓDIGO","DESCRIÇÃO","UNIDADE",{"$f":"CHOOSE($K$3,\"MEDIANA\",\"MÉDIA\")&IF(H163=\"\",\"\",\" RETROAGIDA\")","v":"MEDIANA"},null,"ÍNDICE RETROAÇÃO",null,null,null,{"$f":"IF(AND(ISNUMBER(F163),M163=\"Sim\"),\"F\",\"\")","v":""}]
[{"$f":"CONCATENAR","v":"COTAÇÃO COT-09"},"COTAÇÃO","COT-09","PISO TÁTIL DIRECIONAL E/OU ALERTA DE CONCRETO, NA COR VERMELHA, DIMENSÕES 33X33cm, ESPESSURA DE 2,5cm","M2",{"$f":"CHOOSE($K$3,MEDIAN(OFFSET(F164,1,0,ROW(C170)-ROW(C164)-1)),AVERAGE(OFFSET(F164,1,0,ROW(C170)-ROW(C164)-1)))*IF(H163=\"\",1,VLOOKUP(H163,INDICES,8))","v":38.6},null,null,null,{"$f":"COUNTA($A$1:$A163)-1","v":9},{"$f":"ROW(C170)-ROW(C164)-1","v":5},{"$f":"IF(AND(ISNUMBER(F163),M163=\"Sim\"),\"F\",\"\")","v":""},"Não"]
[null,null,"EMPRESA","NOME DA EMPRESA",null,"COTAÇÕES",null,"DATA COTAÇÃO",null,"C",null,{"$f":"IF(AND(ISNUMBER(F163),M163=\"Sim\"),\"F\",\"\")","v":""}]
[null,null,"E022",{"$f":"IF(C165<>\"\",VLOOKUP(C165,EMPRESAS,3,FALSE),\"\")","v":"ARTE CONCRE ARTEFATOS DE CIMENTO"},null,35,null,"12/2023",null,"C",null,{"$f":"IF(AND(ISNUMBER(OFFSET($F$1,MATCH(MAX($J$1:$J165),$J$1:$J165,0)-1,0)),ISNUMBER(F165),INDEX($M$1:$M165,MATCH(\"ZZZZ\",$M$1:$M165))=\"Sim\"),\"F\",\"\")","v":""}]
[null,null,"E023",{"$f":"IF(C166<>\"\",VLOOKUP(C166,EMPRESAS,3,FALSE),\"\")","v":"CONCREDUR ARTEFATOS DE CIMENTO LTDA"},null,41,null,"12/2023",null,"C",null,{"$f":"IF(AND(ISNUMBER(OFFSET($F$1,MATCH(MAX($J$1:$J166),$J$1:$J166,0)-1,0)),ISNUMBER(F166),INDEX($M$1:$M166,MATCH(\"ZZZZ\",$M$1:$M166))=\"Sim\"),\"F\",\"\")","v":""}]
[null,null,"E024",{"$f":"IF(C167<>\"\",VLOOKUP(C167,EMPRESAS,3,FALSE),\"\")","v":"PISE BEM PISOS DE CONCRETO LTDA ME"},null,38.6,null,"12/2023",null,"C",null,{"$f":"IF(AND(ISNUMBER(OFFSET($F$1,MATCH(MAX($J$1:$J167),$J$1:$J167,0)-1,0)),ISNUMBER(F167),INDEX($M$1:$M167,MATCH(\"ZZZZ\",$M$1:$M167))=\"Sim\"),\"F\",\"\")","v":""}]
[null,null,null,{"$f":"IF(C168<>\"\",VLOOKUP(C168,EMPRESAS,3,FALSE),\"\")","v":""},null,null,null,null,null,"C",null,{"$f":"IF(AND(ISNUMBER(OFFSET($F$1,MATCH(MAX($J$1:$J168),$J$1:$J168,0)-1,0)),ISNUMBER(F168),INDEX($M$1:$M168,MATCH(\"ZZZZ\",$M$1:$M168))=\"Sim\"),\"F\",\"\")","v":""}]
[null,null,null,{"$f":"IF(C169<>\"\",VLOOKUP(C169,EMPRESAS,3,FALSE),\"\")","v":""},null,null,null,null,null,"C",null,{"$f":"IF(AND(ISNUMBER(OFFSET($F$1,MATCH(MAX($J$1:$J169),$J$1:$J169,0)-1,0)),ISNUMBER(F169),INDEX($M$1:$M169,MATCH(\"ZZZZ\",$M$1:$M169))=\"Sim\"),\"F\",\"\")","v":""}]
[null,null,"OBSERVAÇÕES:",null,null,null,null,null,null,null,null,{"$f":"IF(AND(ISNUMBER(F163),M163=\"Sim\"),\"F\",\"\")","v":""}]
[null,null,null,null,null,null,null,null,null,null,null,{"$f":"IF(AND(ISNUMBER(F163),M163=\"Sim\"),\"F\",\"\")","v":""}]
[null,"FONTE","CÓDIGO","DESCRIÇÃO","UNIDADE",{"$f":"CHOOSE($K$3,\"MEDIANA\",\"MÉDIA\")&IF(H173=\"\",\"\",\" RETROAGIDA\")","v":"MEDIANA"},null,"ÍNDICE RETROAÇÃO",null,null,null,{"$f":"IF(AND(ISNUMBER(F173),M173=\"Sim\"),\"F\",\"\")","v":""}]
[{"$f":"CONCATENAR","v":"COTAÇÃO COT-10"},"COTAÇÃO","COT-10","FORNECIMENTO DE PAVER RETANGULAR DE 20x20 CM, COR VERMELHA, E=6,0cm","M2",{"$f":"CHOOSE($K$3,MEDIAN(OFFSET(F174,1,0,ROW(C180)-ROW(C174)-1)),AVERAGE(OFFSET(F174,1,0,ROW(C180)-ROW(C174)-1)))*IF(H173=\"\",1,VLOOKUP(H173,INDICES,8))","v":95},null,null,null,{"$f":"COUNTA($A$1:$A173)-1","v":10},{"$f":"ROW(C180)-ROW(C174)-1","v":5},{"$f":"IF(AND(ISNUMBER(F173),M173=\"Sim\"),\"F\",\"\")","v":""},"Não"]
[null,null,"EMPRESA","NOME DA EMPRESA",null,"COTAÇÕES",null,"DATA COTAÇÃO",null,"C",null,{"$f":"IF(AND(ISNUMBER(F173),M173=\"Sim\"),\"F\",\"\")","v":""}]
[null,null,"E025",{"$f":"IF(C175<>\"\",VLOOKUP(C175,EMPRESAS,3,FALSE),\"\")","v":"SUL ART INDUSTRIA DE ARTEFATOS DE CIMENTO LTDA"},null,107,null,"12/2023",null,"C",null,{"$f":"IF(AND(ISNUMBER(OFFSET($F$1,MATCH(MAX($J$1:$J175),$J$1:$J175,0)-1,0)),ISNUMBER(F175),INDEX($M$1:$M175,MATCH(\"ZZZZ\",$M$1:$M175))=\"Sim\"),\"F\",\"\")","v":""}]
[null,null,"E026",{"$f":"IF(C176<>\"\",VLOOKUP(C176,EMPRESAS,3,FALSE),\"\")","v":"TECMOLD INDUSTRIA E COMERCIO LTDA"},null,95,null,"12/2023",null,"C",null,{"$f":"IF(AND(ISNUMBER(OFFSET($F$1,MATCH(MAX($J$1:$J176),$J$1:$J176,0)-1,0)),ISNUMBER(F176),INDEX($M$1:$M176,MATCH(\"ZZZZ\",$M$1:$M176))=\"Sim\"),\"F\",\"\")","v":""}]
[null,null,"E033",{"$f":"IF(C177<>\"\",VLOOKUP(C177,EMPRESAS,3,FALSE),\"\")","v":"ARTEVILA ARTEFATOS DE CIMENTO VILA NOVA IND E COM LTDA"},null,55,null,"12/2023",null,"C",null,{"$f":"IF(AND(ISNUMBER(OFFSET($F$1,MATCH(MAX($J$1:$J177),$J$1:$J177,0)-1,0)),ISNUMBER(F177),INDEX($M$1:$M177,MATCH(\"ZZZZ\",$M$1:$M177))=\"Sim\"),\"F\",\"\")","v":""}]
[null,null,null,{"$f":"IF(C178<>\"\",VLOOKUP(C178,EMPRESAS,3,FALSE),\"\")","v":""},null,null,null,null,null,"C",null,{"$f":"IF(AND(ISNUMBER(OFFSET($F$1,MATCH(MAX($J$1:$J178),$J$1:$J178,0)-1,0)),ISNUMBER(F178),INDEX($M$1:$M178,MATCH(\"ZZZZ\",$M$1:$M178))=\"Sim\"),\"F\",\"\")","v":""}]
[null,null,null,{"$f":"IF(C179<>\"\",VLOOKUP(C179,EMPRESAS,3,FALSE),\"\")","v":""},null,null,null,null,null,"C",null,{"$f":"IF(AND(ISNUMBER(OFFSET($F$1,MATCH(MAX($J$1:$J179),$J$1:$J179,0)-1,0)),ISNUMBER(F179),INDEX($M$1:$M179,MATCH(\"ZZZZ\",$M$1:$M179))=\"Sim\"),\"F\",\"\")","v":""}]
[null,null,"OBSERVAÇÕES:",null,null,null,null,null,null,null,null,{"$f":"IF(AND(ISNUMBER(F173),M173=\"Sim\"),\"F\",\"\")","v":""}]
[null,null,null,null,null,null,null,null,null,null,null,{"$f":"IF(AND(ISNUMBER(F173),M173=\"Sim\"),\"F\",\"\")","v":""}]
[null,"FONTE","CÓDIGO","DESCRIÇÃO","UNIDADE",{"$f":"CHOOSE($K$3,\"MEDIANA\",\"MÉDIA\")&IF(H183=\"\",\"\",\" RETROAGIDA\")","v":"MEDIANA"},null,"ÍNDICE RETROAÇÃO",null,null,null,{"$f":"IF(AND(ISNUMBER(F183),M183=\"Sim\"),\"F\",\"\")","v":""}]
[{"$f":"CONCATENAR","v":"COTAÇÃO COT-11"},"COTAÇÃO","COT-11","CONCRETO USINADO FCTMK - 4,50 MPA - INCLUSIVE BOMBEAMENTO","M3",{"$f":"CHOOSE($K$3,MEDIAN(OFFSET(F184,1,0,ROW(C190)-ROW(C184)-1)),AVERAGE(OFFSET(F184,1,0,ROW(C190)-ROW(C184)-1)))*IF(H183=\"\",1,VLOOKUP(H183,INDICES,8))","v":520},null,null,null,{"$f":"COUNTA($A$1:$A183)-1","v":11},{"$f":"ROW(C190)-ROW(C184)-1","v":5},{"$f":"IF(AND(ISNUMBER(F183),M183=\"Sim\"),\"F\",\"\")","v":""},"Não"]
[null,null,"EMPRESA","NOME DA EMPRESA",null,"COTAÇÕES",null,"DATA COTAÇÃO",null,"C",null,{"$f":"IF(AND(ISNUMBER(F183),M183=\"Sim\"),\"F\",\"\")","v":""}]
[null,null,"E028",{"$f":"IF(C185<>\"\",VLOOKUP(C185,EMPRESAS,3,FALSE),\"\")","v":"CONCRETAR CONCRETO USINADO LTDA"},null,515,null,"12/2023",null,"C",null,{"$f":"IF(AND(ISNUMBER(OFFSET($F$1,MATCH(MAX($J$1:$J185),$J$1:$J185,0)-1,0)),ISNUMBER(F185),INDEX($M$1:$M185,MATCH(\"ZZZZ\",$M$1:$M185))=\"Sim\"),\"F\",\"\")","v":""}]
[null,null,"E029",{"$f":"IF(C186<>\"\",VLOOKUP(C186,EMPRESAS,3,FALSE),\"\")","v":"TRAÇO FORTE CONCRETOS LTDA"},null,520,null,"12/2023",null,"C",null,{"$f":"IF(AND(ISNUMBER(OFFSET($F$1,MATCH(MAX($J$1:$J186),$J$1:$J186,0)-1,0)),ISNUMBER(F186),INDEX($M$1:$M186,MATCH(\"ZZZZ\",$M$1:$M186))=\"Sim\"),\"F\",\"\")","v":""}]
[null,null,"E030",{"$f":"IF(C187<>\"\",VLOOKUP(C187,EMPRESAS,3,FALSE),\"\")","v":"POLIMIX CONCRETOS"},null,570,null,"12/2023",null,"C",null,{"$f":"IF(AND(ISNUMBER(OFFSET($F$1,MATCH(MAX($J$1:$J187),$J$1:$J187,0)-1,0)),ISNUMBER(F187),INDEX($M$1:$M187,MATCH(\"ZZZZ\",$M$1:$M187))=\"Sim\"),\"F\",\"\")","v":""}]
[null,null,null,{"$f":"IF(C188<>\"\",VLOOKUP(C188,EMPRESAS,3,FALSE),\"\")","v":""},null,null,null,null,null,"C",null,{"$f":"IF(AND(ISNUMBER(OFFSET($F$1,MATCH(MAX($J$1:$J188),$J$1:$J188,0)-1,0)),ISNUMBER(F188),INDEX($M$1:$M188,MATCH(\"ZZZZ\",$M$1:$M188))=\"Sim\"),\"F\",\"\")","v":""}]
[null,null,null,{"$f":"IF(C189<>\"\",VLOOKUP(C189,EMPRESAS,3,FALSE),\"\")","v":""},null,null,null,null,null,"C",null,{"$f":"IF(AND(ISNUMBER(OFFSET($F$1,MATCH(MAX($J$1:$J189),$J$1:$J189,0)-1,0)),ISNUMBER(F189),INDEX($M$1:$M189,MATCH(\"ZZZZ\",$M$1:$M189))=\"Sim\"),\"F\",\"\")","v":""}]
[null,null,"OBSERVAÇÕES:",null,null,null,null,null,null,null,null,{"$f":"IF(AND(ISNUMBER(F183),M183=\"Sim\"),\"F\",\"\")","v":""}]
[null,null,null,null,null,null,null,null,null,null,null,{"$f":"IF(AND(ISNUMBER(F183),M183=\"Sim\"),\"F\",\"\")","v":""}]
[null,"FONTE","CÓDIGO","DESCRIÇÃO","UNIDADE",{"$f":"CHOOSE($K$3,\"MEDIANA\",\"MÉDIA\")&IF(H193=\"\",\"\",\" RETROAGIDA\")","v":"MEDIANA"},null,"ÍNDICE RETROAÇÃO",null,null,null,{"$f":"IF(AND(ISNUMBER(F193),M193=\"Sim\"),\"F\",\"\")","v":""}]
[{"$f":"CONCATENAR","v":"COTAÇÃO COT-12"},"COTAÇÃO","COT-12","BLOCO DE CONCRETO SEXTAVADO (LAJOTA) 30 x 30 CM, E= 8CM, RESISTENCIA DE 35 MPA","M2",{"$f":"CHOOSE($K$3,MEDIAN(OFFSET(F194,1,0,ROW(C200)-ROW(C194)-1)),AVERAGE(OFFSET(F194,1,0,ROW(C200)-ROW(C194)-1)))*IF(H193=\"\",1,VLOOKUP(H193,INDICES,8))","v":40},null,null,null,{"$f":"COUNTA($A$1:$A193)-1","v":12},{"$f":"ROW(C200)-ROW(C194)-1","v":5},{"$f":"IF(AND(ISNUMBER(F193),M193=\"Sim\"),\"F\",\"\")","v":""},"Não"]
[null,null,"EMPRESA","NOME DA EMPRESA",null,"COTAÇÕES",null,"DATA COTAÇÃO",null,"C",null,{"$f":"IF(AND(ISNUMBER(F193),M193=\"Sim\"),\"F\",\"\")","v":""}]
[null,null,"E031",{"$f":"IF(C195<>\"\",VLOOKUP(C195,EMPRESAS,3,FALSE),\"\")","v":"RTM RINCAO TERRAPLANAGEM E MAO DE OBRA"},null,45,null,"12/2023",null,"C",null,{"$f":"IF(AND(ISNUMBER(OFFSET($F$1,MATCH(MAX($J$1:$J195),$J$1:$J195,0)-1,0)),ISNUMBER(F195),INDEX($M$1:$M195,MATCH(\"ZZZZ\",$M$1:$M195))=\"Sim\"),\"F\",\"\")","v":""}]
[null,null,"E032",{"$f":"IF(C196<>\"\",VLOOKUP(C196,EMPRESAS,3,FALSE),\"\")","v":"RIMOL TERRAPLANAGEM E TRANSPORTES"},null,40,null,"12/2023",null,"C",null,{"$f":"IF(AND(ISNUMBER(OFFSET($F$1,MATCH(MAX($J$1:$J196),$J$1:$J196,0)-1,0)),ISNUMBER(F196),INDEX($M$1:$M196,MATCH(\"ZZZZ\",$M$1:$M196))=\"Sim\"),\"F\",\"\")","v":""}]
[null,null,"E033",{"$f":"IF(C197<>\"\",VLOOKUP(C197,EMPRESAS,3,FALSE),\"\")","v":"ARTEVILA ARTEFATOS DE CIMENTO VILA NOVA IND E COM LTDA"},null,40,null,"12/2023",null,"C",null,{"$f":"IF(AND(ISNUMBER(OFFSET($F$1,MATCH(MAX($J$1:$J197),$J$1:$J197,0)-1,0)),ISNUMBER(F197),INDEX($M$1:$M197,MATCH(\"ZZZZ\",$M$1:$M197))=\"Sim\"),\"F\",\"\")","v":""}]
[null,null,null,{"$f":"IF(C198<>\"\",VLOOKUP(C198,EMPRESAS,3,FALSE),\"\")","v":""},null,null,null,null,null,"C",null,{"$f":"IF(AND(ISNUMBER(OFFSET($F$1,MATCH(MAX($J$1:$J198),$J$1:$J198,0)-1,0)),ISNUMBER(F198),INDEX($M$1:$M198,MATCH(\"ZZZZ\",$M$1:$M198))=\"Sim\"),\"F\",\"\")","v":""}]
[null,null,null,{"$f":"IF(C199<>\"\",VLOOKUP(C199,EMPRESAS,3,FALSE),\"\")","v":""},null,null,null,null,null,"C",null,{"$f":"IF(AND(ISNUMBER(OFFSET($F$1,MATCH(MAX($J$1:$J199),$J$1:$J199,0)-1,0)),ISNUMBER(F199),INDEX($M$1:$M199,MATCH(\"ZZZZ\",$M$1:$M199))=\"Sim\"),\"F\",\"\")","v":""}]
[null,null,"OBSERVAÇÕES:",null,null,null,null,null,null,null,null,{"$f":"IF(AND(ISNUMBER(F193),M193=\"Sim\"),\"F\",\"\")","v":""}]
[null,null,null,null,null,null,null,null,null,null,null,{"$f":"IF(AND(ISNUMBER(F193),M193=\"Sim\"),\"F\",\"\")","v":""}]
[null,"FONTE","CÓDIGO","DESCRIÇÃO","UNIDADE",{"$f":"CHOOSE($K$3,\"MEDIANA\",\"MÉDIA\")&IF(H203=\"\",\"\",\" RETROAGIDA\")","v":"MEDIANA"},null,"ÍNDICE RETROAÇÃO",null,null,null,{"$f":"IF(AND(ISNUMBER(F203),M203=\"Sim\"),\"F\",\"\")","v":""}]
[{"$f":"CONCATENAR","v":"COTAÇÃO COT-13"},"COTAÇÃO","COT-13","FORNECIMENTO DE PAVER TÁTIL RETANGULAR DE 20x10 CM, COR VERMELHA, E=6,0cm","M2",{"$f":"CHOOSE($K$3,MEDIAN(OFFSET(F204,1,0,ROW(C210)-ROW(C204)-1)),AVERAGE(OFFSET(F204,1,0,ROW(C210)-ROW(C204)-1)))*IF(H203=\"\",1,VLOOKUP(H203,INDICES,8))","v":63},null,null,null,{"$f":"COUNTA($A$1:$A203)-1","v":13},{"$f":"ROW(C210)-ROW(C204)-1","v":5},{"$f":"IF(AND(ISNUMBER(F203),M203=\"Sim\"),\"F\",\"\")","v":""},"Não"]
[null,null,"EMPRESA","NOME DA EMPRESA",null,"COTAÇÕES",null,"DATA COTAÇÃO",null,"C",null,{"$f":"IF(AND(ISNUMBER(F203),M203=\"Sim\"),\"F\",\"\")","v":""}]
[null,null,"E034",{"$f":"IF(C205<>\"\",VLOOKUP(C205,EMPRESAS,3,FALSE),\"\")","v":"BALTTECNICA INDUSTRIA DE PREMOLDADOS LTDA"},null,52,null,"12/2023",null,"C",null,{"$f":"IF(AND(ISNUMBER(OFFSET($F$1,MATCH(MAX($J$1:$J205),$J$1:$J205,0)-1,0)),ISNUMBER(F205),INDEX($M$1:$M205,MATCH(\"ZZZZ\",$M$1:$M205))=\"Sim\"),\"F\",\"\")","v":""}]
[null,null,"E035",{"$f":"IF(C206<>\"\",VLOOKUP(C206,EMPRESAS,3,FALSE),\"\")","v":"ARTEFATOS DE CIMENTO RAIMONDI LTDA"},null,77.28,null,"12/2023",null,"C",null,{"$f":"IF(AND(ISNUMBER(OFFSET($F$1,MATCH(MAX($J$1:$J206),$J$1:$J206,0)-1,0)),ISNUMBER(F206),INDEX($M$1:$M206,MATCH(\"ZZZZ\",$M$1:$M206))=\"Sim\"),\"F\",\"\")","v":""}]
[null,null,"E036",{"$f":"IF(C207<>\"\",VLOOKUP(C207,EMPRESAS,3,FALSE),\"\")","v":"SCHMIDT ARTEFATOS DE CIMENTO"},null,63,null,"12/2023",null,"C",null,{"$f":"IF(AND(ISNUMBER(OFFSET($F$1,MATCH(MAX($J$1:$J207),$J$1:$J207,0)-1,0)),ISNUMBER(F207),INDEX($M$1:$M207,MATCH(\"ZZZZ\",$M$1:$M207))=\"Sim\"),\"F\",\"\")","v":""}]
[null,null,null,{"$f":"IF(C208<>\"\",VLOOKUP(C208,EMPRESAS,3,FALSE),\"\")","v":""},null,null,null,null,null,"C",null,{"$f":"IF(AND(ISNUMBER(OFFSET($F$1,MATCH(MAX($J$1:$J208),$J$1:$J208,0)-1,0)),ISNUMBER(F208),INDEX($M$1:$M208,MATCH(\"ZZZZ\",$M$1:$M208))=\"Sim\"),\"F\",\"\")","v":""}]
[null,null,null,{"$f":"IF(C209<>\"\",VLOOKUP(C209,EMPRESAS,3,FALSE),\"\")","v":""},null,null,null,null,null,"C",null,{"$f":"IF(AND(ISNUMBER(OFFSET($F$1,MATCH(MAX($J$1:$J209),$J$1:$J209,0)-1,0)),ISNUMBER(F209),INDEX($M$1:$M209,MATCH(\"ZZZZ\",$M$1:$M209))=\"Sim\"),\"F\",\"\")","v":""}]
[null,null,"OBSERVAÇÕES:",null,null,null,null,null,null,null,null,{"$f":"IF(AND(ISNUMBER(F203),M203=\"Sim\"),\"F\",\"\")","v":""}]
[null,null,null,null,null,null,null,null,null,null,null,{"$f":"IF(AND(ISNUMBER(F203),M203=\"Sim\"),\"F\",\"\")","v":""}]
[null,"FONTE","CÓDIGO","DESCRIÇÃO","UNIDADE",{"$f":"CHOOSE($K$3,\"MEDIANA\",\"MÉDIA\")&IF(H213=\"\",\"\",\" RETROAGIDA\")","v":"MEDIANA"},null,"ÍNDICE RETROAÇÃO",null,null,null,{"$f":"IF(AND(ISNUMBER(F213),M213=\"Sim\"),\"F\",\"\")","v":""}]
[{"$f":"CONCATENAR","v":"COTAÇÃO COT-14"},"COTAÇÃO","COT-14","FORNECIMENTO DE AREIA PARA ATERRO - INCLUSIVE ESCAVAÇÃO E CARREGAMENTO","M³",{"$f":"CHOOSE($K$3,MEDIAN(OFFSET(F214,1,0,ROW(C218)-ROW(C214)-1)),AVERAGE(OFFSET(F214,1,0,ROW(C218)-ROW(C214)-1)))*IF(H213=\"\",1,VLOOKUP(H213,INDICES,8))","v":40},null,null,null,{"$f":"COUNTA($A$1:$A213)-1","v":14},{"$f":"ROW(C218)-ROW(C214)-1","v":3},{"$f":"IF(AND(ISNUMBER(F213),M213=\"Sim\"),\"F\",\"\")","v":""},"Não"]
[null,null,"EMPRESA","NOME DA EMPRESA",null,"COTAÇÕES",null,"DATA COTAÇÃO",null,"C",null,{"$f":"IF(AND(ISNUMBER(F213),M213=\"Sim\"),\"F\",\"\")","v":""}]
[null,null,"E037",{"$f":"IF(C215<>\"\",VLOOKUP(C215,EMPRESAS,3,FALSE),\"\")","v":"MATERIAL DE CONSTRUÇÃO E TERRAPLANAGEM AURORA"},null,40,null,"12/2023",null,"C",null,{"$f":"IF(AND(ISNUMBER(OFFSET($F$1,MATCH(MAX($J$1:$J215),$J$1:$J215,0)-1,0)),ISNUMBER(F215),INDEX($M$1:$M215,MATCH(\"ZZZZ\",$M$1:$M215))=\"Sim\"),\"F\",\"\")","v":""}]
[null,null,"E038",{"$f":"IF(C216<>\"\",VLOOKUP(C216,EMPRESAS,3,FALSE),\"\")","v":"TERRA BRASIL TERRAPLANAGEM"},null,40,null,"12/2023",null,"C",null,{"$f":"IF(AND(ISNUMBER(OFFSET($F$1,MATCH(MAX($J$1:$J216),$J$1:$J216,0)-1,0)),ISNUMBER(F216),INDEX($M$1:$M216,MATCH(\"ZZZZ\",$M$1:$M216))=\"Sim\"),\"F\",\"\")","v":""}]
[null,null,"E039",{"$f":"IF(C217<>\"\",VLOOKUP(C217,EMPRESAS,3,FALSE),\"\")","v":"IRMÃOS PADILHA TERRAPLANAGEM"},null,30,null,"12/2023",null,"C",null,{"$f":"IF(AND(ISNUMBER(OFFSET($F$1,MATCH(MAX($J$1:$J217),$J$1:$J217,0)-1,0)),ISNUMBER(F217),INDEX($M$1:$M217,MATCH(\"ZZZZ\",$M$1:$M217))=\"Sim\"),\"F\",\"\")","v":""}]
[null,null,"OBSERVAÇÕES:",null,null,null,null,null,null,null,null,{"$f":"IF(AND(ISNUMBER(F213),M213=\"Sim\"),\"F\",\"\")","v":""}]
[null,null,null,null,null,null,null,null,null,null,null,{"$f":"IF(AND(ISNUMBER(F213),M213=\"Sim\"),\"F\",\"\")","v":""}]
[null,"FONTE","CÓDIGO","DESCRIÇÃO","UNIDADE",{"$f":"CHOOSE($K$3,\"MEDIANA\",\"MÉDIA\")&IF(H221=\"\",\"\",\" RETROAGIDA\")","v":"MEDIANA"},null,"ÍNDICE RETROAÇÃO",null,null,null,{"$f":"IF(AND(ISNUMBER(F221),M221=\"Sim\"),\"F\",\"\")","v":""}]
[{"$f":"CONCATENAR","v":"COTAÇÃO COT-15"},"COTAÇÃO","COT-15","FORNECIMENTO DE PAVER RETANGULAR DE 20x10 CM, COR NATURAL, E=8,0cm","M2",{"$f":"CHOOSE($K$3,MEDIAN(OFFSET(F222,1,0,ROW(C226)-ROW(C222)-1)),AVERAGE(OFFSET(F222,1,0,ROW(C226)-ROW(C222)-1)))*IF(H221=\"\",1,VLOOKUP(H221,INDICES,8))","v":50},null,null,null,{"$f":"COUNTA($A$1:$A221)-1","v":15},{"$f":"ROW(C226)-ROW(C222)-1","v":3},{"$f":"IF(AND(ISNUMBER(F221),M221=\"Sim\"),\"F\",\"\")","v":""},"Não"]
[null,null,"EMPRESA","NOME DA EMPRESA",null,"COTAÇÕES",null,"DATA COTAÇÃO",null,"C",null,{"$f":"IF(AND(ISNUMBER(F221),M221=\"Sim\"),\"F\",\"\")","v":""}]
[null,null,"E025",{"$f":"IF(C223<>\"\",VLOOKUP(C223,EMPRESAS,3,FALSE),\"\")","v":"SUL ART INDUSTRIA DE ARTEFATOS DE CIMENTO LTDA"},null,44.5,null,"12/2023",null,"C",null,{"$f":"IF(AND(ISNUMBER(OFFSET($F$1,MATCH(MAX($J$1:$J223),$J$1:$J223,0)-1,0)),ISNUMBER(F223),INDEX($M$1:$M223,MATCH(\"ZZZZ\",$M$1:$M223))=\"Sim\"),\"F\",\"\")","v":""}]
[null,null,"E033",{"$f":"IF(C224<>\"\",VLOOKUP(C224,EMPRESAS,3,FALSE),\"\")","v":"ARTEVILA ARTEFATOS DE CIMENTO VILA NOVA IND E COM LTDA"},null,50,null,"12/2023",null,"C",null,{"$f":"IF(AND(ISNUMBER(OFFSET($F$1,MATCH(MAX($J$1:$J224),$J$1:$J224,0)-1,0)),ISNUMBER(F224),INDEX($M$1:$M224,MATCH(\"ZZZZ\",$M$1:$M224))=\"Sim\"),\"F\",\"\")","v":""}]
[null,null,"E040",{"$f":"IF(C225<>\"\",VLOOKUP(C225,EMPRESAS,3,FALSE),\"\")","v":"MONTE EVEREST ARTEFATOS DE CIMENTO LTDA"},null,52,null,"12/2023",null,"C",null,{"$f":"IF(AND(ISNUMBER(OFFSET($F$1,MATCH(MAX($J$1:$J225),$J$1:$J225,0)-1,0)),ISNUMBER(F225),INDEX($M$1:$M225,MATCH(\"ZZZZ\",$M$1:$M225))=\"Sim\"),\"F\",\"\")","v":""}]
[null,null,"OBSERVAÇÕES:",null,null,null,null,null,null,null,null,{"$f":"IF(AND(ISNUMBER(F221),M221=\"Sim\"),\"F\",\"\")","v":""}]
[null,null,null,null,null,null,null,null,null,null,null,{"$f":"IF(AND(ISNUMBER(F221),M221=\"Sim\"),\"F\",\"\")","v":""}]
[null,"FONTE","CÓDIGO","DESCRIÇÃO","UNIDADE",{"$f":"CHOOSE($K$3,\"MEDIANA\",\"MÉDIA\")&IF(H229=\"\",\"\",\" RETROAGIDA\")","v":"MEDIANA"},null,"ÍNDICE RETROAÇÃO",null,null,null,{"$f":"IF(AND(ISNUMBER(F229),M229=\"Sim\"),\"F\",\"\")","v":""}]
[{"$f":"CONCATENAR","v":"COTAÇÃO COT-16"},"COTAÇÃO","COT-16","FORNECIMENTO DE PAVER TÁTIL RETANGULAR DE 21x10,5 CM, COR VERMELHA, E=6,0cm","M2",{"$f":"CHOOSE($K$3,MEDIAN(OFFSET(F230,1,0,ROW(C234)-ROW(C230)-1)),AVERAGE(OFFSET(F230,1,0,ROW(C234)-ROW(C230)-1)))*IF(H229=\"\",1,VLOOKUP(H229,INDICES,8))","v":80.5},null,null,null,{"$f":"COUNTA($A$1:$A229)-1","v":16},{"$f":"ROW(C234)-ROW(C230)-1","v":3},{"$f":"IF(AND(ISNUMBER(F229),M229=\"Sim\"),\"F\",\"\")","v":""},"Não"]
[null,null,"EMPRESA","NOME DA EMPRESA",null,"COTAÇÕES",null,"DATA COTAÇÃO",null,"C",null,{"$f":"IF(AND(ISNUMBER(F229),M229=\"Sim\"),\"F\",\"\")","v":""}]
[null,null,"E041",{"$f":"IF(C231<>\"\",VLOOKUP(C231,EMPRESAS,3,FALSE),\"\")","v":"COMERCIAL BLOCOLIT"},null,88.2,null,"12/2023",null,"C",null,{"$f":"IF(AND(ISNUMBER(OFFSET($F$1,MATCH(MAX($J$1:$J231),$J$1:$J231,0)-1,0)),ISNUMBER(F231),INDEX($M$1:$M231,MATCH(\"ZZZZ\",$M$1:$M231))=\"Sim\"),\"F\",\"\")","v":""}]
[null,null,"E042",{"$f":"IF(C232<>\"\",VLOOKUP(C232,EMPRESAS,3,FALSE),\"\")","v":"TERMOBLOCO PRE-MOLDADOS"},null,80.5,null,"12/2023",null,"C",null,{"$f":"IF(AND(ISNUMBER(OFFSET($F$1,MATCH(MAX($J$1:$J232),$J$1:$J232,0)-1,0)),ISNUMBER(F232),INDEX($M$1:$M232,MATCH(\"ZZZZ\",$M$1:$M232))=\"Sim\"),\"F\",\"\")","v":""}]
[null,null,"E043",{"$f":"IF(C233<>\"\",VLOOKUP(C233,EMPRESAS,3,FALSE),\"\")","v":"ARTECON INDUSTRIA DE ARTEFATOS DE CIMENTO"},null,66,null,"12/2023",null,"C",null,{"$f":"IF(AND(ISNUMBER(OFFSET($F$1,MATCH(MAX($J$1:$J233),$J$1:$J233,0)-1,0)),ISNUMBER(F233),INDEX($M$1:$M233,MATCH(\"ZZZZ\",$M$1:$M233))=\"Sim\"),\"F\",\"\")","v":""}]
[null,null,"OBSERVAÇÕES:",null,null,null,null,null,null,null,null,{"$f":"IF(AND(ISNUMBER(F229),M229=\"Sim\"),\"F\",\"\")","v":""}]
[null,null,null,null,null,null,null,null,null,null,null,{"$f":"IF(AND(ISNUMBER(F229),M229=\"Sim\"),\"F\",\"\")","v":""}]
[null,"FONTE","CÓDIGO","DESCRIÇÃO","UNIDADE",{"$f":"CHOOSE($K$3,\"MEDIANA\",\"MÉDIA\")&IF(H237=\"\",\"\",\" RETROAGIDA\")","v":"MEDIANA"},null,"ÍNDICE RETROAÇÃO",null,null,null,{"$f":"IF(AND(ISNUMBER(F237),M237=\"Sim\"),\"F\",\"\")","v":""}]
[{"$f":"CONCATENAR","v":"COTAÇÃO COT-17"},"COTAÇÃO","COT-17","BLOCO DE CONCRETO SEXTAVADO (LAJOTA) 30 x 30 CM, E= 8CM, RESISTENCIA DE 35 MPA","M2",{"$f":"CHOOSE($K$3,MEDIAN(OFFSET(F238,1,0,ROW(C242)-ROW(C238)-1)),AVERAGE(OFFSET(F238,1,0,ROW(C242)-ROW(C238)-1)))*IF(H237=\"\",1,VLOOKUP(H237,INDICES,8))","v":42},null,null,null,{"$f":"COUNTA($A$1:$A237)-1","v":17},{"$f":"ROW(C242)-ROW(C238)-1","v":3},{"$f":"IF(AND(ISNUMBER(F237),M237=\"Sim\"),\"F\",\"\")","v":""},"Não"]
[null,null,"EMPRESA","NOME DA EMPRESA",null,"COTAÇÕES",null,"DATA COTAÇÃO",null,"C",null,{"$f":"IF(AND(ISNUMBER(F237),M237=\"Sim\"),\"F\",\"\")","v":""}]
[null,null,"E031",{"$f":"IF(C239<>\"\",VLOOKUP(C239,EMPRESAS,3,FALSE),\"\")","v":"RTM RINCAO TERRAPLANAGEM E MAO DE OBRA"},null,45,null,"12/2023",null,"C",null,{"$f":"IF(AND(ISNUMBER(OFFSET($F$1,MATCH(MAX($J$1:$J239),$J$1:$J239,0)-1,0)),ISNUMBER(F239),INDEX($M$1:$M239,MATCH(\"ZZZZ\",$M$1:$M239))=\"Sim\"),\"F\",\"\")","v":""}]
[null,null,"E044",{"$f":"IF(C240<>\"\",VLOOKUP(C240,EMPRESAS,3,FALSE),\"\")","v":"MENEGON ARTEFATOS DE CIMENTO"},null,39,null,"12/2023",null,"C",null,{"$f":"IF(AND(ISNUMBER(OFFSET($F$1,MATCH(MAX($J$1:$J240),$J$1:$J240,0)-1,0)),ISNUMBER(F240),INDEX($M$1:$M240,MATCH(\"ZZZZ\",$M$1:$M240))=\"Sim\"),\"F\",\"\")","v":""}]
[null,null,"E045",{"$f":"IF(C241<>\"\",VLOOKUP(C241,EMPRESAS,3,FALSE),\"\")","v":"ARTECON INDUSTRIA DE ARTEFATOS DE CIMENTO LTDA"},null,42,null,"12/2023",null,"C",null,{"$f":"IF(AND(ISNUMBER(OFFSET($F$1,MATCH(MAX($J$1:$J241),$J$1:$J241,0)-1,0)),ISNUMBER(F241),INDEX($M$1:$M241,MATCH(\"ZZZZ\",$M$1:$M241))=\"Sim\"),\"F\",\"\")","v":""}]
[null,null,"OBSERVAÇÕES:",null,null,null,null,null,null,null,null,{"$f":"IF(AND(ISNUMBER(F237),M237=\"Sim\"),\"F\",\"\")","v":""}]
[null,null,null,null,null,null,null,null,null,null,null,{"$f":"IF(AND(ISNUMBER(F237),M237=\"Sim\"),\"F\",\"\")","v":""}]
[null,"FONTE","CÓDIGO","DESCRIÇÃO","UNIDADE",{"$f":"CHOOSE($K$3,\"MEDIANA\",\"MÉDIA\")&IF(H245=\"\",\"\",\" RETROAGIDA\")","v":"MEDIANA"},null,"ÍNDICE RETROAÇÃO",null,null,null,{"$f":"IF(AND(ISNUMBER(F245),M245=\"Sim\"),\"F\",\"\")","v":""}]
[{"$f":"CONCATENAR","v":"COTAÇÃO COT-18"},"COTAÇÃO","COT-18","FORNECIMENTO DE ADUELA DE CONCRETO ARMADO DIMENSÕES 2,00X1,50M TB:45","UND",{"$f":"CHOOSE($K$3,MEDIAN(OFFSET(F246,1,0,ROW(C250)-ROW(C246)-1)),AVERAGE(OFFSET(F246,1,0,ROW(C250)-ROW(C246)-1)))*IF(H245=\"\",1,VLOOKUP(H245,INDICES,8))","v":3655},null,null,null,{"$f":"COUNTA($A$1:$A245)-1","v":18},{"$f":"ROW(C250)-ROW(C246)-1","v":3},{"$f":"IF(AND(ISNUMBER(F245),M245=\"Sim\"),\"F\",\"\")","v":""},"Não"]
[null,null,"EMPRESA","NOME DA EMPRESA",null,"COTAÇÕES",null,"DATA COTAÇÃO",null,"C",null,{"$f":"IF(AND(ISNUMBER(F245),M245=\"Sim\"),\"F\",\"\")","v":""}]
[null,null,"E050",{"$f":"IF(C247<>\"\",VLOOKUP(C247,EMPRESAS,3,FALSE),\"\")","v":"SIGA IND.COM.MAT.CONST.LTDA ME"},null,3655,null,"12/2023",null,"C",null,{"$f":"IF(AND(ISNUMBER(OFFSET($F$1,MATCH(MAX($J$1:$J247),$J$1:$J247,0)-1,0)),ISNUMBER(F247),INDEX($M$1:$M247,MATCH(\"ZZZZ\",$M$1:$M247))=\"Sim\"),\"F\",\"\")","v":""}]
[null,null,"E051",{"$f":"IF(C248<>\"\",VLOOKUP(C248,EMPRESAS,3,FALSE),\"\")","v":"BENTO CONCRETOS EPP LTDA"},null,3683,null,"12/2023",null,"C",null,{"$f":"IF(AND(ISNUMBER(OFFSET($F$1,MATCH(MAX($J$1:$J248),$J$1:$J248,0)-1,0)),ISNUMBER(F248),INDEX($M$1:$M248,MATCH(\"ZZZZ\",$M$1:$M248))=\"Sim\"),\"F\",\"\")","v":""}]
[null,null,"E052",{"$f":"IF(C249<>\"\",VLOOKUP(C249,EMPRESAS,3,FALSE),\"\")","v":"PROTENSUL PRE FABRICADOS LTDA"},null,3456,null,"12/2023",null,"C",null,{"$f":"IF(AND(ISNUMBER(OFFSET($F$1,MATCH(MAX($J$1:$J249),$J$1:$J249,0)-1,0)),ISNUMBER(F249),INDEX($M$1:$M249,MATCH(\"ZZZZ\",$M$1:$M249))=\"Sim\"),\"F\",\"\")","v":""}]
[null,null,"OBSERVAÇÕES:",null,null,null,null,null,null,null,null,{"$f":"IF(AND(ISNUMBER(F245),M245=\"Sim\"),\"F\",\"\")","v":""}]
[null,null,null,null,null,null,null,null,null,null,null,{"$f":"IF(AND(ISNUMBER(F245),M245=\"Sim\"),\"F\",\"\")","v":""}]
[null,"FONTE","CÓDIGO","DESCRIÇÃO","UNIDADE",{"$f":"CHOOSE($K$3,\"MEDIANA\",\"MÉDIA\")&IF(H253=\"\",\"\",\" RETROAGIDA\")","v":"MEDIANA"},null,"ÍNDICE RETROAÇÃO",null,null,null,{"$f":"IF(AND(ISNUMBER(F253),M253=\"Sim\"),\"F\",\"\")","v":""}]
[{"$f":"CONCATENAR","v":"COTAÇÃO "},"COTAÇÃO",null,null,null,{"$f":"CHOOSE($K$3,MEDIAN(OFFSET(F254,1,0,ROW(C258)-ROW(C254)-1)),AVERAGE(OFFSET(F254,1,0,ROW(C258)-ROW(C254)-1)))*IF(H253=\"\",1,VLOOKUP(H253,INDICES,8))","v":{"$error":"#NUM!"}},null,null,null,{"$f":"COUNTA($A$1:$A253)-1","v":19},{"$f":"ROW(C258)-ROW(C254)-1","v":3},{"$f":"IF(AND(ISNUMBER(F253),M253=\"Sim\"),\"F\",\"\")","v":""},"Sim"]
[null,null,"EMPRESA","NOME DA EMPRESA",null,"COTAÇÕES",null,"DATA COTAÇÃO",null,"C",null,{"$f":"IF(AND(ISNUMBER(F253),M253=\"Sim\"),\"F\",\"\")","v":""}]
[null,null,null,{"$f":"IF(C255<>\"\",VLOOKUP(C255,EMPRESAS,3,FALSE),\"\")","v":""},null,null,null,null,null,"C",null,{"$f":"IF(AND(ISNUMBER(OFFSET($F$1,MATCH(MAX($J$1:$J255),$J$1:$J255,0)-1,0)),ISNUMBER(F255),INDEX($M$1:$M255,MATCH(\"ZZZZ\",$M$1:$M255))=\"Sim\"),\"F\",\"\")","v":""}]
[null,null,null,{"$f":"IF(C256<>\"\",VLOOKUP(C256,EMPRESAS,3,FALSE),\"\")","v":""},null,null,null,null,null,"C",null,{"$f":"IF(AND(ISNUMBER(OFFSET($F$1,MATCH(MAX($J$1:$J256),$J$1:$J256,0)-1,0)),ISNUMBER(F256),INDEX($M$1:$M256,MATCH(\"ZZZZ\",$M$1:$M256))=\"Sim\"),\"F\",\"\")","v":""}]
[null,null,null,{"$f":"IF(C257<>\"\",VLOOKUP(C257,EMPRESAS,3,FALSE),\"\")","v":""},null,null,null,null,null,"C",null,{"$f":"IF(AND(ISNUMBER(OFFSET($F$1,MATCH(MAX($J$1:$J257),$J$1:$J257,0)-1,0)),ISNUMBER(F257),INDEX($M$1:$M257,MATCH(\"ZZZZ\",$M$1:$M257))=\"Sim\"),\"F\",\"\")","v":""}]
[null,null,"OBSERVAÇÕES:",null,null,null,null,null,null,null,null,{"$f":"IF(AND(ISNUMBER(F253),M253=\"Sim\"),\"F\",\"\")","v":""}]
[null,null,null,null,null,null,null,null,null,null,null,{"$f":"IF(AND(ISNUMBER(F253),M253=\"Sim\"),\"F\",\"\")","v":""}]
[null,"FONTE","CÓDIGO","DESCRIÇÃO","UNIDADE",{"$f":"CHOOSE($K$3,\"MEDIANA\",\"MÉDIA\")&IF(H261=\"\",\"\",\" RETROAGIDA\")","v":"MEDIANA"},null,"ÍNDICE RETROAÇÃO",null,null,null,{"$f":"IF(AND(ISNUMBER(F261),M261=\"Sim\"),\"F\",\"\")","v":""}]
[{"$f":"CONCATENAR","v":"COTAÇÃO "},"COTAÇÃO",null,null,null,{"$f":"CHOOSE($K$3,MEDIAN(OFFSET(F262,1,0,ROW(C266)-ROW(C262)-1)),AVERAGE(OFFSET(F262,1,0,ROW(C266)-ROW(C262)-1)))*IF(H261=\"\",1,VLOOKUP(H261,INDICES,8))","v":{"$error":"#NUM!"}},null,null,null,{"$f":"COUNTA($A$1:$A261)-1","v":20},{"$f":"ROW(C266)-ROW(C262)-1","v":3},{"$f":"IF(AND(ISNUMBER(F261),M261=\"Sim\"),\"F\",\"\")","v":""},"Sim"]
[null,null,"EMPRESA","NOME DA EMPRESA",null,"COTAÇÕES",null,"DATA COTAÇÃO",null,"C",null,{"$f":"IF(AND(ISNUMBER(F261),M261=\"Sim\"),\"F\",\"\")","v":""}]
[null,null,null,{"$f":"IF(C263<>\"\",VLOOKUP(C263,EMPRESAS,3,FALSE),\"\")","v":""},null,null,null,null,null,"C",null,{"$f":"IF(AND(ISNUMBER(OFFSET($F$1,MATCH(MAX($J$1:$J263),$J$1:$J263,0)-1,0)),ISNUMBER(F263),INDEX($M$1:$M263,MATCH(\"ZZZZ\",$M$1:$M263))=\"Sim\"),\"F\",\"\")","v":""}]
[null,null,null,{"$f":"IF(C264<>\"\",VLOOKUP(C264,EMPRESAS,3,FALSE),\"\")","v":""},null,null,null,null,null,"C",null,{"$f":"IF(AND(ISNUMBER(OFFSET($F$1,MATCH(MAX($J$1:$J264),$J$1:$J264,0)-1,0)),ISNUMBER(F264),INDEX($M$1:$M264,MATCH(\"ZZZZ\",$M$1:$M264))=\"Sim\"),\"F\",\"\")","v":""}]
[null,null,null,{"$f":"IF(C265<>\"\",VLOOKUP(C265,EMPRESAS,3,FALSE),\"\")","v":""},null,null,null,null,null,"C",null,{"$f":"IF(AND(ISNUMBER(OFFSET($F$1,MATCH(MAX($J$1:$J265),$J$1:$J265,0)-1,0)),ISNUMBER(F265),INDEX($M$1:$M265,MATCH(\"ZZZZ\",$M$1:$M265))=\"Sim\"),\"F\",\"\")","v":""}]
[null,null,"OBSERVAÇÕES:",null,null,null,null,null,null,null,null,{"$f":"IF(AND(ISNUMBER(F261),M261=\"Sim\"),\"F\",\"\")","v":""}]
[null,null,null,null,null,null,null,null,null,null,null,{"$f":"IF(AND(ISNUMBER(F261),M261=\"Sim\"),\"F\",\"\")","v":""}]
[null,"FONTE","CÓDIGO","DESCRIÇÃO","UNIDADE",{"$f":"CHOOSE($K$3,\"MEDIANA\",\"MÉDIA\")&IF(H269=\"\",\"\",\" RETROAGIDA\")","v":"MEDIANA"},null,"ÍNDICE RETROAÇÃO",null,null,null,{"$f":"IF(AND(ISNUMBER(F269),M269=\"Sim\"),\"F\",\"\")","v":""}]
[{"$f":"CONCATENAR","v":"COTAÇÃO "},"COTAÇÃO",null,null,null,{"$f":"CHOOSE($K$3,MEDIAN(OFFSET(F270,1,0,ROW(C274)-ROW(C270)-1)),AVERAGE(OFFSET(F270,1,0,ROW(C274)-ROW(C270)-1)))*IF(H269=\"\",1,VLOOKUP(H269,INDICES,8))","v":{"$error":"#NUM!"}},null,null,null,{"$f":"COUNTA($A$1:$A269)-1","v":21},{"$f":"ROW(C274)-ROW(C270)-1","v":3},{"$f":"IF(AND(ISNUMBER(F269),M269=\"Sim\"),\"F\",\"\")","v":""},"Sim"]
[null,null,"EMPRESA","NOME DA EMPRESA",null,"COTAÇÕES",null,"DATA COTAÇÃO",null,"C",null,{"$f":"IF(AND(ISNUMBER(F269),M269=\"Sim\"),\"F\",\"\")","v":""}]
[null,null,null,{"$f":"IF(C271<>\"\",VLOOKUP(C271,EMPRESAS,3,FALSE),\"\")","v":""},null,null,null,null,null,"C",null,{"$f":"IF(AND(ISNUMBER(OFFSET($F$1,MATCH(MAX($J$1:$J271),$J$1:$J271,0)-1,0)),ISNUMBER(F271),INDEX($M$1:$M271,MATCH(\"ZZZZ\",$M$1:$M271))=\"Sim\"),\"F\",\"\")","v":""}]
[null,null,null,{"$f":"IF(C272<>\"\",VLOOKUP(C272,EMPRESAS,3,FALSE),\"\")","v":""},null,null,null,null,null,"C",null,{"$f":"IF(AND(ISNUMBER(OFFSET($F$1,MATCH(MAX($J$1:$J272),$J$1:$J272,0)-1,0)),ISNUMBER(F272),INDEX($M$1:$M272,MATCH(\"ZZZZ\",$M$1:$M272))=\"Sim\"),\"F\",\"\")","v":""}]
[null,null,null,{"$f":"IF(C273<>\"\",VLOOKUP(C273,EMPRESAS,3,FALSE),\"\")","v":""},null,null,null,null,null,"C",null,{"$f":"IF(AND(ISNUMBER(OFFSET($F$1,MATCH(MAX($J$1:$J273),$J$1:$J273,0)-1,0)),ISNUMBER(F273),INDEX($M$1:$M273,MATCH(\"ZZZZ\",$M$1:$M273))=\"Sim\"),\"F\",\"\")","v":""}]
[null,null,"OBSERVAÇÕES:",null,null,null,null,null,null,null,null,{"$f":"IF(AND(ISNUMBER(F269),M269=\"Sim\"),\"F\",\"\")","v":""}]
[null,null,null,null,null,null,null,null,null,null,null,{"$f":"IF(AND(ISNUMBER(F269),M269=\"Sim\"),\"F\",\"\")","v":""}]
[null,"FONTE","CÓDIGO","DESCRIÇÃO","UNIDADE",{"$f":"CHOOSE($K$3,\"MEDIANA\",\"MÉDIA\")&IF(H277=\"\",\"\",\" RETROAGIDA\")","v":"MEDIANA"},null,"ÍNDICE RETROAÇÃO",null,null,null,{"$f":"IF(AND(ISNUMBER(F277),M277=\"Sim\"),\"F\",\"\")","v":""}]
[{"$f":"CONCATENAR","v":"COTAÇÃO "},"COTAÇÃO",null,null,null,{"$f":"CHOOSE($K$3,MEDIAN(OFFSET(F278,1,0,ROW(C282)-ROW(C278)-1)),AVERAGE(OFFSET(F278,1,0,ROW(C282)-ROW(C278)-1)))*IF(H277=\"\",1,VLOOKUP(H277,INDICES,8))","v":{"$error":"#NUM!"}},null,null,null,{"$f":"COUNTA($A$1:$A277)-1","v":22},{"$f":"ROW(C282)-ROW(C278)-1","v":3},{"$f":"IF(AND(ISNUMBER(F277),M277=\"Sim\"),\"F\",\"\")","v":""},"Sim"]
[null,null,"EMPRESA","NOME DA EMPRESA",null,"COTAÇÕES",null,"DATA COTAÇÃO",null,"C",null,{"$f":"IF(AND(ISNUMBER(F277),M277=\"Sim\"),\"F\",\"\")","v":""}]
[null,null,null,{"$f":"IF(C279<>\"\",VLOOKUP(C279,EMPRESAS,3,FALSE),\"\")","v":""},null,null,null,null,null,"C",null,{"$f":"IF(AND(ISNUMBER(OFFSET($F$1,MATCH(MAX($J$1:$J279),$J$1:$J279,0)-1,0)),ISNUMBER(F279),INDEX($M$1:$M279,MATCH(\"ZZZZ\",$M$1:$M279))=\"Sim\"),\"F\",\"\")","v":""}]
[null,null,null,{"$f":"IF(C280<>\"\",VLOOKUP(C280,EMPRESAS,3,FALSE),\"\")","v":""},null,null,null,null,null,"C",null,{"$f":"IF(AND(ISNUMBER(OFFSET($F$1,MATCH(MAX($J$1:$J280),$J$1:$J280,0)-1,0)),ISNUMBER(F280),INDEX($M$1:$M280,MATCH(\"ZZZZ\",$M$1:$M280))=\"Sim\"),\"F\",\"\")","v":""}]
[null,null,null,{"$f":"IF(C281<>\"\",VLOOKUP(C281,EMPRESAS,3,FALSE),\"\")","v":""},null,null,null,null,null,"C",null,{"$f":"IF(AND(ISNUMBER(OFFSET($F$1,MATCH(MAX($J$1:$J281),$J$1:$J281,0)-1,0)),ISNUMBER(F281),INDEX($M$1:$M281,MATCH(\"ZZZZ\",$M$1:$M281))=\"Sim\"),\"F\",\"\")","v":""}]
[null,null,"OBSERVAÇÕES:",null,null,null,null,null,null,null,null,{"$f":"IF(AND(ISNUMBER(F277),M277=\"Sim\"),\"F\",\"\")","v":""}]
[null,null,null,null,null,null,null,null,null,null,null,{"$f":"IF(AND(ISNUMBER(F277),M277=\"Sim\"),\"F\",\"\")","v":""}]
[null,"FONTE","CÓDIGO","DESCRIÇÃO","UNIDADE",{"$f":"CHOOSE($K$3,\"MEDIANA\",\"MÉDIA\")&IF(H285=\"\",\"\",\" RETROAGIDA\")","v":"MEDIANA"},null,"ÍNDICE RETROAÇÃO",null,null,null,{"$f":"IF(AND(ISNUMBER(F285),M285=\"Sim\"),\"F\",\"\")","v":""}]
[{"$f":"CONCATENAR","v":"COTAÇÃO "},"COTAÇÃO",null,null,null,{"$f":"CHOOSE($K$3,MEDIAN(OFFSET(F286,1,0,ROW(C290)-ROW(C286)-1)),AVERAGE(OFFSET(F286,1,0,ROW(C290)-ROW(C286)-1)))*IF(H285=\"\",1,VLOOKUP(H285,INDICES,8))","v":{"$error":"#NUM!"}},null,null,null,{"$f":"COUNTA($A$1:$A285)-1","v":23},{"$f":"ROW(C290)-ROW(C286)-1","v":3},{"$f":"IF(AND(ISNUMBER(F285),M285=\"Sim\"),\"F\",\"\")","v":""},"Sim"]
[null,null,"EMPRESA","NOME DA EMPRESA",null,"COTAÇÕES",null,"DATA COTAÇÃO",null,"C",null,{"$f":"IF(AND(ISNUMBER(F285),M285=\"Sim\"),\"F\",\"\")","v":""}]
[null,null,null,{"$f":"IF(C287<>\"\",VLOOKUP(C287,EMPRESAS,3,FALSE),\"\")","v":""},null,null,null,null,null,"C",null,{"$f":"IF(AND(ISNUMBER(OFFSET($F$1,MATCH(MAX($J$1:$J287),$J$1:$J287,0)-1,0)),ISNUMBER(F287),INDEX($M$1:$M287,MATCH(\"ZZZZ\",$M$1:$M287))=\"Sim\"),\"F\",\"\")","v":""}]
[null,null,null,{"$f":"IF(C288<>\"\",VLOOKUP(C288,EMPRESAS,3,FALSE),\"\")","v":""},null,null,null,null,null,"C",null,{"$f":"IF(AND(ISNUMBER(OFFSET($F$1,MATCH(MAX($J$1:$J288),$J$1:$J288,0)-1,0)),ISNUMBER(F288),INDEX($M$1:$M288,MATCH(\"ZZZZ\",$M$1:$M288))=\"Sim\"),\"F\",\"\")","v":""}]
[null,null,null,{"$f":"IF(C289<>\"\",VLOOKUP(C289,EMPRESAS,3,FALSE),\"\")","v":""},null,null,null,null,null,"C",null,{"$f":"IF(AND(ISNUMBER(OFFSET($F$1,MATCH(MAX($J$1:$J289),$J$1:$J289,0)-1,0)),ISNUMBER(F289),INDEX($M$1:$M289,MATCH(\"ZZZZ\",$M$1:$M289))=\"Sim\"),\"F\",\"\")","v":""}]
[null,null,"OBSERVAÇÕES:",null,null,null,null,null,null,null,null,{"$f":"IF(AND(ISNUMBER(F285),M285=\"Sim\"),\"F\",\"\")","v":""}]
[null,null,null,null,null,null,null,null,null,null,null,{"$f":"IF(AND(ISNUMBER(F285),M285=\"Sim\"),\"F\",\"\")","v":""}]
[null,"FONTE","CÓDIGO","DESCRIÇÃO","UNIDADE",{"$f":"CHOOSE($K$3,\"MEDIANA\",\"MÉDIA\")&IF(H293=\"\",\"\",\" RETROAGIDA\")","v":"MEDIANA"},null,"ÍNDICE RETROAÇÃO",null,null,null,{"$f":"IF(AND(ISNUMBER(F293),M293=\"Sim\"),\"F\",\"\")","v":""}]
[{"$f":"CONCATENAR","v":"COTAÇÃO "},"COTAÇÃO",null,null,null,{"$f":"CHOOSE($K$3,MEDIAN(OFFSET(F294,1,0,ROW(C298)-ROW(C294)-1)),AVERAGE(OFFSET(F294,1,0,ROW(C298)-ROW(C294)-1)))*IF(H293=\"\",1,VLOOKUP(H293,INDICES,8))","v":{"$error":"#NUM!"}},null,null,null,{"$f":"COUNTA($A$1:$A293)-1","v":24},{"$f":"ROW(C298)-ROW(C294)-1","v":3},{"$f":"IF(AND(ISNUMBER(F293),M293=\"Sim\"),\"F\",\"\")","v":""},"Sim"]
[null,null,"EMPRESA","NOME DA EMPRESA",null,"COTAÇÕES",null,"DATA COTAÇÃO",null,"C",null,{"$f":"IF(AND(ISNUMBER(F293),M293=\"Sim\"),\"F\",\"\")","v":""}]
[null,null,null,{"$f":"IF(C295<>\"\",VLOOKUP(C295,EMPRESAS,3,FALSE),\"\")","v":""},null,null,null,null,null,"C",null,{"$f":"IF(AND(ISNUMBER(OFFSET($F$1,MATCH(MAX($J$1:$J295),$J$1:$J295,0)-1,0)),ISNUMBER(F295),INDEX($M$1:$M295,MATCH(\"ZZZZ\",$M$1:$M295))=\"Sim\"),\"F\",\"\")","v":""}]
[null,null,null,{"$f":"IF(C296<>\"\",VLOOKUP(C296,EMPRESAS,3,FALSE),\"\")","v":""},null,null,null,null,null,"C",null,{"$f":"IF(AND(ISNUMBER(OFFSET($F$1,MATCH(MAX($J$1:$J296),$J$1:$J296,0)-1,0)),ISNUMBER(F296),INDEX($M$1:$M296,MATCH(\"ZZZZ\",$M$1:$M296))=\"Sim\"),\"F\",\"\")","v":""}]
[null,null,null,{"$f":"IF(C297<>\"\",VLOOKUP(C297,EMPRESAS,3,FALSE),\"\")","v":""},null,null,null,null,null,"C",null,{"$f":"IF(AND(ISNUMBER(OFFSET($F$1,MATCH(MAX($J$1:$J297),$J$1:$J297,0)-1,0)),ISNUMBER(F297),INDEX($M$1:$M297,MATCH(\"ZZZZ\",$M$1:$M297))=\"Sim\"),\"F\",\"\")","v":""}]
[null,null,"OBSERVAÇÕES:",null,null,null,null,null,null,null,null,{"$f":"IF(AND(ISNUMBER(F293),M293=\"Sim\"),\"F\",\"\")","v":""}]
[null,null,null,null,null,null,null,null,null,null,null,{"$f":"IF(AND(ISNUMBER(F293),M293=\"Sim\"),\"F\",\"\")","v":""}]
[null,"FONTE","CÓDIGO","DESCRIÇÃO","UNIDADE",{"$f":"CHOOSE($K$3,\"MEDIANA\",\"MÉDIA\")&IF(H301=\"\",\"\",\" RETROAGIDA\")","v":"MEDIANA"},null,"ÍNDICE RETROAÇÃO",null,null,null,{"$f":"IF(AND(ISNUMBER(F301),M301=\"Sim\"),\"F\",\"\")","v":""}]
[{"$f":"CONCATENAR","v":"COTAÇÃO "},"COTAÇÃO",null,null,null,{"$f":"CHOOSE($K$3,MEDIAN(OFFSET(F302,1,0,ROW(C306)-ROW(C302)-1)),AVERAGE(OFFSET(F302,1,0,ROW(C306)-ROW(C302)-1)))*IF(H301=\"\",1,VLOOKUP(H301,INDICES,8))","v":{"$error":"#NUM!"}},null,null,null,{"$f":"COUNTA($A$1:$A301)-1","v":25},{"$f":"ROW(C306)-ROW(C302)-1","v":3},{"$f":"IF(AND(ISNUMBER(F301),M301=\"Sim\"),\"F\",\"\")","v":""},"Sim"]
[null,null,"EMPRESA","NOME DA EMPRESA",null,"COTAÇÕES",null,"DATA COTAÇÃO",null,"C",null,{"$f":"IF(AND(ISNUMBER(F301),M301=\"Sim\"),\"F\",\"\")","v":""}]
[null,null,null,{"$f":"IF(C303<>\"\",VLOOKUP(C303,EMPRESAS,3,FALSE),\"\")","v":""},null,null,null,null,null,"C",null,{"$f":"IF(AND(ISNUMBER(OFFSET($F$1,MATCH(MAX($J$1:$J303),$J$1:$J303,0)-1,0)),ISNUMBER(F303),INDEX($M$1:$M303,MATCH(\"ZZZZ\",$M$1:$M303))=\"Sim\"),\"F\",\"\")","v":""}]
[null,null,null,{"$f":"IF(C304<>\"\",VLOOKUP(C304,EMPRESAS,3,FALSE),\"\")","v":""},null,null,null,null,null,"C",null,{"$f":"IF(AND(ISNUMBER(OFFSET($F$1,MATCH(MAX($J$1:$J304),$J$1:$J304,0)-1,0)),ISNUMBER(F304),INDEX($M$1:$M304,MATCH(\"ZZZZ\",$M$1:$M304))=\"Sim\"),\"F\",\"\")","v":""}]
[null,null,null,{"$f":"IF(C305<>\"\",VLOOKUP(C305,EMPRESAS,3,FALSE),\"\")","v":""},null,null,null,null,null,"C",null,{"$f":"IF(AND(ISNUMBER(OFFSET($F$1,MATCH(MAX($J$1:$J305),$J$1:$J305,0)-1,0)),ISNUMBER(F305),INDEX($M$1:$M305,MATCH(\"ZZZZ\",$M$1:$M305))=\"Sim\"),\"F\",\"\")","v":""}]
[null,null,"OBSERVAÇÕES:",null,null,null,null,null,null,null,null,{"$f":"IF(AND(ISNUMBER(F301),M301=\"Sim\"),\"F\",\"\")","v":""}]
[null,null,null,null,null,null,null,null,null,null,null,{"$f":"IF(AND(ISNUMBER(F301),M301=\"Sim\"),\"F\",\"\")","v":""}]
[null,"FONTE","CÓDIGO","DESCRIÇÃO","UNIDADE",{"$f":"CHOOSE($K$3,\"MEDIANA\",\"MÉDIA\")&IF(H309=\"\",\"\",\" RETROAGIDA\")","v":"MEDIANA"},null,"ÍNDICE RETROAÇÃO",null,null,null,{"$f":"IF(AND(ISNUMBER(F309),M309=\"Sim\"),\"F\",\"\")","v":""}]
[{"$f":"CONCATENAR","v":"COTAÇÃO "},"COTAÇÃO",null,null,null,{"$f":"CHOOSE($K$3,MEDIAN(OFFSET(F310,1,0,ROW(C314)-ROW(C310)-1)),AVERAGE(OFFSET(F310,1,0,ROW(C314)-ROW(C310)-1)))*IF(H309=\"\",1,VLOOKUP(H309,INDICES,8))","v":{"$error":"#NUM!"}},null,null,null,{"$f":"COUNTA($A$1:$A309)-1","v":26},{"$f":"ROW(C314)-ROW(C310)-1","v":3},{"$f":"IF(AND(ISNUMBER(F309),M309=\"Sim\"),\"F\",\"\")","v":""},"Sim"]
[null,null,"EMPRESA","NOME DA EMPRESA",null,"COTAÇÕES",null,"DATA COTAÇÃO",null,"C",null,{"$f":"IF(AND(ISNUMBER(F309),M309=\"Sim\"),\"F\",\"\")","v":""}]
[null,null,null,{"$f":"IF(C311<>\"\",VLOOKUP(C311,EMPRESAS,3,FALSE),\"\")","v":""},null,null,null,null,null,"C",null,{"$f":"IF(AND(ISNUMBER(OFFSET($F$1,MATCH(MAX($J$1:$J311),$J$1:$J311,0)-1,0)),ISNUMBER(F311),INDEX($M$1:$M311,MATCH(\"ZZZZ\",$M$1:$M311))=\"Sim\"),\"F\",\"\")","v":""}]
[null,null,null,{"$f":"IF(C312<>\"\",VLOOKUP(C312,EMPRESAS,3,FALSE),\"\")","v":""},null,null,null,null,null,"C",null,{"$f":"IF(AND(ISNUMBER(OFFSET($F$1,MATCH(MAX($J$1:$J312),$J$1:$J312,0)-1,0)),ISNUMBER(F312),INDEX($M$1:$M312,MATCH(\"ZZZZ\",$M$1:$M312))=\"Sim\"),\"F\",\"\")","v":""}]
[null,null,null,{"$f":"IF(C313<>\"\",VLOOKUP(C313,EMPRESAS,3,FALSE),\"\")","v":""},null,null,null,null,null,"C",null,{"$f":"IF(AND(ISNUMBER(OFFSET($F$1,MATCH(MAX($J$1:$J313),$J$1:$J313,0)-1,0)),ISNUMBER(F313),INDEX($M$1:$M313,MATCH(\"ZZZZ\",$M$1:$M313))=\"Sim\"),\"F\",\"\")","v":""}]
[null,null,"OBSERVAÇÕES:",null,null,null,null,null,null,null,null,{"$f":"IF(AND(ISNUMBER(F309),M309=\"Sim\"),\"F\",\"\")","v":""}]
[null,null,null,null,null,null,null,null,null,null,null,{"$f":"IF(AND(ISNUMBER(F309),M309=\"Sim\"),\"F\",\"\")","v":""}]
[null,"FONTE","CÓDIGO","DESCRIÇÃO","UNIDADE",{"$f":"CHOOSE($K$3,\"MEDIANA\",\"MÉDIA\")&IF(H317=\"\",\"\",\" RETROAGIDA\")","v":"MEDIANA"},null,"ÍNDICE RETROAÇÃO",null,null,null,{"$f":"IF(AND(ISNUMBER(F317),M317=\"Sim\"),\"F\",\"\")","v":""}]
[{"$f":"CONCATENAR","v":"COTAÇÃO "},"COTAÇÃO",null,null,null,{"$f":"CHOOSE($K$3,MEDIAN(OFFSET(F318,1,0,ROW(C322)-ROW(C318)-1)),AVERAGE(OFFSET(F318,1,0,ROW(C322)-ROW(C318)-1)))*IF(H317=\"\",1,VLOOKUP(H317,INDICES,8))","v":{"$error":"#NUM!"}},null,null,null,{"$f":"COUNTA($A$1:$A317)-1","v":27},{"$f":"ROW(C322)-ROW(C318)-1","v":3},{"$f":"IF(AND(ISNUMBER(F317),M317=\"Sim\"),\"F\",\"\")","v":""},"Sim"]
[null,null,"EMPRESA","NOME DA EMPRESA",null,"COTAÇÕES",null,"DATA COTAÇÃO",null,"C",null,{"$f":"IF(AND(ISNUMBER(F317),M317=\"Sim\"),\"F\",\"\")","v":""}]
[null,null,null,{"$f":"IF(C319<>\"\",VLOOKUP(C319,EMPRESAS,3,FALSE),\"\")","v":""},null,null,null,null,null,"C",null,{"$f":"IF(AND(ISNUMBER(OFFSET($F$1,MATCH(MAX($J$1:$J319),$J$1:$J319,0)-1,0)),ISNUMBER(F319),INDEX($M$1:$M319,MATCH(\"ZZZZ\",$M$1:$M319))=\"Sim\"),\"F\",\"\")","v":""}]
[null,null,null,{"$f":"IF(C320<>\"\",VLOOKUP(C320,EMPRESAS,3,FALSE),\"\")","v":""},null,null,null,null,null,"C",null,{"$f":"IF(AND(ISNUMBER(OFFSET($F$1,MATCH(MAX($J$1:$J320),$J$1:$J320,0)-1,0)),ISNUMBER(F320),INDEX($M$1:$M320,MATCH(\"ZZZZ\",$M$1:$M320))=\"Sim\"),\"F\",\"\")","v":""}]
[null,null,null,{"$f":"IF(C321<>\"\",VLOOKUP(C321,EMPRESAS,3,FALSE),\"\")","v":""},null,null,null,null,null,"C",null,{"$f":"IF(AND(ISNUMBER(OFFSET($F$1,MATCH(MAX($J$1:$J321),$J$1:$J321,0)-1,0)),ISNUMBER(F321),INDEX($M$1:$M321,MATCH(\"ZZZZ\",$M$1:$M321))=\"Sim\"),\"F\",\"\")","v":""}]
[null,null,"OBSERVAÇÕES:",null,null,null,null,null,null,null,null,{"$f":"IF(AND(ISNUMBER(F317),M317=\"Sim\"),\"F\",\"\")","v":""}]
[null,null,null,null,null,null,null,null,null,null,null,{"$f":"IF(AND(ISNUMBER(F317),M317=\"Sim\"),\"F\",\"\")","v":""}]
[null,"FONTE","CÓDIGO","DESCRIÇÃO","UNIDADE",{"$f":"CHOOSE($K$3,\"MEDIANA\",\"MÉDIA\")&IF(H325=\"\",\"\",\" RETROAGIDA\")","v":"MEDIANA"},null,"ÍNDICE RETROAÇÃO",null,null,null,{"$f":"IF(AND(ISNUMBER(F325),M325=\"Sim\"),\"F\",\"\")","v":""}]
[{"$f":"CONCATENAR","v":"COTAÇÃO "},"COTAÇÃO",null,null,null,{"$f":"CHOOSE($K$3,MEDIAN(OFFSET(F326,1,0,ROW(C330)-ROW(C326)-1)),AVERAGE(OFFSET(F326,1,0,ROW(C330)-ROW(C326)-1)))*IF(H325=\"\",1,VLOOKUP(H325,INDICES,8))","v":{"$error":"#NUM!"}},null,null,null,{"$f":"COUNTA($A$1:$A325)-1","v":28},{"$f":"ROW(C330)-ROW(C326)-1","v":3},{"$f":"IF(AND(ISNUMBER(F325),M325=\"Sim\"),\"F\",\"\")","v":""},"Sim"]
[null,null,"EMPRESA","NOME DA EMPRESA",null,"COTAÇÕES",null,"DATA COTAÇÃO",null,"C",null,{"$f":"IF(AND(ISNUMBER(F325),M325=\"Sim\"),\"F\",\"\")","v":""}]
[null,null,null,{"$f":"IF(C327<>\"\",VLOOKUP(C327,EMPRESAS,3,FALSE),\"\")","v":""},null,null,null,null,null,"C",null,{"$f":"IF(AND(ISNUMBER(OFFSET($F$1,MATCH(MAX($J$1:$J327),$J$1:$J327,0)-1,0)),ISNUMBER(F327),INDEX($M$1:$M327,MATCH(\"ZZZZ\",$M$1:$M327))=\"Sim\"),\"F\",\"\")","v":""}]
[null,null,null,{"$f":"IF(C328<>\"\",VLOOKUP(C328,EMPRESAS,3,FALSE),\"\")","v":""},null,null,null,null,null,"C",null,{"$f":"IF(AND(ISNUMBER(OFFSET($F$1,MATCH(MAX($J$1:$J328),$J$1:$J328,0)-1,0)),ISNUMBER(F328),INDEX($M$1:$M328,MATCH(\"ZZZZ\",$M$1:$M328))=\"Sim\"),\"F\",\"\")","v":""}]
[null,null,null,{"$f":"IF(C329<>\"\",VLOOKUP(C329,EMPRESAS,3,FALSE),\"\")","v":""},null,null,null,null,null,"C",null,{"$f":"IF(AND(ISNUMBER(OFFSET($F$1,MATCH(MAX($J$1:$J329),$J$1:$J329,0)-1,0)),ISNUMBER(F329),INDEX($M$1:$M329,MATCH(\"ZZZZ\",$M$1:$M329))=\"Sim\"),\"F\",\"\")","v":""}]
[null,null,"OBSERVAÇÕES:",null,null,null,null,null,null,null,null,{"$f":"IF(AND(ISNUMBER(F325),M325=\"Sim\"),\"F\",\"\")","v":""}]
[null,null,null,null,null,null,null,null,null,null,null,{"$f":"IF(AND(ISNUMBER(F325),M325=\"Sim\"),\"F\",\"\")","v":""}]
[null,"FONTE","CÓDIGO","DESCRIÇÃO","UNIDADE",{"$f":"CHOOSE($K$3,\"MEDIANA\",\"MÉDIA\")&IF(H333=\"\",\"\",\" RETROAGIDA\")","v":"MEDIANA"},null,"ÍNDICE RETROAÇÃO",null,null,null,{"$f":"IF(AND(ISNUMBER(F333),M333=\"Sim\"),\"F\",\"\")","v":""}]
[{"$f":"CONCATENAR","v":"COTAÇÃO "},"COTAÇÃO",null,null,null,{"$f":"CHOOSE($K$3,MEDIAN(OFFSET(F334,1,0,ROW(C338)-ROW(C334)-1)),AVERAGE(OFFSET(F334,1,0,ROW(C338)-ROW(C334)-1)))*IF(H333=\"\",1,VLOOKUP(H333,INDICES,8))","v":{"$error":"#NUM!"}},null,null,null,{"$f":"COUNTA($A$1:$A333)-1","v":29},{"$f":"ROW(C338)-ROW(C334)-1","v":3},{"$f":"IF(AND(ISNUMBER(F333),M333=\"Sim\"),\"F\",\"\")","v":""},"Sim"]
[null,null,"EMPRESA","NOME DA EMPRESA",null,"COTAÇÕES",null,"DATA COTAÇÃO",null,"C",null,{"$f":"IF(AND(ISNUMBER(F333),M333=\"Sim\"),\"F\",\"\")","v":""}]
[null,null,null,{"$f":"IF(C335<>\"\",VLOOKUP(C335,EMPRESAS,3,FALSE),\"\")","v":""},null,null,null,null,null,"C",null,{"$f":"IF(AND(ISNUMBER(OFFSET($F$1,MATCH(MAX($J$1:$J335),$J$1:$J335,0)-1,0)),ISNUMBER(F335),INDEX($M$1:$M335,MATCH(\"ZZZZ\",$M$1:$M335))=\"Sim\"),\"F\",\"\")","v":""}]
[null,null,null,{"$f":"IF(C336<>\"\",VLOOKUP(C336,EMPRESAS,3,FALSE),\"\")","v":""},null,null,null,null,null,"C",null,{"$f":"IF(AND(ISNUMBER(OFFSET($F$1,MATCH(MAX($J$1:$J336),$J$1:$J336,0)-1,0)),ISNUMBER(F336),INDEX($M$1:$M336,MATCH(\"ZZZZ\",$M$1:$M336))=\"Sim\"),\"F\",\"\")","v":""}]
[null,null,null,{"$f":"IF(C337<>\"\",VLOOKUP(C337,EMPRESAS,3,FALSE),\"\")","v":""},null,null,null,null,null,"C",null,{"$f":"IF(AND(ISNUMBER(OFFSET($F$1,MATCH(MAX($J$1:$J337),$J$1:$J337,0)-1,0)),ISNUMBER(F337),INDEX($M$1:$M337,MATCH(\"ZZZZ\",$M$1:$M337))=\"Sim\"),\"F\",\"\")","v":""}]
[null,null,"OBSERVAÇÕES:",null,null,null,null,null,null,null,null,{"$f":"IF(AND(ISNUMBER(F333),M333=\"Sim\"),\"F\",\"\")","v":""}]
[null,null,null,null,null,null,null,null,null,null,null,{"$f":"IF(AND(ISNUMBER(F333),M333=\"Sim\"),\"F\",\"\")","v":""}]
[null,"FONTE","CÓDIGO","DESCRIÇÃO","UNIDADE",{"$f":"CHOOSE($K$3,\"MEDIANA\",\"MÉDIA\")&IF(H341=\"\",\"\",\" RETROAGIDA\")","v":"MEDIANA"},null,"ÍNDICE RETROAÇÃO",null,null,null,{"$f":"IF(AND(ISNUMBER(F341),M341=\"Sim\"),\"F\",\"\")","v":""}]
[{"$f":"CONCATENAR","v":"COTAÇÃO "},"COTAÇÃO",null,null,null,{"$f":"CHOOSE($K$3,MEDIAN(OFFSET(F342,1,0,ROW(C346)-ROW(C342)-1)),AVERAGE(OFFSET(F342,1,0,ROW(C346)-ROW(C342)-1)))*IF(H341=\"\",1,VLOOKUP(H341,INDICES,8))","v":{"$error":"#NUM!"}},null,null,null,{"$f":"COUNTA($A$1:$A341)-1","v":30},{"$f":"ROW(C346)-ROW(C342)-1","v":3},{"$f":"IF(AND(ISNUMBER(F341),M341=\"Sim\"),\"F\",\"\")","v":""},"Sim"]
[null,null,"EMPRESA","NOME DA EMPRESA",null,"COTAÇÕES",null,"DATA COTAÇÃO",null,"C",null,{"$f":"IF(AND(ISNUMBER(F341),M341=\"Sim\"),\"F\",\"\")","v":""}]
[null,null,null,{"$f":"IF(C343<>\"\",VLOOKUP(C343,EMPRESAS,3,FALSE),\"\")","v":""},null,null,null,null,null,"C",null,{"$f":"IF(AND(ISNUMBER(OFFSET($F$1,MATCH(MAX($J$1:$J343),$J$1:$J343,0)-1,0)),ISNUMBER(F343),INDEX($M$1:$M343,MATCH(\"ZZZZ\",$M$1:$M343))=\"Sim\"),\"F\",\"\")","v":""}]
[null,null,null,{"$f":"IF(C344<>\"\",VLOOKUP(C344,EMPRESAS,3,FALSE),\"\")","v":""},null,null,null,null,null,"C",null,{"$f":"IF(AND(ISNUMBER(OFFSET($F$1,MATCH(MAX($J$1:$J344),$J$1:$J344,0)-1,0)),ISNUMBER(F344),INDEX($M$1:$M344,MATCH(\"ZZZZ\",$M$1:$M344))=\"Sim\"),\"F\",\"\")","v":""}]
[null,null,null,{"$f":"IF(C345<>\"\",VLOOKUP(C345,EMPRESAS,3,FALSE),\"\")","v":""},null,null,null,null,null,"C",null,{"$f":"IF(AND(ISNUMBER(OFFSET($F$1,MATCH(MAX($J$1:$J345),$J$1:$J345,0)-1,0)),ISNUMBER(F345),INDEX($M$1:$M345,MATCH(\"ZZZZ\",$M$1:$M345))=\"Sim\"),\"F\",\"\")","v":""}]
[null,null,"OBSERVAÇÕES:",null,null,null,null,null,null,null,null,{"$f":"IF(AND(ISNUMBER(F341),M341=\"Sim\"),\"F\",\"\")","v":""}]
[null,null,null,null,null,null,null,null,null,null,null,{"$f":"IF(AND(ISNUMBER(F341),M341=\"Sim\"),\"F\",\"\")","v":""}]
[null,"FONTE","CÓDIGO","DESCRIÇÃO","UNIDADE",{"$f":"CHOOSE($K$3,\"MEDIANA\",\"MÉDIA\")&IF(H349=\"\",\"\",\" RETROAGIDA\")","v":"MEDIANA"},null,"ÍNDICE RETROAÇÃO",null,null,null,{"$f":"IF(AND(ISNUMBER(F349),M349=\"Sim\"),\"F\",\"\")","v":""}]
[{"$f":"CONCATENAR","v":"COTAÇÃO "},"COTAÇÃO",null,null,null,{"$f":"CHOOSE($K$3,MEDIAN(OFFSET(F350,1,0,ROW(C354)-ROW(C350)-1)),AVERAGE(OFFSET(F350,1,0,ROW(C354)-ROW(C350)-1)))*IF(H349=\"\",1,VLOOKUP(H349,INDICES,8))","v":{"$error":"#NUM!"}},null,null,null,{"$f":"COUNTA($A$1:$A349)-1","v":31},{"$f":"ROW(C354)-ROW(C350)-1","v":3},{"$f":"IF(AND(ISNUMBER(F349),M349=\"Sim\"),\"F\",\"\")","v":""},"Sim"]
[null,null,"EMPRESA","NOME DA EMPRESA",null,"COTAÇÕES",null,"DATA COTAÇÃO",null,"C",null,{"$f":"IF(AND(ISNUMBER(F349),M349=\"Sim\"),\"F\",\"\")","v":""}]
[null,null,null,{"$f":"IF(C351<>\"\",VLOOKUP(C351,EMPRESAS,3,FALSE),\"\")","v":""},null,null,null,null,null,"C",null,{"$f":"IF(AND(ISNUMBER(OFFSET($F$1,MATCH(MAX($J$1:$J351),$J$1:$J351,0)-1,0)),ISNUMBER(F351),INDEX($M$1:$M351,MATCH(\"ZZZZ\",$M$1:$M351))=\"Sim\"),\"F\",\"\")","v":""}]
[null,null,null,{"$f":"IF(C352<>\"\",VLOOKUP(C352,EMPRESAS,3,FALSE),\"\")","v":""},null,null,null,null,null,"C",null,{"$f":"IF(AND(ISNUMBER(OFFSET($F$1,MATCH(MAX($J$1:$J352),$J$1:$J352,0)-1,0)),ISNUMBER(F352),INDEX($M$1:$M352,MATCH(\"ZZZZ\",$M$1:$M352))=\"Sim\"),\"F\",\"\")","v":""}]
[null,null,null,{"$f":"IF(C353<>\"\",VLOOKUP(C353,EMPRESAS,3,FALSE),\"\")","v":""},null,null,null,null,null,"C",null,{"$f":"IF(AND(ISNUMBER(OFFSET($F$1,MATCH(MAX($J$1:$J353),$J$1:$J353,0)-1,0)),ISNUMBER(F353),INDEX($M$1:$M353,MATCH(\"ZZZZ\",$M$1:$M353))=\"Sim\"),\"F\",\"\")","v":""}]
[null,null,"OBSERVAÇÕES:",null,null,null,null,null,null,null,null,{"$f":"IF(AND(ISNUMBER(F349),M349=\"Sim\"),\"F\",\"\")","v":""}]
[null,null,null,null,null,null,null,null,null,null,null,{"$f":"IF(AND(ISNUMBER(F349),M349=\"Sim\"),\"F\",\"\")","v":""}]
[null,"FONTE","CÓDIGO","DESCRIÇÃO","UNIDADE",{"$f":"CHOOSE($K$3,\"MEDIANA\",\"MÉDIA\")&IF(H357=\"\",\"\",\" RETROAGIDA\")","v":"MEDIANA"},null,"ÍNDICE RETROAÇÃO",null,null,null,{"$f":"IF(AND(ISNUMBER(F357),M357=\"Sim\"),\"F\",\"\")","v":""}]
[{"$f":"CONCATENAR","v":"COTAÇÃO "},"COTAÇÃO",null,null,null,{"$f":"CHOOSE($K$3,MEDIAN(OFFSET(F358,1,0,ROW(C362)-ROW(C358)-1)),AVERAGE(OFFSET(F358,1,0,ROW(C362)-ROW(C358)-1)))*IF(H357=\"\",1,VLOOKUP(H357,INDICES,8))","v":{"$error":"#NUM!"}},null,null,null,{"$f":"COUNTA($A$1:$A357)-1","v":32},{"$f":"ROW(C362)-ROW(C358)-1","v":3},{"$f":"IF(AND(ISNUMBER(F357),M357=\"Sim\"),\"F\",\"\")","v":""},"Sim"]
[null,null,"EMPRESA","NOME DA EMPRESA",null,"COTAÇÕES",null,"DATA COTAÇÃO",null,"C",null,{"$f":"IF(AND(ISNUMBER(F357),M357=\"Sim\"),\"F\",\"\")","v":""}]
[null,null,null,{"$f":"IF(C359<>\"\",VLOOKUP(C359,EMPRESAS,3,FALSE),\"\")","v":""},null,null,null,null,null,"C",null,{"$f":"IF(AND(ISNUMBER(OFFSET($F$1,MATCH(MAX($J$1:$J359),$J$1:$J359,0)-1,0)),ISNUMBER(F359),INDEX($M$1:$M359,MATCH(\"ZZZZ\",$M$1:$M359))=\"Sim\"),\"F\",\"\")","v":""}]
[null,null,null,{"$f":"IF(C360<>\"\",VLOOKUP(C360,EMPRESAS,3,FALSE),\"\")","v":""},null,null,null,null,null,"C",null,{"$f":"IF(AND(ISNUMBER(OFFSET($F$1,MATCH(MAX($J$1:$J360),$J$1:$J360,0)-1,0)),ISNUMBER(F360),INDEX($M$1:$M360,MATCH(\"ZZZZ\",$M$1:$M360))=\"Sim\"),\"F\",\"\")","v":""}]
[null,null,null,{"$f":"IF(C361<>\"\",VLOOKUP(C361,EMPRESAS,3,FALSE),\"\")","v":""},null,null,null,null,null,"C",null,{"$f":"IF(AND(ISNUMBER(OFFSET($F$1,MATCH(MAX($J$1:$J361),$J$1:$J361,0)-1,0)),ISNUMBER(F361),INDEX($M$1:$M361,MATCH(\"ZZZZ\",$M$1:$M361))=\"Sim\"),\"F\",\"\")","v":""}]
[null,null,"OBSERVAÇÕES:",null,null,null,null,null,null,null,null,{"$f":"IF(AND(ISNUMBER(F357),M357=\"Sim\"),\"F\",\"\")","v":""}]
[null,null,null,null,null,null,null,null,null,null,null,{"$f":"IF(AND(ISNUMBER(F357),M357=\"Sim\"),\"F\",\"\")","v":""}]
[null,"FONTE","CÓDIGO","DESCRIÇÃO","UNIDADE",{"$f":"CHOOSE($K$3,\"MEDIANA\",\"MÉDIA\")&IF(H365=\"\",\"\",\" RETROAGIDA\")","v":"MEDIANA"},null,"ÍNDICE RETROAÇÃO",null,null,null,{"$f":"IF(AND(ISNUMBER(F365),M365=\"Sim\"),\"F\",\"\")","v":""}]
[{"$f":"CONCATENAR","v":"COTAÇÃO "},"COTAÇÃO",null,null,null,{"$f":"CHOOSE($K$3,MEDIAN(OFFSET(F366,1,0,ROW(C370)-ROW(C366)-1)),AVERAGE(OFFSET(F366,1,0,ROW(C370)-ROW(C366)-1)))*IF(H365=\"\",1,VLOOKUP(H365,INDICES,8))","v":{"$error":"#NUM!"}},null,null,null,{"$f":"COUNTA($A$1:$A365)-1","v":33},{"$f":"ROW(C370)-ROW(C366)-1","v":3},{"$f":"IF(AND(ISNUMBER(F365),M365=\"Sim\"),\"F\",\"\")","v":""},"Sim"]
[null,null,"EMPRESA","NOME DA EMPRESA",null,"COTAÇÕES",null,"DATA COTAÇÃO",null,"C",null,{"$f":"IF(AND(ISNUMBER(F365),M365=\"Sim\"),\"F\",\"\")","v":""}]
[null,null,null,{"$f":"IF(C367<>\"\",VLOOKUP(C367,EMPRESAS,3,FALSE),\"\")","v":""},null,null,null,null,null,"C",null,{"$f":"IF(AND(ISNUMBER(OFFSET($F$1,MATCH(MAX($J$1:$J367),$J$1:$J367,0)-1,0)),ISNUMBER(F367),INDEX($M$1:$M367,MATCH(\"ZZZZ\",$M$1:$M367))=\"Sim\"),\"F\",\"\")","v":""}]
[null,null,null,{"$f":"IF(C368<>\"\",VLOOKUP(C368,EMPRESAS,3,FALSE),\"\")","v":""},null,null,null,null,null,"C",null,{"$f":"IF(AND(ISNUMBER(OFFSET($F$1,MATCH(MAX($J$1:$J368),$J$1:$J368,0)-1,0)),ISNUMBER(F368),INDEX($M$1:$M368,MATCH(\"ZZZZ\",$M$1:$M368))=\"Sim\"),\"F\",\"\")","v":""}]
[null,null,null,{"$f":"IF(C369<>\"\",VLOOKUP(C369,EMPRESAS,3,FALSE),\"\")","v":""},null,null,null,null,null,"C",null,{"$f":"IF(AND(ISNUMBER(OFFSET($F$1,MATCH(MAX($J$1:$J369),$J$1:$J369,0)-1,0)),ISNUMBER(F369),INDEX($M$1:$M369,MATCH(\"ZZZZ\",$M$1:$M369))=\"Sim\"),\"F\",\"\")","v":""}]
[null,null,"OBSERVAÇÕES:",null,null,null,null,null,null,null,null,{"$f":"IF(AND(ISNUMBER(F365),M365=\"Sim\"),\"F\",\"\")","v":""}]
[null,null,null,null,null,null,null,null,null,null,null,{"$f":"IF(AND(ISNUMBER(F365),M365=\"Sim\"),\"F\",\"\")","v":""}]
["###",{"$f":"TODAY()","v":"2024-04-11"},null,null,null,null,null,null,null,null,null,"F"]
[null,"Data",null,null,"Resp. Pesquisa de Mercado:",null,"JONAS BUZANELO",null,null,null,null,"F"]

{"sheet":"Relatórios","index":4,"n_rows":10,"n_cols":8,"rows_kept":10,"cut":false,"hidden":false,"merged":[[0,0,0,7]]}
["DADOS DOS RELATÓRIOS IMPORTADOS"]
[]
[]
[]
["TIPO","ENCARGOS SOCIAIS","ABRANGÊNCIA","LOCALIDADE","VÍNCULO","DATA PREÇOS","DATA DE RT","DATA EMISSÃO"]
["SINAPI","SOBRE PREÇOS DA MÃO-DE-OBRA: 108,32%(HORA)   66,04%(MÊS)","NACIONAL","FLORIANOPOLIS","CAIXA REFERENCIAL","12/2023","18/01/2024","19/01/2024"]
["SINAPI-I","HORISTA 108,32  MENSALISTA  66,04",null,"FLORIANOPOLIS","","12/2023","",""]
["SINAPI",null,"NACIONAL",null,"ANALITICO NACIONAL SIPCI","","18/01/2024","19/01/2024"]
["Composição",null,null,"sc","","12/2023","",""]
["SICRO",null,null,"SC","","12/2023","",""]

{"sheet":"Busca","index":5,"n_rows":6,"n_cols":9,"rows_kept":6,"cut":false,"hidden":false,"merged":[[1,1,1,2],[2,1,2,2],[0,1,0,6]]}
[null,"BUSCA"]
[null,"CONTÉM:",null,"ENVELOPAMENTO"]
[null,"NÃO CONTÉM:"]
[null,"RELATÓRIOS:"]
[null,"FONTE","CÓDIGO","DESCRIÇÃO","UNIDADE","DESONERADO","NÃO DESONERADO",null,"ORIGEM DO PREÇO"]
[null,"Composição","COMP-92","ENVELOPAMENTO DE TUBULAÇÃO DE GÁS NATURAL, COM CONCRETO 30 MPA ARMADO, CONFORME DETALHE EXECUTIVO","M","0","289,16","Composições"]